## 14028_покупка
CВОДНЫЙ РЕЕСТР ЗАЯВОК НА ПОКУПКУ МЕТАЛЛОПРОДУКЦИИ
Торговая сессия 12.08.2026 №14028 - кабельно-проводниковая продукция на внутренний рынок
Наименование товара | Типоразмер | Марка | Стандарт | Валюта | Цена без НДС | Количество/объем | Единица измерения | Условия поставки | Условия оплаты | Дополнительная информация
DIN-рейка | 15х5,5 | 08пс | рассматриваются различные стандарты | BYN | 1 | 100 | м | ФРАНКО-СКЛАД ПОКУПАТЕЛЯ Гродно | Оплата в течение 30 банковских дней по факту поставки | Паспарт качества при поставке обязателен
DIN-рейка | 35х7,5 | 08пс | рассматриваются различные стандарты | BYN | 1 | 100 | шт | ФРАНКО-СКЛАД ПОКУПАТЕЛЯ Гродно | Оплата в течение 30 банковских дней по факту поставки | 2000х35х7,5эц УТ2,5. Паспарт качества при поставке обязателен.
Кабель авиационный, автотракторный, автомобильный | 4х0,75 | КГВВАМ | ТУ 16-705.259-82 | BYN | 1 | 5000 | м | ФРАНКО-СКЛАД ПОКУПАТЕЛЯ Минск | Оплата в течение 5 банковских дней по факту поставки | черный
Кабель витая пара | 0-0219413-1, F/UTP, кат. 5Е, 4 пары | TWT | рассматриваются различные стандарты | BYN | 0.95 | 915 | м | ФРАНКО-СКЛАД ПОКУПАТЕЛЯ Минск | Оплата в течение 15 банковских дней по факту поставки | 4х2х0,48 F/UTP cat.5E, экранированный, магистр. для внешней прокладки
Кабель витая пара | 0-0219413-2, FTP, кат.5е, 4 пары, PVC | FTP Cat 5e CU 24 AWG | рассматриваются различные стандарты | BYN | 5 | 610 | м | ФРАНКО-СКЛАД ПРОДАВЦА Минск | Оплата в течение 5 банковских дней по факту поставки | 2 бухты.
Кабель витая пара | 0-0219413-2, FTP, кат.5е, 4 пары, PVC | FTP Cat 5e CU 24 AWG | рассматриваются различные стандарты | BYN | 5000 | 2 | км | ФРАНКО-СКЛАД ПРОДАВЦА Минск | Оплата в течение 5 банковских дней по факту поставки | 2 бухты.
Кабель витая пара | 0-0219413-2, FTP, кат.5е, 4 пары, PVC | F/UTP Cat 5e | рассматриваются различные стандарты | BYN | 1.5 | 305 | м | ФРАНКО-СКЛАД ПРОДАВЦА Минский район | Оплата в течение 10 банковских дней по факту поставки | FTP, кат.5е, 4 пары, PVC. Производство 2022-2023г. Гпрантия, паспорт, сертификат соответствия (декларация)
Кабель витая пара | 0-0219413-2, FTP, кат.5е, 4 пары, PVC | СКО F/UTP Сat 5e PE 4х2х0,52 Premium Outdoor | рассматриваются различные стандарты | BYN | 1.3 | 3000 | м | ФРАНКО-СКЛАД ПОКУПАТЕЛЯ Минск | Оплата в течение 15 банковских дней по факту поставки | Экранированный. Рассматриваются аналоги.
Кабель витая пара | 0-0219413-2, FTP, кат.5е, 4 пары, PVC | СКО U/UTP Сat 6 PE 4x2х0,54 Outdoor | рассматриваются различные стандарты | BYN | 1.3 | 1000 | м | ФРАНКО-СКЛАД ПОКУПАТЕЛЯ Минск | Оплата в течение 15 банковских дней по факту поставки | Экранированный. Рассматриваются аналоги.
Кабель витая пара | 0-0219420-1 кат.5е F/UTP LSZH solid., 4 пары | СКО U/UTP Сat 6 PE 4x2х0,54 Outdoor | рассматриваются различные стандарты | BYN | 1.3 | 1000 | м | ФРАНКО-СКЛАД ПОКУПАТЕЛЯ Минск | Оплата в течение 15 банковских дней по факту поставки | Экранированный. Рассматриваются аналоги.
Кабель витая пара | 1х2х0,50 | F/UTP Cat 5e | рассматриваются различные стандарты | BYN | 2 | 500 | м | ФРАНКО-СКЛАД ПОКУПАТЕЛЯ Гомель | Оплата в течение 20 банковских дней по факту поставки
Кабель витая пара | 1х2х0,52 | F/UTP Cat 5e | рассматриваются различные стандарты | BYN | 2 | 500 | м | ФРАНКО-СКЛАД ПОКУПАТЕЛЯ Гомель | Оплата в течение 20 банковских дней по факту поставки
Кабель витая пара | 2х0,75 | ParLan combi F/UTP2 Cat5e PVC | ТУ 3574-010-39793330-2009 | BYN | 0.1 | 10000 | м | ФРАНКО-СКЛАД ПОКУПАТЕЛЯ Могилев | Предоплата 50% в течение 5 банковских дней с момента регистрации договора на бирже и 50% в течение 15 банковских дней по факту поставки
Кабель витая пара | 2х2хAWG24 | ETHERLINE FD P FC Cat.5 | рассматриваются различные стандарты | BYN | 1 | 5000 | м | ФРАНКО-СКЛАД ПОКУПАТЕЛЯ Гродно | Оплата в течение 20 банковских дней по факту поставки | Для использования при строительстве объектов.Принимается на склад с сертификатом, паспортом качества. Импортного производства принимается на склад с протоколом испытания из независимой лаборатории РБ
Кабель витая пара | 2х2х0,51 | LAN-5EFTP-WP-OUT | рассматриваются различные стандарты | BYN | 1 | 5000 | м | ФРАНКО-СКЛАД ПОКУПАТЕЛЯ Гродно | Оплата в течение 20 банковских дней по факту поставки | Для использования при строительстве объектов. Вместе с поставкой паспорт качества, сертификат, протокол испытания на импортный кабель из независимой лаборатории РБ. Бухты по 200м
Кабель витая пара | 2х2х0,52 | FTP Cat 5e | рассматриваются различные стандарты | BYN | 2 | 1000 | м | ФРАНКО-СКЛАД ПОКУПАТЕЛЯ Гомель | Оплата в течение 20 банковских дней по факту поставки | для строительства жилых домов
Кабель витая пара | 2х2х0,52 | F/UTP Cat 5e | рассматриваются различные стандарты | BYN | 2 | 3500 | м | ФРАНКО-СКЛАД ПОКУПАТЕЛЯ Гомель | Оплата в течение 20 банковских дней по факту поставки
Кабель витая пара | 2х2х0,52 | F/UTP Cat 5e | рассматриваются различные стандарты | BYN | 1 | 15000 | м | ФРАНКО-СКЛАД ПОКУПАТЕЛЯ Гродно | Оплата в течение 30 банковских дней по факту поставки | Одной длиной, при невозможности поставки согласовать с Покупателем. Дополнительная информация: При поставке предоставляется оригинал протокола испытаний на соответствие, указанному поставщиком ГОСТ аккредитованной независимой лаборатории РБ по следующим проверяемым параметрам: 1. Электрическое сопротивление токопроводящей жилы. 2. Механические свойства изоляции до старения.3. Механические свойства оболочки до старения.4. Геометрические параметры токопроводящей жилы 5. Геометрические параметры изоляции, включая промежуточные слои. 6. Геометрические параметры оболочки. При указании ссылки на ТУ обязательно необходимо указывать ссылку на конкретный ГОСТ. Предоставление при поставке сертификата ТРТС. При получении Покупатель произведет испытание кабеля в собственной лаборатории, в случае не прохождения испытаний, Продавец оплачивает произведенные испытания и производит замену кабеля. Оплата только после получения положительных результатов испытаний
Кабель витая пара | 2х2х0,52 | ParLan U/UTP Cat 5e PVCLS нг(A)-FRLS | рассматриваются различные стандарты | BYN | 1 | 5000 | м | ФРАНКО-СКЛАД ПОКУПАТЕЛЯ Гродно | Оплата в течение 20 банковских дней по факту поставки | Для использования при строительстве объектов.Принимается на склад с сертификатом, паспортом качества. Импортного производства принимается на склад с протоколом испытания из независимой лаборатории РБ.
Кабель витая пара | 2х2х0,52 | TWT-5EFTP-OUT Cat5e | рассматриваются различные стандарты | BYN | 1 | 10000 | м | ФРАНКО-СКЛАД ПОКУПАТЕЛЯ Гродно | Оплата в течение 10 банковских дней по факту поставки | Для использования при строительстве объектов.Принимается на склад с сертификатом, паспортом качества. Импортного производства принимается на склад с протоколом испытания из независимой лаборатории РБ.
Кабель витая пара | 2х2х0,52 | U/UTP Cat 5e | рассматриваются различные стандарты | BYN | 3 | 3000 | м | ФРАНКО-СКЛАД ПОКУПАТЕЛЯ Гомель | Оплата в течение 20 банковских дней по факту поставки | для строительства
Кабель витая пара | 2х2х0,52 | U/UTP Cat 5e PE | рассматриваются различные стандарты | BYN | 1 | 5000 | м | ФРАНКО-СКЛАД ПОКУПАТЕЛЯ Гродно | Оплата в течение 20 банковских дней по факту поставки | Для использования при строительстве объектов.Принимается на склад с сертификатом, паспортом качества. Импортного производства принимается на склад с протоколом испытания из независимой лаборатории РБ.
Кабель витая пара | 2х2х0,52 | U/UTP Cat 5e PVC | рассматриваются различные стандарты | BYN | 1 | 124 | м | ФРАНКО-СКЛАД ПРОДАВЦА Минский район | Оплата в течение 15 банковских дней по факту поставки | Одним куском Без толеранса
Кабель витая пара | 2х2х0,52 | U/UTP Cat 5e PVC | рассматриваются различные стандарты | BYN | 1 | 124 | м | ФРАНКО-СКЛАД ПРОДАВЦА Минский район | Оплата в течение 15 банковских дней по факту поставки | Одним куском Без толеранса
Кабель витая пара | 2х2х0,52 | КВПЭфВП-5е | рассматриваются различные стандарты | BYN | 1 | 5000 | м | ФРАНКО-СКЛАД ПОКУПАТЕЛЯ Гродно | Оплата в течение 20 банковских дней по факту поставки | Экранированный, категория 5е, Для использования при строительстве объектов.Принимается на склад с сертификатом, паспортом качества. Импортного производства принимается на склад с протоколом испытания из независимой лаборатории РБ. Бухты одной длины
Кабель витая пара | 2х2х0,52 | КВПЭф-5 | рассматриваются различные стандарты | BYN | 3 | 5000 | м | ФРАНКО-СКЛАД ПОКУПАТЕЛЯ Гродно | Оплата в течение 5 банковских дней по факту поставки | Для использования при строительстве объектов.Одной длиной. Вместе с поставкой паспорт качества, сертификат, протокол испытания на импортный кабель из независимой лаборатории РБ
Кабель витая пара | 2х2х0,52 | КВПЭф-5е | рассматриваются различные стандарты | BYN | 3 | 5000 | м | ФРАНКО-СКЛАД ПОКУПАТЕЛЯ Гродно | Оплата в течение 5 банковских дней по факту поставки | Для использования при строительстве объектов.Одной длиной. Вместе с поставкой паспорт качества, сертификат, протокол испытания на импортный кабель из независимой лаборатории РБ
Кабель витая пара | 2х2х0,52 | КВПЭф-5е | рассматриваются различные стандарты | BYN | 1 | 3000 | м | ФРАНКО-СКЛАД ПОКУПАТЕЛЯ Гродно | Оплата в течение 15 банковских дней по факту поставки | Для использования при строительстве объектов.Одной длиной. Принимается на склад с сертификатом, паспортом качества. Импортного производства принимается на склад с протоколом испытания из независимой лаборатории РБ.
Кабель витая пара | 2х2х0,60 | Parlan Patch F/UTP Cat5e PVC | ТУ 3574-010-39793330-2009 | BYN | 0.1 | 10000 | м | ФРАНКО-СКЛАД ПОКУПАТЕЛЯ Могилев | Предоплата 50% в течение 5 банковских дней с момента регистрации договора на бирже и 50% в течение 15 банковских дней по факту поставки
Кабель витая пара | 2х2х0,60 | КИС-П | рассматриваются различные стандарты | BYN | 1 | 4 | м | ФРАНКО-СКЛАД ПРОДАВЦА Могилев | Оплата в течение 15 банковских дней по факту поставки | Для объектов строительства. КИС-Пнг-LS 2х2х0,6, сертификат
Кабель витая пара | 2х2х0,78 | КИС-В | рассматриваются различные стандарты | BYN | 1 | 15000 | м | ФРАНКО-СКЛАД ПОКУПАТЕЛЯ Гродно | Оплата в течение 30 банковских дней по факту поставки | RS-485. Одной длиной, при невозможности поставки согласовать с Покупателем.При поставке предоставляется оригинал протокола испытаний на соответствие, указанному поставщиком ГОСТ аккредитованной независимой лаборатории РБ по следующим проверяемым параметрам: 1. Электрическое сопротивление токопроводящей жилы. 2. Механические свойства изоляции до старения.3. Механические свойства оболочки до старения.4. Геометрические параметры токопроводящей жилы 5. Геометрические параметры изоляции, включая промежуточные слои. 6. Геометрические параметры оболочки. При указании ссылки на ТУ обязательно необходимо указывать ссылку на конкретный ГОСТ. Предоставление при поставке сертификата ТРТС. При получении Покупатель произведет испытание кабеля в собственной лаборатории, в случае не прохождения испытаний, Продавец оплачивает произведенные испытания и производит замену кабеля. Оплата только после получения положительных результатов испытаний
Кабель витая пара | 20х2х0,52 | U/UTP 5E 24AWG 4PR PVC | рассматриваются различные стандарты | BYN | 1 | 134 | м | ФРАНКО-СКЛАД ПРОДАВЦА Минский район | Оплата в течение 15 банковских дней по факту поставки | Для объекта строительства. Одним куском. Без толеранса
Кабель витая пара | 4PR 23 AWG | F/UTP CCA Cat 6 PVC | рассматриваются различные стандарты | BYN | 1 | 5000 | м | ФРАНКО-СКЛАД ПОКУПАТЕЛЯ Гомельский район | Оплата в течение 20 банковских дней по факту поставки | серый, INDOOR SOLID
Кабель витая пара | 4х2AWG23 | UTP Cat5e LSZH | рассматриваются различные стандарты | BYN | 1.06 | 6710 | м | ФРАНКО-СКЛАД ПРОДАВЦА Минск | Предоплата 100% в течение 10 банковских дней с момента регистрации договора на бирже | Поставщик обязуется поставить продукцию одной длиной (двумя равными), а также вместе с ТТН предоставить для каждого акты соответствия кабеля ГОСТ от службы кабельных линий МинКС, либо акты другой аккредитованной лаборатории (за исключением собственных заводов изготовителей). Цена должна быть сформирована с учётом постановления № 116 от 30.12 2022 .О порядке регулирования цен на строительные материалы, изделия, конструкции». Поставщик без письменного согласия Покупателя не вправе уступать свои требования к Покупателю третьим лицам, вытекающие из настоящего договора, в том числе налоговым и иным органам в счёт уплаты причитающихся с Поставщика налогов, сборов (пошлин) и иных обязательных платежей в бюджет и внебюджетные фонды, а также взыскиваемых с Поставщика сумм по исполнительным производствам судов. Сумма денежных средств, внесенных в качестве предоплаты, признается коммерческим займом. В случае просрочки исполнения обязательства по поставке товара за пользование коммерческим займом подлежат уплате проценты в трехкратном размере ставки рефинансирования Национального Банка Республики Беларусь, действующей на момент внесения предоплаты, от суммы внесенной предоплаты, за каждый день неисполнения обязательства. Проценты начисляются со дня получения предоплаты до момента поставки товаров. В случае просрочки исполнения Поставщиком своих обязательств по поставке товара либо недопоставки, Поставщик уплачивает Покупателю пеню в размере 0,1 % процента от стоимости не поставленного или недопоставленного в срок товара за каждый день просрочки, но не более 5% от стоимости не поставленного или недопоставленного в срок товара. За не поставку или недопоставку товара согласно условиям договора Поставщик уплачивает Покупателю штраф в размере 10% стоимости непоставленного или недопоставленного в срок товара. При поставке товара не в ассортименте, определенном условиями договора, Поставщик уплачивает штраф в размере 10% стоимости непоставленного товара в ассортименте. Если поставленный товар не соответствует по качеству стандартам, другой нормативно-технической документации, образцам (эталонам) или иным условиям договора, а также если поставлен некомплектный товар, Поставщик уплачивает Покупателю штраф в размере 25 процентов стоимости некачественного либо неукомплектованного товара. Если весь поставленный товар либо его часть не соответствует по качеству условиям договора, Поставщик производит замену некачественного товара за свой счет в течение 7 календарных дней . В случаях поставки ненадлежащего качества или некомплектного товара с поставщика взыскиваются неустойка (штраф) и причиненные такой поставкой убытки без зачета неустойки (штрафа). В случае несоблюдения сроков оплаты товара Покупатель уплачивает Поставщику пеню в размере 0,1 % от неоплаченной суммы за каждый день просрочки, но не более 5% от суммы неоплаченного платежа. Ответственность за формирование стоимости товара, в соответствии с требованиями действующего законодательства, несет Поставщик. В случае предъявления Покупателю со стороны государственных органов экономических санкций за неправильное, необоснованное формирование цен на поставляемые материалы, изделия, требований о завышении стоимости поставляемого товара, Поставщик возмещает в бесспорном порядке Покупателю все предъявленное последнему в течение 10 календарных дней с даты получения Покупателем соответствующего требования. В соответствии со ст. 30 Закона Республики Беларусь от 05.01.2009г. (ред. от 08.07.2015г.) «О товарных биржах» споры по исполнению биржевого договора рассматриваются в Экономическим судом г. Минска, по месту нахождения покупателя, в порядке, установленном хозяйственным процессуальным законодательством. Стороны договорились, что до обращения в Экономический суд г. Минска обязательным является направление претензии (письменного предложения о добровольном урегулирования спора). Срок рассмотрения претензии – 30 календарных дней.
Кабель витая пара | 4х2AWG23 | UTP Cat6 LSZH | рассматриваются различные стандарты | BYN | 1.34 | 15860 | м | ФРАНКО-СКЛАД ПРОДАВЦА Минск | Предоплата 100% в течение 10 банковских дней с момента регистрации договора на бирже | Поставщик обязуется поставить продукцию одной длиной (двумя равными), а также вместе с ТТН предоставить для каждого акты соответствия кабеля ГОСТ от службы кабельных линий МинКС, либо акты другой аккредитованной лаборатории (за исключением собственных заводов изготовителей). Цена должна быть сформирована с учётом постановления № 116 от 30.12 2022 .О порядке регулирования цен на строительные материалы, изделия, конструкции». Поставщик без письменного согласия Покупателя не вправе уступать свои требования к Покупателю третьим лицам, вытекающие из настоящего договора, в том числе налоговым и иным органам в счёт уплаты причитающихся с Поставщика налогов, сборов (пошлин) и иных обязательных платежей в бюджет и внебюджетные фонды, а также взыскиваемых с Поставщика сумм по исполнительным производствам судов. Сумма денежных средств, внесенных в качестве предоплаты, признается коммерческим займом. В случае просрочки исполнения обязательства по поставке товара за пользование коммерческим займом подлежат уплате проценты в трехкратном размере ставки рефинансирования Национального Банка Республики Беларусь, действующей на момент внесения предоплаты, от суммы внесенной предоплаты, за каждый день неисполнения обязательства. Проценты начисляются со дня получения предоплаты до момента поставки товаров. В случае просрочки исполнения Поставщиком своих обязательств по поставке товара либо недопоставки, Поставщик уплачивает Покупателю пеню в размере 0,1 % процента от стоимости не поставленного или недопоставленного в срок товара за каждый день просрочки, но не более 5% от стоимости не поставленного или недопоставленного в срок товара. За не поставку или недопоставку товара согласно условиям договора Поставщик уплачивает Покупателю штраф в размере 10% стоимости непоставленного или недопоставленного в срок товара. При поставке товара не в ассортименте, определенном условиями договора, Поставщик уплачивает штраф в размере 10% стоимости непоставленного товара в ассортименте. Если поставленный товар не соответствует по качеству стандартам, другой нормативно-технической документации, образцам (эталонам) или иным условиям договора, а также если поставлен некомплектный товар, Поставщик уплачивает Покупателю штраф в размере 25 процентов стоимости некачественного либо неукомплектованного товара. Если весь поставленный товар либо его часть не соответствует по качеству условиям договора, Поставщик производит замену некачественного товара за свой счет в течение 7 календарных дней . В случаях поставки ненадлежащего качества или некомплектного товара с поставщика взыскиваются неустойка (штраф) и причиненные такой поставкой убытки без зачета неустойки (штрафа). В случае несоблюдения сроков оплаты товара Покупатель уплачивает Поставщику пеню в размере 0,1 % от неоплаченной суммы за каждый день просрочки, но не более 5% от суммы неоплаченного платежа. Ответственность за формирование стоимости товара, в соответствии с требованиями действующего законодательства, несет Поставщик. В случае предъявления Покупателю со стороны государственных органов экономических санкций за неправильное, необоснованное формирование цен на поставляемые материалы, изделия, требований о завышении стоимости поставляемого товара, Поставщик возмещает в бесспорном порядке Покупателю все предъявленное последнему в течение 10 календарных дней с даты получения Покупателем соответствующего требования. В соответствии со ст. 30 Закона Республики Беларусь от 05.01.2009г. (ред. от 08.07.2015г.) «О товарных биржах» споры по исполнению биржевого договора рассматриваются в Экономическим судом г. Минска, по месту нахождения покупателя, в порядке, установленном хозяйственным процессуальным законодательством. Стороны договорились, что до обращения в Экономический суд г. Минска обязательным является направление претензии (письменного предложения о добровольном урегулирования спора). Срок рассмотрения претензии – 30 календарных дней.
Кабель витая пара | 4х2хAWG26/7 | S-FTP Cat 5e 4 пары LSZH | рассматриваются различные стандарты | BYN | 2 | 305 | м | ФРАНКО-СКЛАД ПРОДАВЦА Минский район | Предоплата 100% в течение 10 банковских дней с момента регистрации договора на бирже | Кабель SFTP LSZH kat.5e многожильный для содержания устройств связи. Производство 20023-2024г, гарантия, паспорт, сертификат соответствия (декларация)
Кабель витая пара | 4х2х0,48 | TWT | рассматриваются различные стандарты | BYN | 1.2 | 915 | м | ФРАНКО-СКЛАД ПОКУПАТЕЛЯ Минск | Оплата в течение 15 банковских дней по факту поставки | для внутренней прокладки
Кабель витая пара | 4х2х0,48 | U/UTP Cat 5e PVC | рассматриваются различные стандарты | BYN | 20 | 305 | м | ФРАНКО-СКЛАД ПРОДАВЦА Минский район | Оплата в течение 10 банковских дней по факту поставки | Производство 2023-2024г, гарантия, паспорт, сертификат соответствия (декларация)
Кабель витая пара | 4х2х0,50 | TWT-5EFTP-OUT Cat5e | рассматриваются различные стандарты | BYN | 3 | 2745 | м | ФРАНКО-СКЛАД ПОКУПАТЕЛЯ Лунинецкий район | Оплата в течение 10 банковских дней по факту поставки | TWT-5EFTP-XS-OUT (серия XS) экранированный для внейшей прокладки. Бухты по 305м. Количество пар - 4, изоляция - HDPE. Кабельная продукция должна соответствовать ТР ТС 004/2011 «О безопасности низковольтного оборудования». Поставщик предоставляет сертификат соответствия по КПП (декларацию о соответствии) со сведениями о показателях пожарной опасности в соответствии с ГОСТ 31565-2012. Копию протокола испытаний КПП. Соответствие показателям пожарной безопасности согласно ГОСТ 31565-2012. Кабеля должны быть защищен от попадания вовнутрь влаги в процессе транспортировки и хранения. Гарантия завода-производителя. Поставщик предоставляет Протокол испытания импортной КПП в испытательных лабораториях, аккредитованных в Национальной системе аккредитации Республики Беларусь.
Кабель витая пара | 4х2х0,50 | UTP Cat 5 | рассматриваются различные стандарты | BYN | 2 | 3000 | м | ФРАНКО-СКЛАД ПОКУПАТЕЛЯ Гомель | Оплата в течение 20 банковских дней по факту поставки
Кабель витая пара | 4х2х0,50 | UTP Cat 5e PVC/PE | рассматриваются различные стандарты | BYN | 0.9 | 610 | м | ФРАНКО-СКЛАД ПОКУПАТЕЛЯ Солигорск | Оплата в течение 10 банковских дней по факту поставки | Для внутренней прокладки. Поставка в бухтах по 305 м. Рассматриваются также условия поставки франко-склад Поставщика г. Минск. Рассматриваются аналоги.
Кабель витая пара | 4х2х0,50 | UTP Cat5e LSZH | рассматриваются различные стандарты | BYN | 2 | 1305 | м | ФРАНКО-СКЛАД ПРОДАВЦА Минский район | Оплата в течение 10 банковских дней по факту поставки | Производство 2023-2024г, гарантия, паспорт, сертификат соответствия (декларация)
Кабель витая пара | 4х2х0,50 | U/UTP Cat 5e PVC | рассматриваются различные стандарты | BYN | 2.1 | 1830 | м | ФРАНКО-СКЛАД ПОКУПАТЕЛЯ Минск | Оплата в течение 10 банковских дней по факту поставки | Цена на товар должна быть сформирована с учетом требований актов законодательства, регулирующих вопросы ценообразования. Цель приобретения товара: для собственного потребления. Наличие сертификата (заверенную поставщиком копию) соответствия требованиям ТР ЕАЭС О требованиях к средствам обеспечения пожарной безопасности и пожаротушения. Допускаются аналоги.
Кабель витая пара | 4х2х0,50 | 5E UTP 4x2 24AWG LSZH | рассматриваются различные стандарты | BYN | 0.9 | 9150 | м | ФРАНКО-СКЛАД ПОКУПАТЕЛЯ Могилев | Оплата в течение 20 банковских дней по факту поставки | Кабель витая пара,категория 5е, экранированный, изоляция жил СПЭ, внешняя оболочка из ПВХ пластика пониженной пожароопасности, не распространяет горения при прокладке в пучках, для внутренней прокладки. Рассматриваются аналогичный по свойствам кабель и марка.Обязательное предоставление следующих документов: сертификат соответствия, паспорт качества, протоколы испытаний кабельно-проводниковой продукции, проведенные в аккредитованных испытательных лабораториях РБ.
Кабель витая пара | 4х2х0,50 (UTP-cat.5E) | UTP Cat 5e PVC/PE | рассматриваются различные стандарты | BYN | 1 | 2000 | м | ФРАНКО-СКЛАД ПОКУПАТЕЛЯ Минск | Оплата в течение 30 банковских дней по факту поставки | кабель для расширения системы видеонаблюдения
Кабель витая пара | 4х2х0,50 (UTP-cat.5E) | КПП-ВП(100) | рассматриваются различные стандарты | BYN | 1 | 500 | м | ФРАНКО-СКЛАД ПОКУПАТЕЛЯ Гродно | Оплата в течение 30 банковских дней по факту поставки | В бухтах по 500м.Дополнительная информация: При поставке предоставляется оригинал протокола испытаний на соответствие, указанному поставщиком ГОСТ аккредитованной независимой лаборатории РБ по следующим проверяемым параметрам: 1. Электрическое сопротивление токопроводящей жилы. 2. Механические свойства изоляции до старения.3. Механические свойства оболочки до старения.4. Геометрические параметры токопроводящей жилы 5. Геометрические параметры изоляции, включая промежуточные слои. 6. Геометрические параметры оболочки. При указании ссылки на ТУ обязательно необходимо указывать ссылку на конкретный ГОСТ. Предоставление при поставке сертификата ТРТС. При получении Покупатель произведет испытание кабеля в собственной лаборатории, в случае не прохождения испытаний, Продавец оплачивает произведенные испытания и производит замену кабеля. Оплата только после получения положительных результатов испытаний
Кабель витая пара | 4х2х0,51 | CKO U/UTP Cat 5e PE 4х2 AWG24 Premium Outdoor | рассматриваются различные стандарты | BYN | 5 | 2000 | м | ФРАНКО-СКЛАД ПРОДАВЦА Минск | Оплата в течение 20 банковских дней по факту поставки | Для наружной прокладки, без тросса,медный. Для интернета-локальной сети.
Кабель витая пара | 4х2х0,51 | F/FTP Cat 6 LSZH | рассматриваются различные стандарты | BYN | 3550 | 20 | км | ФРАНКО-СКЛАД ПРОДАВЦА Минск | Предоплата 100% в течение 30 банковских дней с момента регистрации договора на бирже | Поставщик обязуется поставить продукцию одной длиной, а также вместе с ТТН предоставить для каждого акты соответствия кабеля ГОСТ от службы кабельных линий МинКС, либо акты другой аккредитованной лаборатории (за исключением собственных заводов изготовителей). Поставщик без письменного согласия Покупателя не вправе уступать свои требования к Покупателю третьим лицам, вытекающие из настоящего договора, в том числе налоговым и иным органам в счёт уплаты причитающихся с Поставщика налогов, сборов (пошлин) и иных обязательных платежей в бюджет и внебюджетные фонды, а также взыскиваемых с Поставщика сумм по исполнительным производствам судов. Сумма денежных средств, внесенных в качестве предоплаты, признается коммерческим займом. В случае просрочки исполнения обязательства по поставке товара за пользование коммерческим займом подлежат уплате проценты в трехкратном размере ставки рефинансирования Национального Банка Республики Беларусь, действующей на момент внесения предоплаты, от суммы внесенной предоплаты, за каждый день неисполнения обязательства. Проценты начисляются со дня получения предоплаты до момента поставки товаров. В случае просрочки исполнения Поставщиком своих обязательств по поставке товара либо недопоставки, Поставщик уплачивает Покупателю пеню в размере 0,1 % процента от стоимости не поставленного или недопоставленного в срок товара за каждый день просрочки, но не более 5% от стоимости не поставленного или недопоставленного в срок товара. За не поставку или недопоставку товара согласно условиям договора Поставщик уплачивает Покупателю штраф в размере 10% стоимости непоставленного или недопоставленного в срок товара. При поставке товара не в ассортименте, определенном условиями договора, Поставщик уплачивает штраф в размере 10% стоимости непоставленного товара в ассортименте. Если поставленный товар не соответствует по качеству стандартам, другой нормативно-технической документации, образцам (эталонам) или иным условиям договора, а также если поставлен некомплектный товар, Поставщик уплачивает Покупателю штраф в размере 25 процентов стоимости некачественного либо неукомплектованного товара. Если весь поставленный товар либо его часть не соответствует по качеству условиям договора, Поставщик производит замену некачественного товара за свой счет в течение 7 календарных дней . В случаях поставки ненадлежащего качества или некомплектного товара с поставщика взыскиваются неустойка (штраф) и причиненные такой поставкой убытки без зачета неустойки (штрафа). В случае несоблюдения сроков оплаты товара Покупатель уплачивает Поставщику пеню в размере 0,1 % от неоплаченной суммы за каждый день просрочки, но не более 5% от суммы неоплаченного платежа. Ответственность за формирование стоимости товара, в соответствии с требованиями действующего законодательства, несет Поставщик. В случае предъявления Покупателю со стороны государственных органов экономических санкций за неправильное, необоснованное формирование цен на поставляемые материалы, изделия, требований о завышении стоимости поставляемого товара, Поставщик возмещает в бесспорном порядке Покупателю все предъявленное последнему в течение 10 календарных дней с даты получения Покупателем соответствующего требования. В соответствии со ст. 30 Закона Республики Беларусь от 05.01.2009г. (ред. от 08.07.2015г.) «О товарных биржах» споры по исполнению биржевого договора рассматриваются в Экономическим судом г. Минска, по месту нахождения покупателя, в порядке, установленном хозяйственным процессуальным законодательством. Стороны договорились, что до обращения в Экономический суд г. Минска обязательным является направление претензии (письменного предложения о добровольном урегулирования спора). Срок рассмотрения претензии – 30 календарных дней.
Кабель витая пара | 4х2х0,51 | FTP Cat5e LSZH | рассматриваются различные стандарты | BYN | 5 | 6710 | м | ФРАНКО-СКЛАД ПОКУПАТЕЛЯ Могилев | Оплата в течение 20 банковских дней по факту поставки | Обязательно в коробках по 305 м. Рассматриваются аналогичный по свойствам типоразмер кабеля и марка.Кабель должен соответствовать ГОСТ.Обязательное предоставление следующих документов: сертификат соответствия, паспорт качества,.
Кабель витая пара | 4х2х0,51 | F/UTP Cat6 LSOH | рассматриваются различные стандарты | BYN | 3550 | 20 | км | ФРАНКО-СКЛАД ПРОДАВЦА Минск | Предоплата 100% в течение 30 банковских дней с момента регистрации договора на бирже | Поставщик обязуется поставить продукцию одной длиной, а также вместе с ТТН предоставить для каждого акты соответствия кабеля ГОСТ от службы кабельных линий МинКС, либо акты другой аккредитованной лаборатории (за исключением собственных заводов изготовителей). Поставщик без письменного согласия Покупателя не вправе уступать свои требования к Покупателю третьим лицам, вытекающие из настоящего договора, в том числе налоговым и иным органам в счёт уплаты причитающихся с Поставщика налогов, сборов (пошлин) и иных обязательных платежей в бюджет и внебюджетные фонды, а также взыскиваемых с Поставщика сумм по исполнительным производствам судов. Сумма денежных средств, внесенных в качестве предоплаты, признается коммерческим займом. В случае просрочки исполнения обязательства по поставке товара за пользование коммерческим займом подлежат уплате проценты в трехкратном размере ставки рефинансирования Национального Банка Республики Беларусь, действующей на момент внесения предоплаты, от суммы внесенной предоплаты, за каждый день неисполнения обязательства. Проценты начисляются со дня получения предоплаты до момента поставки товаров. В случае просрочки исполнения Поставщиком своих обязательств по поставке товара либо недопоставки, Поставщик уплачивает Покупателю пеню в размере 0,1 % процента от стоимости не поставленного или недопоставленного в срок товара за каждый день просрочки, но не более 5% от стоимости не поставленного или недопоставленного в срок товара. За не поставку или недопоставку товара согласно условиям договора Поставщик уплачивает Покупателю штраф в размере 10% стоимости непоставленного или недопоставленного в срок товара. При поставке товара не в ассортименте, определенном условиями договора, Поставщик уплачивает штраф в размере 10% стоимости непоставленного товара в ассортименте. Если поставленный товар не соответствует по качеству стандартам, другой нормативно-технической документации, образцам (эталонам) или иным условиям договора, а также если поставлен некомплектный товар, Поставщик уплачивает Покупателю штраф в размере 25 процентов стоимости некачественного либо неукомплектованного товара. Если весь поставленный товар либо его часть не соответствует по качеству условиям договора, Поставщик производит замену некачественного товара за свой счет в течение 7 календарных дней . В случаях поставки ненадлежащего качества или некомплектного товара с поставщика взыскиваются неустойка (штраф) и причиненные такой поставкой убытки без зачета неустойки (штрафа). В случае несоблюдения сроков оплаты товара Покупатель уплачивает Поставщику пеню в размере 0,1 % от неоплаченной суммы за каждый день просрочки, но не более 5% от суммы неоплаченного платежа. Ответственность за формирование стоимости товара, в соответствии с требованиями действующего законодательства, несет Поставщик. В случае предъявления Покупателю со стороны государственных органов экономических санкций за неправильное, необоснованное формирование цен на поставляемые материалы, изделия, требований о завышении стоимости поставляемого товара, Поставщик возмещает в бесспорном порядке Покупателю все предъявленное последнему в течение 10 календарных дней с даты получения Покупателем соответствующего требования. В соответствии со ст. 30 Закона Республики Беларусь от 05.01.2009г. (ред. от 08.07.2015г.) «О товарных биржах» споры по исполнению биржевого договора рассматриваются в Экономическим судом г. Минска, по месту нахождения покупателя, в порядке, установленном хозяйственным процессуальным законодательством. Стороны договорились, что до обращения в Экономический суд г. Минска обязательным является направление претензии (письменного предложения о добровольном урегулирования спора). Срок рассмотрения претензии – 30 календарных дней.
Кабель витая пара | 4х2х0,51 | F/UTP Cat6a LSZH | рассматриваются различные стандарты | BYN | 3550 | 20 | км | ФРАНКО-СКЛАД ПРОДАВЦА Минск | Предоплата 100% в течение 30 банковских дней с момента регистрации договора на бирже | Поставщик обязуется поставить продукцию одной длиной, а также вместе с ТТН предоставить для каждого акты соответствия кабеля ГОСТ от службы кабельных линий МинКС, либо акты другой аккредитованной лаборатории (за исключением собственных заводов изготовителей). Поставщик без письменного согласия Покупателя не вправе уступать свои требования к Покупателю третьим лицам, вытекающие из настоящего договора, в том числе налоговым и иным органам в счёт уплаты причитающихся с Поставщика налогов, сборов (пошлин) и иных обязательных платежей в бюджет и внебюджетные фонды, а также взыскиваемых с Поставщика сумм по исполнительным производствам судов. Сумма денежных средств, внесенных в качестве предоплаты, признается коммерческим займом. В случае просрочки исполнения обязательства по поставке товара за пользование коммерческим займом подлежат уплате проценты в трехкратном размере ставки рефинансирования Национального Банка Республики Беларусь, действующей на момент внесения предоплаты, от суммы внесенной предоплаты, за каждый день неисполнения обязательства. Проценты начисляются со дня получения предоплаты до момента поставки товаров. В случае просрочки исполнения Поставщиком своих обязательств по поставке товара либо недопоставки, Поставщик уплачивает Покупателю пеню в размере 0,1 % процента от стоимости не поставленного или недопоставленного в срок товара за каждый день просрочки, но не более 5% от стоимости не поставленного или недопоставленного в срок товара. За не поставку или недопоставку товара согласно условиям договора Поставщик уплачивает Покупателю штраф в размере 10% стоимости непоставленного или недопоставленного в срок товара. При поставке товара не в ассортименте, определенном условиями договора, Поставщик уплачивает штраф в размере 10% стоимости непоставленного товара в ассортименте. Если поставленный товар не соответствует по качеству стандартам, другой нормативно-технической документации, образцам (эталонам) или иным условиям договора, а также если поставлен некомплектный товар, Поставщик уплачивает Покупателю штраф в размере 25 процентов стоимости некачественного либо неукомплектованного товара. Если весь поставленный товар либо его часть не соответствует по качеству условиям договора, Поставщик производит замену некачественного товара за свой счет в течение 7 календарных дней . В случаях поставки ненадлежащего качества или некомплектного товара с поставщика взыскиваются неустойка (штраф) и причиненные такой поставкой убытки без зачета неустойки (штрафа). В случае несоблюдения сроков оплаты товара Покупатель уплачивает Поставщику пеню в размере 0,1 % от неоплаченной суммы за каждый день просрочки, но не более 5% от суммы неоплаченного платежа. Ответственность за формирование стоимости товара, в соответствии с требованиями действующего законодательства, несет Поставщик. В случае предъявления Покупателю со стороны государственных органов экономических санкций за неправильное, необоснованное формирование цен на поставляемые материалы, изделия, требований о завышении стоимости поставляемого товара, Поставщик возмещает в бесспорном порядке Покупателю все предъявленное последнему в течение 10 календарных дней с даты получения Покупателем соответствующего требования. В соответствии со ст. 30 Закона Республики Беларусь от 05.01.2009г. (ред. от 08.07.2015г.) «О товарных биржах» споры по исполнению биржевого договора рассматриваются в Экономическим судом г. Минска, по месту нахождения покупателя, в порядке, установленном хозяйственным процессуальным законодательством. Стороны договорились, что до обращения в Экономический суд г. Минска обязательным является направление претензии (письменного предложения о добровольном урегулирования спора). Срок рассмотрения претензии – 30 календарных дней.
Кабель витая пара | 4х2х0,51 | UTP Cat 5e LSOH | рассматриваются различные стандарты | BYN | 3550 | 20 | км | ФРАНКО-СКЛАД ПРОДАВЦА Минск | Предоплата 100% в течение 30 банковских дней с момента регистрации договора на бирже | Поставщик обязуется поставить продукцию одной длиной, а также вместе с ТТН предоставить для каждого акты соответствия кабеля ГОСТ от службы кабельных линий МинКС, либо акты другой аккредитованной лаборатории (за исключением собственных заводов изготовителей). Поставщик без письменного согласия Покупателя не вправе уступать свои требования к Покупателю третьим лицам, вытекающие из настоящего договора, в том числе налоговым и иным органам в счёт уплаты причитающихся с Поставщика налогов, сборов (пошлин) и иных обязательных платежей в бюджет и внебюджетные фонды, а также взыскиваемых с Поставщика сумм по исполнительным производствам судов. Сумма денежных средств, внесенных в качестве предоплаты, признается коммерческим займом. В случае просрочки исполнения обязательства по поставке товара за пользование коммерческим займом подлежат уплате проценты в трехкратном размере ставки рефинансирования Национального Банка Республики Беларусь, действующей на момент внесения предоплаты, от суммы внесенной предоплаты, за каждый день неисполнения обязательства. Проценты начисляются со дня получения предоплаты до момента поставки товаров. В случае просрочки исполнения Поставщиком своих обязательств по поставке товара либо недопоставки, Поставщик уплачивает Покупателю пеню в размере 0,1 % процента от стоимости не поставленного или недопоставленного в срок товара за каждый день просрочки, но не более 5% от стоимости не поставленного или недопоставленного в срок товара. За не поставку или недопоставку товара согласно условиям договора Поставщик уплачивает Покупателю штраф в размере 10% стоимости непоставленного или недопоставленного в срок товара. При поставке товара не в ассортименте, определенном условиями договора, Поставщик уплачивает штраф в размере 10% стоимости непоставленного товара в ассортименте. Если поставленный товар не соответствует по качеству стандартам, другой нормативно-технической документации, образцам (эталонам) или иным условиям договора, а также если поставлен некомплектный товар, Поставщик уплачивает Покупателю штраф в размере 25 процентов стоимости некачественного либо неукомплектованного товара. Если весь поставленный товар либо его часть не соответствует по качеству условиям договора, Поставщик производит замену некачественного товара за свой счет в течение 7 календарных дней . В случаях поставки ненадлежащего качества или некомплектного товара с поставщика взыскиваются неустойка (штраф) и причиненные такой поставкой убытки без зачета неустойки (штрафа). В случае несоблюдения сроков оплаты товара Покупатель уплачивает Поставщику пеню в размере 0,1 % от неоплаченной суммы за каждый день просрочки, но не более 5% от суммы неоплаченного платежа. Ответственность за формирование стоимости товара, в соответствии с требованиями действующего законодательства, несет Поставщик. В случае предъявления Покупателю со стороны государственных органов экономических санкций за неправильное, необоснованное формирование цен на поставляемые материалы, изделия, требований о завышении стоимости поставляемого товара, Поставщик возмещает в бесспорном порядке Покупателю все предъявленное последнему в течение 10 календарных дней с даты получения Покупателем соответствующего требования. В соответствии со ст. 30 Закона Республики Беларусь от 05.01.2009г. (ред. от 08.07.2015г.) «О товарных биржах» споры по исполнению биржевого договора рассматриваются в Экономическим судом г. Минска, по месту нахождения покупателя, в порядке, установленном хозяйственным процессуальным законодательством. Стороны договорились, что до обращения в Экономический суд г. Минска обязательным является направление претензии (письменного предложения о добровольном урегулирования спора). Срок рассмотрения претензии – 30 календарных дней.
Кабель витая пара | 4х2х0,51 | UTP Cat5e LSZH | рассматриваются различные стандарты | BYN | 3550 | 20 | км | ФРАНКО-СКЛАД ПРОДАВЦА Минск | Предоплата 100% в течение 30 банковских дней с момента регистрации договора на бирже | Поставщик обязуется поставить продукцию одной длиной, а также вместе с ТТН предоставить для каждого акты соответствия кабеля ГОСТ от службы кабельных линий МинКС, либо акты другой аккредитованной лаборатории (за исключением собственных заводов изготовителей). Поставщик без письменного согласия Покупателя не вправе уступать свои требования к Покупателю третьим лицам, вытекающие из настоящего договора, в том числе налоговым и иным органам в счёт уплаты причитающихся с Поставщика налогов, сборов (пошлин) и иных обязательных платежей в бюджет и внебюджетные фонды, а также взыскиваемых с Поставщика сумм по исполнительным производствам судов. Сумма денежных средств, внесенных в качестве предоплаты, признается коммерческим займом. В случае просрочки исполнения обязательства по поставке товара за пользование коммерческим займом подлежат уплате проценты в трехкратном размере ставки рефинансирования Национального Банка Республики Беларусь, действующей на момент внесения предоплаты, от суммы внесенной предоплаты, за каждый день неисполнения обязательства. Проценты начисляются со дня получения предоплаты до момента поставки товаров. В случае просрочки исполнения Поставщиком своих обязательств по поставке товара либо недопоставки, Поставщик уплачивает Покупателю пеню в размере 0,1 % процента от стоимости не поставленного или недопоставленного в срок товара за каждый день просрочки, но не более 5% от стоимости не поставленного или недопоставленного в срок товара. За не поставку или недопоставку товара согласно условиям договора Поставщик уплачивает Покупателю штраф в размере 10% стоимости непоставленного или недопоставленного в срок товара. При поставке товара не в ассортименте, определенном условиями договора, Поставщик уплачивает штраф в размере 10% стоимости непоставленного товара в ассортименте. Если поставленный товар не соответствует по качеству стандартам, другой нормативно-технической документации, образцам (эталонам) или иным условиям договора, а также если поставлен некомплектный товар, Поставщик уплачивает Покупателю штраф в размере 25 процентов стоимости некачественного либо неукомплектованного товара. Если весь поставленный товар либо его часть не соответствует по качеству условиям договора, Поставщик производит замену некачественного товара за свой счет в течение 7 календарных дней . В случаях поставки ненадлежащего качества или некомплектного товара с поставщика взыскиваются неустойка (штраф) и причиненные такой поставкой убытки без зачета неустойки (штрафа). В случае несоблюдения сроков оплаты товара Покупатель уплачивает Поставщику пеню в размере 0,1 % от неоплаченной суммы за каждый день просрочки, но не более 5% от суммы неоплаченного платежа. Ответственность за формирование стоимости товара, в соответствии с требованиями действующего законодательства, несет Поставщик. В случае предъявления Покупателю со стороны государственных органов экономических санкций за неправильное, необоснованное формирование цен на поставляемые материалы, изделия, требований о завышении стоимости поставляемого товара, Поставщик возмещает в бесспорном порядке Покупателю все предъявленное последнему в течение 10 календарных дней с даты получения Покупателем соответствующего требования. В соответствии со ст. 30 Закона Республики Беларусь от 05.01.2009г. (ред. от 08.07.2015г.) «О товарных биржах» споры по исполнению биржевого договора рассматриваются в Экономическим судом г. Минска, по месту нахождения покупателя, в порядке, установленном хозяйственным процессуальным законодательством. Стороны договорились, что до обращения в Экономический суд г. Минска обязательным является направление претензии (письменного предложения о добровольном урегулирования спора). Срок рассмотрения претензии – 30 календарных дней.
Кабель витая пара | 4х2х0,51 | U/UTP Cat 5e ZHнг(А)-HF | рассматриваются различные стандарты | BYN | 5 | 6100 | м | ФРАНКО-СКЛАД ПОКУПАТЕЛЯ Могилев | Оплата в течение 20 банковских дней по факту поставки | Обязательно в коробках по 305 м. Рассматриваются аналогичный по свойствам типоразмер кабеля и марка.Кабель должен соответствовать ГОСТ.Обязательное предоставление следующих документов: сертификат соответствия, паспорт качества, протоколы испытаний кабельно-проводниковой продукции, проведенные в аккредитованных испытательных лабораториях РБ.
Кабель витая пара | 4х2х0,51 | U/UTP Cat5e LSOH | рассматриваются различные стандарты | BYN | 1.01 | 8845 | м | ФРАНКО-СКЛАД ПРОДАВЦА Минск | Предоплата 100% в течение 30 банковских дней с момента регистрации договора на бирже | Поставщик обязуется поставить продукцию коробками по 305 мп. Цена должна быть сформирована с учётом постановления № 116 от 30.12 2022 .О порядке регулирования цен на строительные материалы, изделия, конструкции». Поставщик без письменного согласия Покупателя не вправе уступать свои требования к Покупателю третьим лицам, вытекающие из настоящего договора, в том числе налоговым и иным органам в счёт уплаты причитающихся с Поставщика налогов, сборов (пошлин) и иных обязательных платежей в бюджет и внебюджетные фонды, а также взыскиваемых с Поставщика сумм по исполнительным производствам судов. Сумма денежных средств, внесенных в качестве предоплаты, признается коммерческим займом. В случае просрочки исполнения обязательства по поставке товара за пользование коммерческим займом подлежат уплате проценты в трехкратном размере ставки рефинансирования Национального Банка Республики Беларусь, действующей на момент внесения предоплаты, от суммы внесенной предоплаты, за каждый день неисполнения обязательства. Проценты начисляются со дня получения предоплаты до момента поставки товаров. В случае просрочки исполнения Поставщиком своих обязательств по поставке товара либо недопоставки, Поставщик уплачивает Покупателю пеню в размере 0,1 % процента от стоимости не поставленного или недопоставленного в срок товара за каждый день просрочки, но не более 5% от стоимости не поставленного или недопоставленного в срок товара. За не поставку или недопоставку товара согласно условиям договора Поставщик уплачивает Покупателю штраф в размере 10% стоимости непоставленного или недопоставленного в срок товара. При поставке товара не в ассортименте, определенном условиями договора, Поставщик уплачивает штраф в размере 10% стоимости непоставленного товара в ассортименте. Если поставленный товар не соответствует по качеству стандартам, другой нормативно-технической документации, образцам (эталонам) или иным условиям договора, а также если поставлен некомплектный товар, Поставщик уплачивает Покупателю штраф в размере 25 процентов стоимости некачественного либо неукомплектованного товара. Если весь поставленный товар либо его часть не соответствует по качеству условиям договора, Поставщик производит замену некачественного товара за свой счет в течение 7 календарных дней . В случаях поставки ненадлежащего качества или некомплектного товара с поставщика взыскиваются неустойка (штраф) и причиненные такой поставкой убытки без зачета неустойки (штрафа). В случае несоблюдения сроков оплаты товара Покупатель уплачивает Поставщику пеню в размере 0,1 % от неоплаченной суммы за каждый день просрочки, но не более 5% от суммы неоплаченного платежа. Ответственность за формирование стоимости товара, в соответствии с требованиями действующего законодательства, несет Поставщик. В случае предъявления Покупателю со стороны государственных органов экономических санкций за неправильное, необоснованное формирование цен на поставляемые материалы, изделия, требований о завышении стоимости поставляемого товара, Поставщик возмещает в бесспорном порядке Покупателю все предъявленное последнему в течение 10 календарных дней с даты получения Покупателем соответствующего требования. В соответствии со ст. 30 Закона Республики Беларусь от 05.01.2009г. (ред. от 08.07.2015г.) «О товарных биржах» споры по исполнению биржевого договора рассматриваются в Экономическим судом г. Минска, по месту нахождения покупателя, в порядке, установленном хозяйственным процессуальным законодательством. Стороны договорились, что до обращения в Экономический суд г. Минска обязательным является направление претензии (письменного предложения о добровольном урегулирования спора). Срок рассмотрения претензии – 30 календарных дней.
Кабель витая пара | 4х2х0,51 | 5e SkyNet Premium UTPнг(A)-LSZH | рассматриваются различные стандарты | BYN | 1 | 40 | м | ФРАНКО-СКЛАД ПОКУПАТЕЛЯ Береза | Оплата в течение 20 банковских дней по факту поставки | Предоставление паспортов качества на товар и сертификатов. Рассматриваются аналогичные марки.
Кабель витая пара | 4х2х0,51 | 5E UTP 4x2 24AWG LSZH | рассматриваются различные стандарты | BYN | 1 | 6710 | м | ФРАНКО-СКЛАД ПОКУПАТЕЛЯ Могилев | Оплата в течение 20 банковских дней по факту поставки | Обязательно в коробках по 305 м.. Кабель витая пара,категория 5е, экранированный, изоляция жил СПЭ, внешняя оболочка из ПВХ пластика пониженной пожароопасности, не распространяет горения при прокладке в пучках, для внутренней прокладки. Рассматриваются аналогичный по свойствам типоразмер и марка. Обязательное предоставление следующих документов: сертификат соответствия, паспорт качества.
Кабель витая пара | 4х2х0,52 | CKO U/UTP Cat 5e PE 4х2 AWG24 Premium Outdoor | рассматриваются различные стандарты | BYN | 5 | 2000 | м | ФРАНКО-СКЛАД ПРОДАВЦА Минск | Оплата в течение 20 банковских дней по факту поставки | Для наружной прокладки, без тросса,медный. Для интернета-локальной сети.
Кабель витая пара | 4х2х0,52 | F/FTP Cat 6 LSZH | рассматриваются различные стандарты | BYN | 3550 | 20 | км | ФРАНКО-СКЛАД ПРОДАВЦА Минск | Предоплата 100% в течение 30 банковских дней с момента регистрации договора на бирже | Поставщик обязуется поставить продукцию одной длиной, а также вместе с ТТН предоставить для каждого акты соответствия кабеля ГОСТ от службы кабельных линий МинКС, либо акты другой аккредитованной лаборатории (за исключением собственных заводов изготовителей). Поставщик без письменного согласия Покупателя не вправе уступать свои требования к Покупателю третьим лицам, вытекающие из настоящего договора, в том числе налоговым и иным органам в счёт уплаты причитающихся с Поставщика налогов, сборов (пошлин) и иных обязательных платежей в бюджет и внебюджетные фонды, а также взыскиваемых с Поставщика сумм по исполнительным производствам судов. Сумма денежных средств, внесенных в качестве предоплаты, признается коммерческим займом. В случае просрочки исполнения обязательства по поставке товара за пользование коммерческим займом подлежат уплате проценты в трехкратном размере ставки рефинансирования Национального Банка Республики Беларусь, действующей на момент внесения предоплаты, от суммы внесенной предоплаты, за каждый день неисполнения обязательства. Проценты начисляются со дня получения предоплаты до момента поставки товаров. В случае просрочки исполнения Поставщиком своих обязательств по поставке товара либо недопоставки, Поставщик уплачивает Покупателю пеню в размере 0,1 % процента от стоимости не поставленного или недопоставленного в срок товара за каждый день просрочки, но не более 5% от стоимости не поставленного или недопоставленного в срок товара. За не поставку или недопоставку товара согласно условиям договора Поставщик уплачивает Покупателю штраф в размере 10% стоимости непоставленного или недопоставленного в срок товара. При поставке товара не в ассортименте, определенном условиями договора, Поставщик уплачивает штраф в размере 10% стоимости непоставленного товара в ассортименте. Если поставленный товар не соответствует по качеству стандартам, другой нормативно-технической документации, образцам (эталонам) или иным условиям договора, а также если поставлен некомплектный товар, Поставщик уплачивает Покупателю штраф в размере 25 процентов стоимости некачественного либо неукомплектованного товара. Если весь поставленный товар либо его часть не соответствует по качеству условиям договора, Поставщик производит замену некачественного товара за свой счет в течение 7 календарных дней . В случаях поставки ненадлежащего качества или некомплектного товара с поставщика взыскиваются неустойка (штраф) и причиненные такой поставкой убытки без зачета неустойки (штрафа). В случае несоблюдения сроков оплаты товара Покупатель уплачивает Поставщику пеню в размере 0,1 % от неоплаченной суммы за каждый день просрочки, но не более 5% от суммы неоплаченного платежа. Ответственность за формирование стоимости товара, в соответствии с требованиями действующего законодательства, несет Поставщик. В случае предъявления Покупателю со стороны государственных органов экономических санкций за неправильное, необоснованное формирование цен на поставляемые материалы, изделия, требований о завышении стоимости поставляемого товара, Поставщик возмещает в бесспорном порядке Покупателю все предъявленное последнему в течение 10 календарных дней с даты получения Покупателем соответствующего требования. В соответствии со ст. 30 Закона Республики Беларусь от 05.01.2009г. (ред. от 08.07.2015г.) «О товарных биржах» споры по исполнению биржевого договора рассматриваются в Экономическим судом г. Минска, по месту нахождения покупателя, в порядке, установленном хозяйственным процессуальным законодательством. Стороны договорились, что до обращения в Экономический суд г. Минска обязательным является направление претензии (письменного предложения о добровольном урегулирования спора). Срок рассмотрения претензии – 30 календарных дней.
Кабель витая пара | 4х2х0,52 | FTP Cat 5e | рассматриваются различные стандарты | BYN | 2 | 1000 | м | ФРАНКО-СКЛАД ПОКУПАТЕЛЯ Гомель | Оплата в течение 20 банковских дней по факту поставки
Кабель витая пара | 4х2х0,52 | FTP Cat 5e | рассматриваются различные стандарты | BYN | 0.01 | 1000 | м | ФРАНКО-СКЛАД ПОКУПАТЕЛЯ Кобринский район | Оплата в течение 5 банковских дней по факту поставки
Кабель витая пара | 4х2х0,52 | FTP Cat5e LSZH | рассматриваются различные стандарты | BYN | 5 | 6710 | м | ФРАНКО-СКЛАД ПОКУПАТЕЛЯ Могилев | Оплата в течение 20 банковских дней по факту поставки | Обязательно в коробках по 305 м. Рассматриваются аналогичный по свойствам типоразмер кабеля и марка.Кабель должен соответствовать ГОСТ.Обязательное предоставление следующих документов: сертификат соответствия, паспорт качества.
Кабель витая пара | 4х2х0,52 | F/UTP Cat 5e | рассматриваются различные стандарты | BYN | 5 | 3500 | м | ФРАНКО-СКЛАД ПОКУПАТЕЛЯ Гомель | Оплата в течение 20 банковских дней по факту поставки | внешний, черный, с тросом
Кабель витая пара | 4х2х0,52 | F/UTP Cat 5e | рассматриваются различные стандарты | BYN | 2.7 | 610 | м | ФРАНКО-СКЛАД ПОКУПАТЕЛЯ Гомель | Оплата в течение 5 банковских дней по факту поставки | Отгрузка двумя бухтами по 305м, для наружной прокладки. Наличие документов, подтверждающих качество товара.
Кабель витая пара | 4х2х0,52 | F/UTP Cat 5e | рассматриваются различные стандарты | BYN | 1 | 5000 | м | ФРАНКО-СКЛАД ПОКУПАТЕЛЯ Гродно | Оплата в течение 20 банковских дней по факту поставки | Экранированный, категория 5е, Для использования при строительстве объектов.Принимается на склад с сертификатом, паспортом качества. Импортного производства принимается на склад с протоколом испытания из независимой лаборатории РБ. Бухты одной длины
Кабель витая пара | 4х2х0,52 | F/UTP Cat 5e | рассматриваются различные стандарты | BYN | 9 | 305 | м | ФРАНКО-СКЛАД ПОКУПАТЕЛЯ Минск | Предоплата 100% в течение 10 банковских дней с момента регистрации договора на бирже | FTP, кат.5е, 4 пары, PVC. Рассматривается и другая марка. производство 2023-2024г, гарантия, паспорт, сертификат соответствия (декларация)
Кабель витая пара | 4х2х0,52 | F/UTP Cat 5e PE | рассматриваются различные стандарты | BYN | 0.1 | 50 | м | ФРАНКО-СКЛАД ПОКУПАТЕЛЯ Минск | Оплата в течение 10 банковских дней по факту поставки | F/UTP CAT 5E PE (ANC) 4 X 2 X 0,52.Поставка одним отрезком или кратно согласованным длинам с покупателем. Документы о качестве (сертификат, паспорт на русском языке). Приобретается для нужд строительства объекта. Продавец подтверждает, что цена на товар сформирована с учетом требований актов законодательства Республики Беларусь, регулирующих вопросы ценообразования.
Кабель витая пара | 4х2х0,52 | F/UTP cat 5e PVC | рассматриваются различные стандарты | BYN | 2.27 | 3050 | м | ФРАНКО-СКЛАД ПОКУПАТЕЛЯ Гомель | Предоплата 100% в течение 30 банковских дней с момента регистрации договора на бирже | Для строительства объекта: Возведение поликлиники в границах улиц Каленикова-Белого в г. Гомеле
Кабель витая пара | 4х2х0,52 | F/UTP cat 5e PVC | рассматриваются различные стандарты | BYN | 1 | 305 | м | ФРАНКО-СКЛАД ПОКУПАТЕЛЯ Минск | Предоплата 100% в течение 10 банковских дней с момента регистрации договора на бирже | Кабель FTP PVC 4х2х0,52 cat5e. Производство 2023-2024г, гарантия, паспорт, сертификат соответствия (декларация)
Кабель витая пара | 4х2х0,52 | F/UTP Cat 5e PVCLSнг(A)-LSLTx | рассматриваются различные стандарты | BYN | 2 | 305 | м | ФРАНКО-СКЛАД ПРОДАВЦА Минский район | Оплата в течение 10 банковских дней по факту поставки | кабель витая пара не распространяющий горение, с низким дымо и газовыделением или безгалогенный , экранированный для содержания устройств видеонаблюдения. Производство 2023-2024г, гарантия, паспорт, сертификат соответствия (декларация)
Кабель витая пара | 4х2х0,52 | F/UTP Cat 5e ZHHГ(А) - FRHF | рассматриваются различные стандарты | BYN | 0.1 | 270 | м | ФРАНКО-СКЛАД ПОКУПАТЕЛЯ Минск | Оплата в течение 10 банковских дней по факту поставки | Поставка одним отрезком или кратно согласованным длинам с покупателем. Документы о качестве (сертификат, паспорт на русском языке). Приобретается для нужд строительства объекта. Продавец подтверждает, что цена на товар сформирована с учетом требований актов законодательства Республики Беларусь, регулирующих вопросы ценообразования.
Кабель витая пара | 4х2х0,52 | F/UTP Cat 5e ZHнг(А)-HF | рассматриваются различные стандарты | BYN | 2 | 5185 | м | ФРАНКО-СКЛАД ПОКУПАТЕЛЯ Минск | Оплата в течение 10 банковских дней по факту поставки | 17бухт по 305м. Производство 2025-2026 года, гарантия, паспорт, сертификат соответствия (декларация)
Кабель витая пара | 4х2х0,52 | F/UTP Cat 6a LSOH | рассматриваются различные стандарты | BYN | 3550 | 20 | км | ФРАНКО-СКЛАД ПРОДАВЦА Минск | Предоплата 100% в течение 30 банковских дней с момента регистрации договора на бирже | Поставщик обязуется поставить продукцию одной длиной, а также вместе с ТТН предоставить для каждого акты соответствия кабеля ГОСТ от службы кабельных линий МинКС, либо акты другой аккредитованной лаборатории (за исключением собственных заводов изготовителей). Поставщик без письменного согласия Покупателя не вправе уступать свои требования к Покупателю третьим лицам, вытекающие из настоящего договора, в том числе налоговым и иным органам в счёт уплаты причитающихся с Поставщика налогов, сборов (пошлин) и иных обязательных платежей в бюджет и внебюджетные фонды, а также взыскиваемых с Поставщика сумм по исполнительным производствам судов. Сумма денежных средств, внесенных в качестве предоплаты, признается коммерческим займом. В случае просрочки исполнения обязательства по поставке товара за пользование коммерческим займом подлежат уплате проценты в трехкратном размере ставки рефинансирования Национального Банка Республики Беларусь, действующей на момент внесения предоплаты, от суммы внесенной предоплаты, за каждый день неисполнения обязательства. Проценты начисляются со дня получения предоплаты до момента поставки товаров. В случае просрочки исполнения Поставщиком своих обязательств по поставке товара либо недопоставки, Поставщик уплачивает Покупателю пеню в размере 0,1 % процента от стоимости не поставленного или недопоставленного в срок товара за каждый день просрочки, но не более 5% от стоимости не поставленного или недопоставленного в срок товара. За не поставку или недопоставку товара согласно условиям договора Поставщик уплачивает Покупателю штраф в размере 10% стоимости непоставленного или недопоставленного в срок товара. При поставке товара не в ассортименте, определенном условиями договора, Поставщик уплачивает штраф в размере 10% стоимости непоставленного товара в ассортименте. Если поставленный товар не соответствует по качеству стандартам, другой нормативно-технической документации, образцам (эталонам) или иным условиям договора, а также если поставлен некомплектный товар, Поставщик уплачивает Покупателю штраф в размере 25 процентов стоимости некачественного либо неукомплектованного товара. Если весь поставленный товар либо его часть не соответствует по качеству условиям договора, Поставщик производит замену некачественного товара за свой счет в течение 7 календарных дней . В случаях поставки ненадлежащего качества или некомплектного товара с поставщика взыскиваются неустойка (штраф) и причиненные такой поставкой убытки без зачета неустойки (штрафа). В случае несоблюдения сроков оплаты товара Покупатель уплачивает Поставщику пеню в размере 0,1 % от неоплаченной суммы за каждый день просрочки, но не более 5% от суммы неоплаченного платежа. Ответственность за формирование стоимости товара, в соответствии с требованиями действующего законодательства, несет Поставщик. В случае предъявления Покупателю со стороны государственных органов экономических санкций за неправильное, необоснованное формирование цен на поставляемые материалы, изделия, требований о завышении стоимости поставляемого товара, Поставщик возмещает в бесспорном порядке Покупателю все предъявленное последнему в течение 10 календарных дней с даты получения Покупателем соответствующего требования. В соответствии со ст. 30 Закона Республики Беларусь от 05.01.2009г. (ред. от 08.07.2015г.) «О товарных биржах» споры по исполнению биржевого договора рассматриваются в Экономическим судом г. Минска, по месту нахождения покупателя, в порядке, установленном хозяйственным процессуальным законодательством. Стороны договорились, что до обращения в Экономический суд г. Минска обязательным является направление претензии (письменного предложения о добровольном урегулирования спора). Срок рассмотрения претензии – 30 календарных дней.
Кабель витая пара | 4х2х0,52 | F/UTP Cat6 LSOH | рассматриваются различные стандарты | BYN | 3550 | 20 | км | ФРАНКО-СКЛАД ПРОДАВЦА Минск | Предоплата 100% в течение 30 банковских дней с момента регистрации договора на бирже | Поставщик обязуется поставить продукцию одной длиной, а также вместе с ТТН предоставить для каждого акты соответствия кабеля ГОСТ от службы кабельных линий МинКС, либо акты другой аккредитованной лаборатории (за исключением собственных заводов изготовителей). Поставщик без письменного согласия Покупателя не вправе уступать свои требования к Покупателю третьим лицам, вытекающие из настоящего договора, в том числе налоговым и иным органам в счёт уплаты причитающихся с Поставщика налогов, сборов (пошлин) и иных обязательных платежей в бюджет и внебюджетные фонды, а также взыскиваемых с Поставщика сумм по исполнительным производствам судов. Сумма денежных средств, внесенных в качестве предоплаты, признается коммерческим займом. В случае просрочки исполнения обязательства по поставке товара за пользование коммерческим займом подлежат уплате проценты в трехкратном размере ставки рефинансирования Национального Банка Республики Беларусь, действующей на момент внесения предоплаты, от суммы внесенной предоплаты, за каждый день неисполнения обязательства. Проценты начисляются со дня получения предоплаты до момента поставки товаров. В случае просрочки исполнения Поставщиком своих обязательств по поставке товара либо недопоставки, Поставщик уплачивает Покупателю пеню в размере 0,1 % процента от стоимости не поставленного или недопоставленного в срок товара за каждый день просрочки, но не более 5% от стоимости не поставленного или недопоставленного в срок товара. За не поставку или недопоставку товара согласно условиям договора Поставщик уплачивает Покупателю штраф в размере 10% стоимости непоставленного или недопоставленного в срок товара. При поставке товара не в ассортименте, определенном условиями договора, Поставщик уплачивает штраф в размере 10% стоимости непоставленного товара в ассортименте. Если поставленный товар не соответствует по качеству стандартам, другой нормативно-технической документации, образцам (эталонам) или иным условиям договора, а также если поставлен некомплектный товар, Поставщик уплачивает Покупателю штраф в размере 25 процентов стоимости некачественного либо неукомплектованного товара. Если весь поставленный товар либо его часть не соответствует по качеству условиям договора, Поставщик производит замену некачественного товара за свой счет в течение 7 календарных дней . В случаях поставки ненадлежащего качества или некомплектного товара с поставщика взыскиваются неустойка (штраф) и причиненные такой поставкой убытки без зачета неустойки (штрафа). В случае несоблюдения сроков оплаты товара Покупатель уплачивает Поставщику пеню в размере 0,1 % от неоплаченной суммы за каждый день просрочки, но не более 5% от суммы неоплаченного платежа. Ответственность за формирование стоимости товара, в соответствии с требованиями действующего законодательства, несет Поставщик. В случае предъявления Покупателю со стороны государственных органов экономических санкций за неправильное, необоснованное формирование цен на поставляемые материалы, изделия, требований о завышении стоимости поставляемого товара, Поставщик возмещает в бесспорном порядке Покупателю все предъявленное последнему в течение 10 календарных дней с даты получения Покупателем соответствующего требования. В соответствии со ст. 30 Закона Республики Беларусь от 05.01.2009г. (ред. от 08.07.2015г.) «О товарных биржах» споры по исполнению биржевого договора рассматриваются в Экономическим судом г. Минска, по месту нахождения покупателя, в порядке, установленном хозяйственным процессуальным законодательством. Стороны договорились, что до обращения в Экономический суд г. Минска обязательным является направление претензии (письменного предложения о добровольном урегулирования спора). Срок рассмотрения претензии – 30 календарных дней.
Кабель витая пара | 4х2х0,52 | F/UTP Cat6a LSZH | рассматриваются различные стандарты | BYN | 3550 | 20 | км | ФРАНКО-СКЛАД ПРОДАВЦА Минск | Предоплата 100% в течение 30 банковских дней с момента регистрации договора на бирже | Поставщик обязуется поставить продукцию одной длиной, а также вместе с ТТН предоставить для каждого акты соответствия кабеля ГОСТ от службы кабельных линий МинКС, либо акты другой аккредитованной лаборатории (за исключением собственных заводов изготовителей). Поставщик без письменного согласия Покупателя не вправе уступать свои требования к Покупателю третьим лицам, вытекающие из настоящего договора, в том числе налоговым и иным органам в счёт уплаты причитающихся с Поставщика налогов, сборов (пошлин) и иных обязательных платежей в бюджет и внебюджетные фонды, а также взыскиваемых с Поставщика сумм по исполнительным производствам судов. Сумма денежных средств, внесенных в качестве предоплаты, признается коммерческим займом. В случае просрочки исполнения обязательства по поставке товара за пользование коммерческим займом подлежат уплате проценты в трехкратном размере ставки рефинансирования Национального Банка Республики Беларусь, действующей на момент внесения предоплаты, от суммы внесенной предоплаты, за каждый день неисполнения обязательства. Проценты начисляются со дня получения предоплаты до момента поставки товаров. В случае просрочки исполнения Поставщиком своих обязательств по поставке товара либо недопоставки, Поставщик уплачивает Покупателю пеню в размере 0,1 % процента от стоимости не поставленного или недопоставленного в срок товара за каждый день просрочки, но не более 5% от стоимости не поставленного или недопоставленного в срок товара. За не поставку или недопоставку товара согласно условиям договора Поставщик уплачивает Покупателю штраф в размере 10% стоимости непоставленного или недопоставленного в срок товара. При поставке товара не в ассортименте, определенном условиями договора, Поставщик уплачивает штраф в размере 10% стоимости непоставленного товара в ассортименте. Если поставленный товар не соответствует по качеству стандартам, другой нормативно-технической документации, образцам (эталонам) или иным условиям договора, а также если поставлен некомплектный товар, Поставщик уплачивает Покупателю штраф в размере 25 процентов стоимости некачественного либо неукомплектованного товара. Если весь поставленный товар либо его часть не соответствует по качеству условиям договора, Поставщик производит замену некачественного товара за свой счет в течение 7 календарных дней . В случаях поставки ненадлежащего качества или некомплектного товара с поставщика взыскиваются неустойка (штраф) и причиненные такой поставкой убытки без зачета неустойки (штрафа). В случае несоблюдения сроков оплаты товара Покупатель уплачивает Поставщику пеню в размере 0,1 % от неоплаченной суммы за каждый день просрочки, но не более 5% от суммы неоплаченного платежа. Ответственность за формирование стоимости товара, в соответствии с требованиями действующего законодательства, несет Поставщик. В случае предъявления Покупателю со стороны государственных органов экономических санкций за неправильное, необоснованное формирование цен на поставляемые материалы, изделия, требований о завышении стоимости поставляемого товара, Поставщик возмещает в бесспорном порядке Покупателю все предъявленное последнему в течение 10 календарных дней с даты получения Покупателем соответствующего требования. В соответствии со ст. 30 Закона Республики Беларусь от 05.01.2009г. (ред. от 08.07.2015г.) «О товарных биржах» споры по исполнению биржевого договора рассматриваются в Экономическим судом г. Минска, по месту нахождения покупателя, в порядке, установленном хозяйственным процессуальным законодательством. Стороны договорились, что до обращения в Экономический суд г. Минска обязательным является направление претензии (письменного предложения о добровольном урегулирования спора). Срок рассмотрения претензии – 30 календарных дней.
Кабель витая пара | 4х2х0,52 | F/UTP PVC Cat 5e | рассматриваются различные стандарты | BYN | 1 | 293 | м | ФРАНКО-СКЛАД ПОКУПАТЕЛЯ Минск | Оплата в течение 30 банковских дней по факту поставки | Паспорт ,сертификат
Кабель витая пара | 4х2х0,52 | ParLan F/UTP Cat5e PVC/PE | рассматриваются различные стандарты | BYN | 1.4 | 836 | м | ФРАНКО-СКЛАД ПРОДАВЦА Минск | Оплата в течение 5 банковских дней по факту поставки | Рассматриваются аналоги. Наличие документов по качеству
Кабель витая пара | 4х2х0,52 | S-FTP Cat 5e 4 пары LSZH | рассматриваются различные стандарты | BYN | 2 | 305 | м | ФРАНКО-СКЛАД ПРОДАВЦА Минский район | Оплата в течение 5 банковских дней по факту поставки | Кабель SFTP LSZH kat.5e многожильный для содержания устройств связи. Производство 20025г, гарантия, паспорт, сертификат соответствия (декларация)
Кабель витая пара | 4х2х0,52 | TWT-5EUTP | рассматриваются различные стандарты | BYN | 1 | 5000 | м | ФРАНКО-СКЛАД ПОКУПАТЕЛЯ Гродно | Оплата в течение 20 банковских дней по факту поставки | При поставке паспорт качества и сертификат соответствия. бухты одной длины
Кабель витая пара | 4х2х0,52 | UTP Cat 5e LSOH | рассматриваются различные стандарты | BYN | 3550 | 20 | км | ФРАНКО-СКЛАД ПРОДАВЦА Минск | Предоплата 100% в течение 30 банковских дней с момента регистрации договора на бирже | Поставщик обязуется поставить продукцию одной длиной, а также вместе с ТТН предоставить для каждого акты соответствия кабеля ГОСТ от службы кабельных линий МинКС, либо акты другой аккредитованной лаборатории (за исключением собственных заводов изготовителей). Поставщик без письменного согласия Покупателя не вправе уступать свои требования к Покупателю третьим лицам, вытекающие из настоящего договора, в том числе налоговым и иным органам в счёт уплаты причитающихся с Поставщика налогов, сборов (пошлин) и иных обязательных платежей в бюджет и внебюджетные фонды, а также взыскиваемых с Поставщика сумм по исполнительным производствам судов. Сумма денежных средств, внесенных в качестве предоплаты, признается коммерческим займом. В случае просрочки исполнения обязательства по поставке товара за пользование коммерческим займом подлежат уплате проценты в трехкратном размере ставки рефинансирования Национального Банка Республики Беларусь, действующей на момент внесения предоплаты, от суммы внесенной предоплаты, за каждый день неисполнения обязательства. Проценты начисляются со дня получения предоплаты до момента поставки товаров. В случае просрочки исполнения Поставщиком своих обязательств по поставке товара либо недопоставки, Поставщик уплачивает Покупателю пеню в размере 0,1 % процента от стоимости не поставленного или недопоставленного в срок товара за каждый день просрочки, но не более 5% от стоимости не поставленного или недопоставленного в срок товара. За не поставку или недопоставку товара согласно условиям договора Поставщик уплачивает Покупателю штраф в размере 10% стоимости непоставленного или недопоставленного в срок товара. При поставке товара не в ассортименте, определенном условиями договора, Поставщик уплачивает штраф в размере 10% стоимости непоставленного товара в ассортименте. Если поставленный товар не соответствует по качеству стандартам, другой нормативно-технической документации, образцам (эталонам) или иным условиям договора, а также если поставлен некомплектный товар, Поставщик уплачивает Покупателю штраф в размере 25 процентов стоимости некачественного либо неукомплектованного товара. Если весь поставленный товар либо его часть не соответствует по качеству условиям договора, Поставщик производит замену некачественного товара за свой счет в течение 7 календарных дней . В случаях поставки ненадлежащего качества или некомплектного товара с поставщика взыскиваются неустойка (штраф) и причиненные такой поставкой убытки без зачета неустойки (штрафа). В случае несоблюдения сроков оплаты товара Покупатель уплачивает Поставщику пеню в размере 0,1 % от неоплаченной суммы за каждый день просрочки, но не более 5% от суммы неоплаченного платежа. Ответственность за формирование стоимости товара, в соответствии с требованиями действующего законодательства, несет Поставщик. В случае предъявления Покупателю со стороны государственных органов экономических санкций за неправильное, необоснованное формирование цен на поставляемые материалы, изделия, требований о завышении стоимости поставляемого товара, Поставщик возмещает в бесспорном порядке Покупателю все предъявленное последнему в течение 10 календарных дней с даты получения Покупателем соответствующего требования. В соответствии со ст. 30 Закона Республики Беларусь от 05.01.2009г. (ред. от 08.07.2015г.) «О товарных биржах» споры по исполнению биржевого договора рассматриваются в Экономическим судом г. Минска, по месту нахождения покупателя, в порядке, установленном хозяйственным процессуальным законодательством. Стороны договорились, что до обращения в Экономический суд г. Минска обязательным является направление претензии (письменного предложения о добровольном урегулирования спора). Срок рассмотрения претензии – 30 календарных дней.
Кабель витая пара | 4х2х0,52 | UTP Cat5e LSZH | рассматриваются различные стандарты | BYN | 3550 | 20 | км | ФРАНКО-СКЛАД ПРОДАВЦА Минск | Предоплата 100% в течение 30 банковских дней с момента регистрации договора на бирже | Поставщик обязуется поставить продукцию одной длиной, а также вместе с ТТН предоставить для каждого акты соответствия кабеля ГОСТ от службы кабельных линий МинКС, либо акты другой аккредитованной лаборатории (за исключением собственных заводов изготовителей). Поставщик без письменного согласия Покупателя не вправе уступать свои требования к Покупателю третьим лицам, вытекающие из настоящего договора, в том числе налоговым и иным органам в счёт уплаты причитающихся с Поставщика налогов, сборов (пошлин) и иных обязательных платежей в бюджет и внебюджетные фонды, а также взыскиваемых с Поставщика сумм по исполнительным производствам судов. Сумма денежных средств, внесенных в качестве предоплаты, признается коммерческим займом. В случае просрочки исполнения обязательства по поставке товара за пользование коммерческим займом подлежат уплате проценты в трехкратном размере ставки рефинансирования Национального Банка Республики Беларусь, действующей на момент внесения предоплаты, от суммы внесенной предоплаты, за каждый день неисполнения обязательства. Проценты начисляются со дня получения предоплаты до момента поставки товаров. В случае просрочки исполнения Поставщиком своих обязательств по поставке товара либо недопоставки, Поставщик уплачивает Покупателю пеню в размере 0,1 % процента от стоимости не поставленного или недопоставленного в срок товара за каждый день просрочки, но не более 5% от стоимости не поставленного или недопоставленного в срок товара. За не поставку или недопоставку товара согласно условиям договора Поставщик уплачивает Покупателю штраф в размере 10% стоимости непоставленного или недопоставленного в срок товара. При поставке товара не в ассортименте, определенном условиями договора, Поставщик уплачивает штраф в размере 10% стоимости непоставленного товара в ассортименте. Если поставленный товар не соответствует по качеству стандартам, другой нормативно-технической документации, образцам (эталонам) или иным условиям договора, а также если поставлен некомплектный товар, Поставщик уплачивает Покупателю штраф в размере 25 процентов стоимости некачественного либо неукомплектованного товара. Если весь поставленный товар либо его часть не соответствует по качеству условиям договора, Поставщик производит замену некачественного товара за свой счет в течение 7 календарных дней . В случаях поставки ненадлежащего качества или некомплектного товара с поставщика взыскиваются неустойка (штраф) и причиненные такой поставкой убытки без зачета неустойки (штрафа). В случае несоблюдения сроков оплаты товара Покупатель уплачивает Поставщику пеню в размере 0,1 % от неоплаченной суммы за каждый день просрочки, но не более 5% от суммы неоплаченного платежа. Ответственность за формирование стоимости товара, в соответствии с требованиями действующего законодательства, несет Поставщик. В случае предъявления Покупателю со стороны государственных органов экономических санкций за неправильное, необоснованное формирование цен на поставляемые материалы, изделия, требований о завышении стоимости поставляемого товара, Поставщик возмещает в бесспорном порядке Покупателю все предъявленное последнему в течение 10 календарных дней с даты получения Покупателем соответствующего требования. В соответствии со ст. 30 Закона Республики Беларусь от 05.01.2009г. (ред. от 08.07.2015г.) «О товарных биржах» споры по исполнению биржевого договора рассматриваются в Экономическим судом г. Минска, по месту нахождения покупателя, в порядке, установленном хозяйственным процессуальным законодательством. Стороны договорились, что до обращения в Экономический суд г. Минска обязательным является направление претензии (письменного предложения о добровольном урегулирования спора). Срок рассмотрения претензии – 30 календарных дней.
Кабель витая пара | 4х2х0,52 | UTP Cat5e LSZH | рассматриваются различные стандарты | BYN | 5 | 1000 | м | ФРАНКО-СКЛАД ПРОДАВЦА Минский район | Предоплата 100% в течение 10 банковских дней с момента регистрации договора на бирже | для содержания устройств связи. производство 2022-2023 года, гарантия, паспорт, сертификат соответствия (декларация)
Кабель витая пара | 4х2х0,52 | UTP Cat5e PVC | рассматриваются различные стандарты | BYN | 1.04 | 10000 | м | ФРАНКО-СКЛАД ПОКУПАТЕЛЯ Минск | Оплата в течение 40 банковских дней по факту поставки | Поставщик обязуется поставить продукцию бухтами 305 м.п. Поставщик без письменного согласия Покупателя не вправе уступать свои требования к Покупателю третьим лицам, вытекающие из настоящего договора, в том числе налоговым и иным органам в счёт уплаты причитающихся с Поставщика налогов, сборов (пошлин) и иных обязательных платежей в бюджет и внебюджетные фонды, а также взыскиваемых с Поставщика сумм по исполнительным производствам судов. Сумма денежных средств, внесенных в качестве предоплаты, признается коммерческим займом. В случае просрочки исполнения обязательства по поставке товара за пользование коммерческим займом подлежат уплате проценты в трехкратном размере ставки рефинансирования Национального Банка Республики Беларусь, действующей на момент внесения предоплаты, от суммы внесенной предоплаты, за каждый день неисполнения обязательства. Проценты начисляются со дня получения предоплаты до момента поставки товаров. В случае просрочки исполнения Поставщиком своих обязательств по поставке товара либо недопоставки, Поставщик уплачивает Покупателю пеню в размере 0,1 % процента от стоимости не поставленного или недопоставленного в срок товара за каждый день просрочки, но не более 5% от стоимости не поставленного или недопоставленного в срок товара. За не поставку или недопоставку товара согласно условиям договора Поставщик уплачивает Покупателю штраф в размере 10% стоимости непоставленного или недопоставленного в срок товара. При поставке товара не в ассортименте, определенном условиями договора, Поставщик уплачивает штраф в размере 10% стоимости непоставленного товара в ассортименте. Если поставленный товар не соответствует по качеству стандартам, другой нормативно-технической документации, образцам (эталонам) или иным условиям договора, а также если поставлен некомплектный товар, Поставщик уплачивает Покупателю штраф в размере 25 процентов стоимости некачественного либо неукомплектованного товара. Если весь поставленный товар либо его часть не соответствует по качеству условиям договора, Поставщик производит замену некачественного товара за свой счет в течение 7 календарных дней . В случаях поставки ненадлежащего качества или некомплектного товара с поставщика взыскиваются неустойка (штраф) и причиненные такой поставкой убытки без зачета неустойки (штрафа). В случае несоблюдения сроков оплаты товара Покупатель уплачивает Поставщику пеню в размере 0,1 % от неоплаченной суммы за каждый день просрочки, но не более 5% от суммы неоплаченного платежа. Ответственность за формирование стоимости товара, в соответствии с требованиями действующего законодательства, несет Поставщик. В случае предъявления Покупателю со стороны государственных органов экономических санкций за неправильное, необоснованное формирование цен на поставляемые материалы, изделия, требований о завышении стоимости поставляемого товара, Поставщик возмещает в бесспорном порядке Покупателю все предъявленное последнему в течение 10 календарных дней с даты получения Покупателем соответствующего требования. В соответствии со ст. 30 Закона Республики Беларусь от 05.01.2009г. (ред. от 08.07.2015г.) «О товарных биржах» споры по исполнению биржевого договора рассматриваются в Экономическим судом г. Минска, по месту нахождения покупателя, в порядке, установленном хозяйственным процессуальным законодательством. Стороны договорились, что до обращения в Экономический суд г. Минска обязательным является направление претензии (письменного предложения о добровольном урегулирования спора). Срок рассмотрения претензии – 30 календарных дней.
Кабель витая пара | 4х2х0,52 | U/UTP Cat 5e | рассматриваются различные стандарты | BYN | 3 | 3000 | м | ФРАНКО-СКЛАД ПОКУПАТЕЛЯ Гомель | Оплата в течение 20 банковских дней по факту поставки | для строительства
Кабель витая пара | 4х2х0,52 | U/UTP Cat 5e PE | рассматриваются различные стандарты | BYN | 1 | 5000 | м | ФРАНКО-СКЛАД ПОКУПАТЕЛЯ Гродно | Оплата в течение 20 банковских дней по факту поставки | Экранированный, категория 5е, Для использования при строительстве объектов.Принимается на склад с сертификатом, паспортом качества. Импортного производства принимается на склад с протоколом испытания из независимой лаборатории РБ. Бухты одной длины
Кабель витая пара | 4х2х0,52 | U/UTP Cat 5e PE | рассматриваются различные стандарты | BYN | 930 | 6.71 | км | ФРАНКО-СКЛАД ПОКУПАТЕЛЯ Полоцк | Оплата в течение 30 банковских дней по факту поставки | Кабель предназначен для наружной прокладки, бухты по 305 м , чистая медь. Допустим к рассмотрению аналог. Кабель должен быть защищен от попадания вовнутрь влаги в процессе транспортировки и хранения. Гарантия завода производителя, представление сертификата качества, декларации о соответствии, сертификата ТР/ТС
Кабель витая пара | 4х2х0,52 | U/UTP Cat 5e PVC | рассматриваются различные стандарты | BYN | 3 | 2745 | м | ФРАНКО-СКЛАД ПОКУПАТЕЛЯ Лунинецкий район | Оплата в течение 10 банковских дней по факту поставки | Количество жил - 8. Сердечник - парная структура. Для внутренней прокладки. Кабельная продукция должна соответствовать ТР ТС 004/2011 «О безопасности низковольтного оборудования». Поставщик предоставляет сертификат соответствия по КПП (декларацию о соответствии) со сведениями о показателях пожарной опасности в соответствии с ГОСТ 31565-2012. Соответствие показателям пожарной безопасности согласно ГОСТ 31565-2012. Кабель должен быть защищен от попадания вовнутрь влаги в процессе транспортировки и хранения. Гарантия завода-производителя. Поставщик предоставляет Протокол испытания импортной КПП в испытательных лабораториях, аккредитованных в Национальной системе аккредитации Республики Беларусь.
Кабель витая пара | 4х2х0,52 | U/UTP Cat 5e ZHнг(А)-HF | рассматриваются различные стандарты | BYN | 0.1 | 200 | м | ФРАНКО-СКЛАД ПОКУПАТЕЛЯ Минск | Оплата в течение 10 банковских дней по факту поставки | Поставка одним отрезком или кратно согласованным длинам с покупателем. Документы о качестве (сертификат, паспорт на русском языке). Приобретается для нужд строительства объекта. Продавец подтверждает, что цена на товар сформирована с учетом требований актов законодательства Республики Беларусь, регулирующих вопросы ценообразования.
Кабель витая пара | 4х2х0,52 | U/UTP Cat 5e ZHнг(А)-HF | рассматриваются различные стандарты | BYN | 1 | 6100 | м | ФРАНКО-СКЛАД ПОКУПАТЕЛЯ Могилев | Оплата в течение 20 банковских дней по факту поставки | Обязательно в коробках по 305 м. Рассматриваются аналогичный по свойствам типоразмер и марка.Обязательное предоставление следующих документов: сертификат соответствия, паспорт качества,
Кабель витая пара | 4х2х0,52 | КВПЭф-5е | рассматриваются различные стандарты | BYN | 1 | 5000 | м | ФРАНКО-СКЛАД ПОКУПАТЕЛЯ Гродно | Оплата в течение 20 банковских дней по факту поставки | Экранированный, категория 5е, Для использования при строительстве объектов.Принимается на склад с сертификатом, паспортом качества. Импортного производства принимается на склад с протоколом испытания из независимой лаборатории РБ. Бухты одной длины
Кабель витая пара | 4х2х0,52 | 5E UTP 4x2 24AWG LSZH | рассматриваются различные стандарты | BYN | 2 | 1305 | м | ФРАНКО-СКЛАД ПРОДАВЦА Минский район | Оплата в течение 10 банковских дней по факту поставки | Производство 2022-2023г, гарантия, паспорт, сертификат соответствия (декларация)
Кабель витая пара | 4х2х0,52 | 5E UTP 4x2 24AWG LSZH | рассматриваются различные стандарты | BYN | 5 | 6710 | м | ФРАНКО-СКЛАД ПОКУПАТЕЛЯ Могилев | Оплата в течение 20 банковских дней по факту поставки | Обязательно в коробках по 305 м. Рассматриваются аналогичный по свойствам типоразмер кабеля и марка.Кабель должен соответствовать ГОСТ.Обязательное предоставление следующих документов: сертификат соответствия, паспорт качества.
Кабель витая пара | 4х2х0,52 PE | F/UTP Cat 5e | рассматриваются различные стандарты | BYN | 1 | 610 | м | ФРАНКО-СКЛАД ПОКУПАТЕЛЯ Береза | Оплата в течение 20 банковских дней по факту поставки | Экранированный 8-жильный кабель (4 пары) с диаметром медной жилы 0,52 мм (24 AWG) для наружной прокладки, 2 бухты по 305м. Рассматриваются аналогичный по свойствам типоразмер и марка.Обязательное предоставление следующих документов: сертификат соответствия, паспорт качества,
Кабель витая пара | 4х2х0,52 PVC | F/UTP Cat 5e | рассматриваются различные стандарты | BYN | 5 | 305 | м | ФРАНКО-СКЛАД ПОКУПАТЕЛЯ Минск | Предоплата 100% в течение 10 банковских дней с момента регистрации договора на бирже | Кабель FTP PVC 4х2х0,52 cat5e. Производство 2023-2024г, гарантия, паспорт, сертификат соответствия (декларация)
Кабель витая пара | 4х2х0,52 PVC | ParLan F/UTP Cat 5e | ТУ 3574-010-39793330-2009 | BYN | 0.1 | 10000 | м | ФРАНКО-СКЛАД ПОКУПАТЕЛЯ Могилев | Предоплата 50% в течение 5 банковских дней с момента регистрации договора на бирже и 50% в течение 15 банковских дней по факту поставки
Кабель витая пара | 4х2х0,52 (UTP cat.5E) | CKO U/UTP Cat 5e PE 4х2 AWG24 Premium Outdoor | рассматриваются различные стандарты | BYN | 5 | 2000 | м | ФРАНКО-СКЛАД ПРОДАВЦА Минск | Оплата в течение 20 банковских дней по факту поставки | Для наружной прокладки, без тросса,медный. Для интернета-локальной сети.
Кабель витая пара | 4х2х0,52 (UTP cat.5E) | F/UTP Cat 5e | рассматриваются различные стандарты | BYN | 1 | 1000 | м | ФРАНКО-СКЛАД ПОКУПАТЕЛЯ Витебск | Предоплата 30% в течение 3 банковских дней с момента регистрации договора на бирже и 70% в течение 5 банковских дней по факту поставки
Кабель витая пара | 4х2х0,57 | F/FTP Cat 6 LSZH | рассматриваются различные стандарты | BYN | 2.5 | 20000 | м | ФРАНКО-СКЛАД ПРОДАВЦА Минск | Оплата в течение 5 банковских дней по факту поставки | Рассматриваются различные марки (маркировки). Постсавка бухтами по 305 мп. Поставщик обязуется поставить продукцию одной длиной, а также вместе с ТТН предоставить для каждого акты соответствия кабеля ГОСТ от службы кабельных линий МинКС, либо акты другой аккредитованной лаборатории (за исключением собственных заводов изготовителей). Цена должна быть сформирована с учётом постановления от 30 июля 2021 г. № 73 «О порядке регулирования цен на строительные материалы, изделия, конструкции». Поставщик без письменного согласия Покупателя не вправе уступать свои требования к Покупателю третьим лицам, вытекающие из настоящего договора, в том числе налоговым и иным органам в счёт уплаты причитающихся с Поставщика налогов, сборов (пошлин) и иных обязательных платежей в бюджет и внебюджетные фонды, а также взыскиваемых с Поставщика сумм по исполнительным производствам судов. Сумма денежных средств, внесенных в качестве предоплаты, признается коммерческим займом. В случае просрочки исполнения обязательства по поставке товара за пользование коммерческим займом подлежат уплате проценты в трехкратном размере ставки рефинансирования Национального Банка Республики Беларусь, действующей на момент внесения предоплаты, от суммы внесенной предоплаты, за каждый день неисполнения обязательства. Проценты начисляются со дня получения предоплаты до момента поставки товаров. В случае просрочки исполнения Поставщиком своих обязательств по поставке товара либо недопоставки, Поставщик уплачивает Покупателю пеню в размере 0,1 % процента от стоимости не поставленного или недопоставленного в срок товара за каждый день просрочки, но не более 5% от стоимости не поставленного или недопоставленного в срок товара. За не поставку или недопоставку товара согласно условиям договора Поставщик уплачивает Покупателю штраф в размере 10% стоимости непоставленного или недопоставленного в срок товара. При поставке товара не в ассортименте, определенном условиями договора, Поставщик уплачивает штраф в размере 10% стоимости непоставленного товара в ассортименте. Если поставленный товар не соответствует по качеству стандартам, другой нормативно-технической документации, образцам (эталонам) или иным условиям договора, а также если поставлен некомплектный товар, Поставщик уплачивает Покупателю штраф в размере 25 процентов стоимости некачественного либо неукомплектованного товара. Если весь поставленный товар либо его часть не соответствует по качеству условиям договора, Поставщик производит замену некачественного товара за свой счет в течение 7 календарных дней . В случаях поставки ненадлежащего качества или некомплектного товара с поставщика взыскиваются неустойка (штраф) и причиненные такой поставкой убытки без зачета неустойки (штрафа). В случае несоблюдения сроков оплаты товара Покупатель уплачивает Поставщику пеню в размере 0,1 % от неоплаченной суммы за каждый день просрочки, но не более 5% от суммы неоплаченного платежа. Ответственность за формирование стоимости товара, в соответствии с требованиями действующего законодательства, несет Поставщик. В случае предъявления Покупателю со стороны государственных органов экономических санкций за неправильное, необоснованное формирование цен на поставляемые материалы, изделия, требований о завышении стоимости поставляемого товара, Поставщик возмещает в бесспорном порядке Покупателю все предъявленное последнему в течение 10 календарных дней с даты получения Покупателем соответствующего требования. В соответствии со ст. 30 Закона Республики Беларусь от 05.01.2009г. (ред. от 08.07.2015г.) «О товарных биржах» споры по исполнению биржевого договора рассматриваются в Экономическим судом г. Минска, по месту нахождения покупателя, в порядке, установленном хозяйственным процессуальным законодательством. Стороны договорились, что до обращения в Экономический суд г. Минска обязательным является направление претензии (письменного предложения о добровольном урегулирования спора). Срок рассмотрения претензии – 30 календарных дней.
Кабель витая пара | 4х2х0,57 | F/FTP Cat 6 LSZH | рассматриваются различные стандарты | BYN | 3550 | 20 | км | ФРАНКО-СКЛАД ПРОДАВЦА Минск | Предоплата 100% в течение 30 банковских дней с момента регистрации договора на бирже | Поставщик обязуется поставить продукцию одной длиной, а также вместе с ТТН предоставить для каждого акты соответствия кабеля ГОСТ от службы кабельных линий МинКС, либо акты другой аккредитованной лаборатории (за исключением собственных заводов изготовителей). Поставщик без письменного согласия Покупателя не вправе уступать свои требования к Покупателю третьим лицам, вытекающие из настоящего договора, в том числе налоговым и иным органам в счёт уплаты причитающихся с Поставщика налогов, сборов (пошлин) и иных обязательных платежей в бюджет и внебюджетные фонды, а также взыскиваемых с Поставщика сумм по исполнительным производствам судов. Сумма денежных средств, внесенных в качестве предоплаты, признается коммерческим займом. В случае просрочки исполнения обязательства по поставке товара за пользование коммерческим займом подлежат уплате проценты в трехкратном размере ставки рефинансирования Национального Банка Республики Беларусь, действующей на момент внесения предоплаты, от суммы внесенной предоплаты, за каждый день неисполнения обязательства. Проценты начисляются со дня получения предоплаты до момента поставки товаров. В случае просрочки исполнения Поставщиком своих обязательств по поставке товара либо недопоставки, Поставщик уплачивает Покупателю пеню в размере 0,1 % процента от стоимости не поставленного или недопоставленного в срок товара за каждый день просрочки, но не более 5% от стоимости не поставленного или недопоставленного в срок товара. За не поставку или недопоставку товара согласно условиям договора Поставщик уплачивает Покупателю штраф в размере 10% стоимости непоставленного или недопоставленного в срок товара. При поставке товара не в ассортименте, определенном условиями договора, Поставщик уплачивает штраф в размере 10% стоимости непоставленного товара в ассортименте. Если поставленный товар не соответствует по качеству стандартам, другой нормативно-технической документации, образцам (эталонам) или иным условиям договора, а также если поставлен некомплектный товар, Поставщик уплачивает Покупателю штраф в размере 25 процентов стоимости некачественного либо неукомплектованного товара. Если весь поставленный товар либо его часть не соответствует по качеству условиям договора, Поставщик производит замену некачественного товара за свой счет в течение 7 календарных дней . В случаях поставки ненадлежащего качества или некомплектного товара с поставщика взыскиваются неустойка (штраф) и причиненные такой поставкой убытки без зачета неустойки (штрафа). В случае несоблюдения сроков оплаты товара Покупатель уплачивает Поставщику пеню в размере 0,1 % от неоплаченной суммы за каждый день просрочки, но не более 5% от суммы неоплаченного платежа. Ответственность за формирование стоимости товара, в соответствии с требованиями действующего законодательства, несет Поставщик. В случае предъявления Покупателю со стороны государственных органов экономических санкций за неправильное, необоснованное формирование цен на поставляемые материалы, изделия, требований о завышении стоимости поставляемого товара, Поставщик возмещает в бесспорном порядке Покупателю все предъявленное последнему в течение 10 календарных дней с даты получения Покупателем соответствующего требования. В соответствии со ст. 30 Закона Республики Беларусь от 05.01.2009г. (ред. от 08.07.2015г.) «О товарных биржах» споры по исполнению биржевого договора рассматриваются в Экономическим судом г. Минска, по месту нахождения покупателя, в порядке, установленном хозяйственным процессуальным законодательством. Стороны договорились, что до обращения в Экономический суд г. Минска обязательным является направление претензии (письменного предложения о добровольном урегулирования спора). Срок рассмотрения претензии – 30 календарных дней.
Кабель витая пара | 4х2х0,57 | F/FTP Cat6a LSZH | рассматриваются различные стандарты | BYN | 2.5 | 20000 | м | ФРАНКО-СКЛАД ПРОДАВЦА Минск | Оплата в течение 5 банковских дней по факту поставки | Рассматриваются различные марки (маркировки). Постсавка бухтами по 305 мп. Поставщик обязуется поставить продукцию одной длиной, а также вместе с ТТН предоставить для каждого акты соответствия кабеля ГОСТ от службы кабельных линий МинКС, либо акты другой аккредитованной лаборатории (за исключением собственных заводов изготовителей). Цена должна быть сформирована с учётом постановления от 30 июля 2021 г. № 73 «О порядке регулирования цен на строительные материалы, изделия, конструкции». Поставщик без письменного согласия Покупателя не вправе уступать свои требования к Покупателю третьим лицам, вытекающие из настоящего договора, в том числе налоговым и иным органам в счёт уплаты причитающихся с Поставщика налогов, сборов (пошлин) и иных обязательных платежей в бюджет и внебюджетные фонды, а также взыскиваемых с Поставщика сумм по исполнительным производствам судов. Сумма денежных средств, внесенных в качестве предоплаты, признается коммерческим займом. В случае просрочки исполнения обязательства по поставке товара за пользование коммерческим займом подлежат уплате проценты в трехкратном размере ставки рефинансирования Национального Банка Республики Беларусь, действующей на момент внесения предоплаты, от суммы внесенной предоплаты, за каждый день неисполнения обязательства. Проценты начисляются со дня получения предоплаты до момента поставки товаров. В случае просрочки исполнения Поставщиком своих обязательств по поставке товара либо недопоставки, Поставщик уплачивает Покупателю пеню в размере 0,1 % процента от стоимости не поставленного или недопоставленного в срок товара за каждый день просрочки, но не более 5% от стоимости не поставленного или недопоставленного в срок товара. За не поставку или недопоставку товара согласно условиям договора Поставщик уплачивает Покупателю штраф в размере 10% стоимости непоставленного или недопоставленного в срок товара. При поставке товара не в ассортименте, определенном условиями договора, Поставщик уплачивает штраф в размере 10% стоимости непоставленного товара в ассортименте. Если поставленный товар не соответствует по качеству стандартам, другой нормативно-технической документации, образцам (эталонам) или иным условиям договора, а также если поставлен некомплектный товар, Поставщик уплачивает Покупателю штраф в размере 25 процентов стоимости некачественного либо неукомплектованного товара. Если весь поставленный товар либо его часть не соответствует по качеству условиям договора, Поставщик производит замену некачественного товара за свой счет в течение 7 календарных дней . В случаях поставки ненадлежащего качества или некомплектного товара с поставщика взыскиваются неустойка (штраф) и причиненные такой поставкой убытки без зачета неустойки (штрафа). В случае несоблюдения сроков оплаты товара Покупатель уплачивает Поставщику пеню в размере 0,1 % от неоплаченной суммы за каждый день просрочки, но не более 5% от суммы неоплаченного платежа. Ответственность за формирование стоимости товара, в соответствии с требованиями действующего законодательства, несет Поставщик. В случае предъявления Покупателю со стороны государственных органов экономических санкций за неправильное, необоснованное формирование цен на поставляемые материалы, изделия, требований о завышении стоимости поставляемого товара, Поставщик возмещает в бесспорном порядке Покупателю все предъявленное последнему в течение 10 календарных дней с даты получения Покупателем соответствующего требования. В соответствии со ст. 30 Закона Республики Беларусь от 05.01.2009г. (ред. от 08.07.2015г.) «О товарных биржах» споры по исполнению биржевого договора рассматриваются в Экономическим судом г. Минска, по месту нахождения покупателя, в порядке, установленном хозяйственным процессуальным законодательством. Стороны договорились, что до обращения в Экономический суд г. Минска обязательным является направление претензии (письменного предложения о добровольном урегулирования спора). Срок рассмотрения претензии – 30 календарных дней.
Кабель витая пара | 4х2х0,57 | F/FTP Cat6a LSOH | рассматриваются различные стандарты | BYN | 2.5 | 20000 | м | ФРАНКО-СКЛАД ПРОДАВЦА Минск | Оплата в течение 5 банковских дней по факту поставки | Рассматриваются различные марки (маркировки). Постсавка бухтами по 305 мп. Поставщик обязуется поставить продукцию одной длиной, а также вместе с ТТН предоставить для каждого акты соответствия кабеля ГОСТ от службы кабельных линий МинКС, либо акты другой аккредитованной лаборатории (за исключением собственных заводов изготовителей). Цена должна быть сформирована с учётом постановления от 30 июля 2021 г. № 73 «О порядке регулирования цен на строительные материалы, изделия, конструкции». Поставщик без письменного согласия Покупателя не вправе уступать свои требования к Покупателю третьим лицам, вытекающие из настоящего договора, в том числе налоговым и иным органам в счёт уплаты причитающихся с Поставщика налогов, сборов (пошлин) и иных обязательных платежей в бюджет и внебюджетные фонды, а также взыскиваемых с Поставщика сумм по исполнительным производствам судов. Сумма денежных средств, внесенных в качестве предоплаты, признается коммерческим займом. В случае просрочки исполнения обязательства по поставке товара за пользование коммерческим займом подлежат уплате проценты в трехкратном размере ставки рефинансирования Национального Банка Республики Беларусь, действующей на момент внесения предоплаты, от суммы внесенной предоплаты, за каждый день неисполнения обязательства. Проценты начисляются со дня получения предоплаты до момента поставки товаров. В случае просрочки исполнения Поставщиком своих обязательств по поставке товара либо недопоставки, Поставщик уплачивает Покупателю пеню в размере 0,1 % процента от стоимости не поставленного или недопоставленного в срок товара за каждый день просрочки, но не более 5% от стоимости не поставленного или недопоставленного в срок товара. За не поставку или недопоставку товара согласно условиям договора Поставщик уплачивает Покупателю штраф в размере 10% стоимости непоставленного или недопоставленного в срок товара. При поставке товара не в ассортименте, определенном условиями договора, Поставщик уплачивает штраф в размере 10% стоимости непоставленного товара в ассортименте. Если поставленный товар не соответствует по качеству стандартам, другой нормативно-технической документации, образцам (эталонам) или иным условиям договора, а также если поставлен некомплектный товар, Поставщик уплачивает Покупателю штраф в размере 25 процентов стоимости некачественного либо неукомплектованного товара. Если весь поставленный товар либо его часть не соответствует по качеству условиям договора, Поставщик производит замену некачественного товара за свой счет в течение 7 календарных дней . В случаях поставки ненадлежащего качества или некомплектного товара с поставщика взыскиваются неустойка (штраф) и причиненные такой поставкой убытки без зачета неустойки (штрафа). В случае несоблюдения сроков оплаты товара Покупатель уплачивает Поставщику пеню в размере 0,1 % от неоплаченной суммы за каждый день просрочки, но не более 5% от суммы неоплаченного платежа. Ответственность за формирование стоимости товара, в соответствии с требованиями действующего законодательства, несет Поставщик. В случае предъявления Покупателю со стороны государственных органов экономических санкций за неправильное, необоснованное формирование цен на поставляемые материалы, изделия, требований о завышении стоимости поставляемого товара, Поставщик возмещает в бесспорном порядке Покупателю все предъявленное последнему в течение 10 календарных дней с даты получения Покупателем соответствующего требования. В соответствии со ст. 30 Закона Республики Беларусь от 05.01.2009г. (ред. от 08.07.2015г.) «О товарных биржах» споры по исполнению биржевого договора рассматриваются в Экономическим судом г. Минска, по месту нахождения покупателя, в порядке, установленном хозяйственным процессуальным законодательством. Стороны договорились, что до обращения в Экономический суд г. Минска обязательным является направление претензии (письменного предложения о добровольном урегулирования спора). Срок рассмотрения претензии – 30 календарных дней.
Кабель витая пара | 4х2х0,57 | F/UTP Cat 5e | рассматриваются различные стандарты | BYN | 2.5 | 20000 | м | ФРАНКО-СКЛАД ПРОДАВЦА Минск | Оплата в течение 5 банковских дней по факту поставки | Рассматриваются различные марки (маркировки). Постсавка бухтами по 305 мп. Поставщик обязуется поставить продукцию одной длиной, а также вместе с ТТН предоставить для каждого акты соответствия кабеля ГОСТ от службы кабельных линий МинКС, либо акты другой аккредитованной лаборатории (за исключением собственных заводов изготовителей). Цена должна быть сформирована с учётом постановления от 30 июля 2021 г. № 73 «О порядке регулирования цен на строительные материалы, изделия, конструкции». Поставщик без письменного согласия Покупателя не вправе уступать свои требования к Покупателю третьим лицам, вытекающие из настоящего договора, в том числе налоговым и иным органам в счёт уплаты причитающихся с Поставщика налогов, сборов (пошлин) и иных обязательных платежей в бюджет и внебюджетные фонды, а также взыскиваемых с Поставщика сумм по исполнительным производствам судов. Сумма денежных средств, внесенных в качестве предоплаты, признается коммерческим займом. В случае просрочки исполнения обязательства по поставке товара за пользование коммерческим займом подлежат уплате проценты в трехкратном размере ставки рефинансирования Национального Банка Республики Беларусь, действующей на момент внесения предоплаты, от суммы внесенной предоплаты, за каждый день неисполнения обязательства. Проценты начисляются со дня получения предоплаты до момента поставки товаров. В случае просрочки исполнения Поставщиком своих обязательств по поставке товара либо недопоставки, Поставщик уплачивает Покупателю пеню в размере 0,1 % процента от стоимости не поставленного или недопоставленного в срок товара за каждый день просрочки, но не более 5% от стоимости не поставленного или недопоставленного в срок товара. За не поставку или недопоставку товара согласно условиям договора Поставщик уплачивает Покупателю штраф в размере 10% стоимости непоставленного или недопоставленного в срок товара. При поставке товара не в ассортименте, определенном условиями договора, Поставщик уплачивает штраф в размере 10% стоимости непоставленного товара в ассортименте. Если поставленный товар не соответствует по качеству стандартам, другой нормативно-технической документации, образцам (эталонам) или иным условиям договора, а также если поставлен некомплектный товар, Поставщик уплачивает Покупателю штраф в размере 25 процентов стоимости некачественного либо неукомплектованного товара. Если весь поставленный товар либо его часть не соответствует по качеству условиям договора, Поставщик производит замену некачественного товара за свой счет в течение 7 календарных дней . В случаях поставки ненадлежащего качества или некомплектного товара с поставщика взыскиваются неустойка (штраф) и причиненные такой поставкой убытки без зачета неустойки (штрафа). В случае несоблюдения сроков оплаты товара Покупатель уплачивает Поставщику пеню в размере 0,1 % от неоплаченной суммы за каждый день просрочки, но не более 5% от суммы неоплаченного платежа. Ответственность за формирование стоимости товара, в соответствии с требованиями действующего законодательства, несет Поставщик. В случае предъявления Покупателю со стороны государственных органов экономических санкций за неправильное, необоснованное формирование цен на поставляемые материалы, изделия, требований о завышении стоимости поставляемого товара, Поставщик возмещает в бесспорном порядке Покупателю все предъявленное последнему в течение 10 календарных дней с даты получения Покупателем соответствующего требования. В соответствии со ст. 30 Закона Республики Беларусь от 05.01.2009г. (ред. от 08.07.2015г.) «О товарных биржах» споры по исполнению биржевого договора рассматриваются в Экономическим судом г. Минска, по месту нахождения покупателя, в порядке, установленном хозяйственным процессуальным законодательством. Стороны договорились, что до обращения в Экономический суд г. Минска обязательным является направление претензии (письменного предложения о добровольном урегулирования спора). Срок рассмотрения претензии – 30 календарных дней.
Кабель витая пара | 4х2х0,57 | F/UTP Cat 5e LSZH | рассматриваются различные стандарты | BYN | 2.5 | 20000 | м | ФРАНКО-СКЛАД ПРОДАВЦА Минск | Оплата в течение 5 банковских дней по факту поставки | Рассматриваются различные марки (маркировки). Постсавка бухтами по 305 мп. Поставщик обязуется поставить продукцию одной длиной, а также вместе с ТТН предоставить для каждого акты соответствия кабеля ГОСТ от службы кабельных линий МинКС, либо акты другой аккредитованной лаборатории (за исключением собственных заводов изготовителей). Цена должна быть сформирована с учётом постановления от 30 июля 2021 г. № 73 «О порядке регулирования цен на строительные материалы, изделия, конструкции». Поставщик без письменного согласия Покупателя не вправе уступать свои требования к Покупателю третьим лицам, вытекающие из настоящего договора, в том числе налоговым и иным органам в счёт уплаты причитающихся с Поставщика налогов, сборов (пошлин) и иных обязательных платежей в бюджет и внебюджетные фонды, а также взыскиваемых с Поставщика сумм по исполнительным производствам судов. Сумма денежных средств, внесенных в качестве предоплаты, признается коммерческим займом. В случае просрочки исполнения обязательства по поставке товара за пользование коммерческим займом подлежат уплате проценты в трехкратном размере ставки рефинансирования Национального Банка Республики Беларусь, действующей на момент внесения предоплаты, от суммы внесенной предоплаты, за каждый день неисполнения обязательства. Проценты начисляются со дня получения предоплаты до момента поставки товаров. В случае просрочки исполнения Поставщиком своих обязательств по поставке товара либо недопоставки, Поставщик уплачивает Покупателю пеню в размере 0,1 % процента от стоимости не поставленного или недопоставленного в срок товара за каждый день просрочки, но не более 5% от стоимости не поставленного или недопоставленного в срок товара. За не поставку или недопоставку товара согласно условиям договора Поставщик уплачивает Покупателю штраф в размере 10% стоимости непоставленного или недопоставленного в срок товара. При поставке товара не в ассортименте, определенном условиями договора, Поставщик уплачивает штраф в размере 10% стоимости непоставленного товара в ассортименте. Если поставленный товар не соответствует по качеству стандартам, другой нормативно-технической документации, образцам (эталонам) или иным условиям договора, а также если поставлен некомплектный товар, Поставщик уплачивает Покупателю штраф в размере 25 процентов стоимости некачественного либо неукомплектованного товара. Если весь поставленный товар либо его часть не соответствует по качеству условиям договора, Поставщик производит замену некачественного товара за свой счет в течение 7 календарных дней . В случаях поставки ненадлежащего качества или некомплектного товара с поставщика взыскиваются неустойка (штраф) и причиненные такой поставкой убытки без зачета неустойки (штрафа). В случае несоблюдения сроков оплаты товара Покупатель уплачивает Поставщику пеню в размере 0,1 % от неоплаченной суммы за каждый день просрочки, но не более 5% от суммы неоплаченного платежа. Ответственность за формирование стоимости товара, в соответствии с требованиями действующего законодательства, несет Поставщик. В случае предъявления Покупателю со стороны государственных органов экономических санкций за неправильное, необоснованное формирование цен на поставляемые материалы, изделия, требований о завышении стоимости поставляемого товара, Поставщик возмещает в бесспорном порядке Покупателю все предъявленное последнему в течение 10 календарных дней с даты получения Покупателем соответствующего требования. В соответствии со ст. 30 Закона Республики Беларусь от 05.01.2009г. (ред. от 08.07.2015г.) «О товарных биржах» споры по исполнению биржевого договора рассматриваются в Экономическим судом г. Минска, по месту нахождения покупателя, в порядке, установленном хозяйственным процессуальным законодательством. Стороны договорились, что до обращения в Экономический суд г. Минска обязательным является направление претензии (письменного предложения о добровольном урегулирования спора). Срок рассмотрения претензии – 30 календарных дней.
Кабель витая пара | 4х2х0,57 | F/UTP Cat 6a LSOH | рассматриваются различные стандарты | BYN | 2.5 | 20000 | м | ФРАНКО-СКЛАД ПРОДАВЦА Минск | Оплата в течение 5 банковских дней по факту поставки | Рассматриваются различные марки (маркировки). Постсавка бухтами по 305 мп. Поставщик обязуется поставить продукцию одной длиной, а также вместе с ТТН предоставить для каждого акты соответствия кабеля ГОСТ от службы кабельных линий МинКС, либо акты другой аккредитованной лаборатории (за исключением собственных заводов изготовителей). Цена должна быть сформирована с учётом постановления от 30 июля 2021 г. № 73 «О порядке регулирования цен на строительные материалы, изделия, конструкции». Поставщик без письменного согласия Покупателя не вправе уступать свои требования к Покупателю третьим лицам, вытекающие из настоящего договора, в том числе налоговым и иным органам в счёт уплаты причитающихся с Поставщика налогов, сборов (пошлин) и иных обязательных платежей в бюджет и внебюджетные фонды, а также взыскиваемых с Поставщика сумм по исполнительным производствам судов. Сумма денежных средств, внесенных в качестве предоплаты, признается коммерческим займом. В случае просрочки исполнения обязательства по поставке товара за пользование коммерческим займом подлежат уплате проценты в трехкратном размере ставки рефинансирования Национального Банка Республики Беларусь, действующей на момент внесения предоплаты, от суммы внесенной предоплаты, за каждый день неисполнения обязательства. Проценты начисляются со дня получения предоплаты до момента поставки товаров. В случае просрочки исполнения Поставщиком своих обязательств по поставке товара либо недопоставки, Поставщик уплачивает Покупателю пеню в размере 0,1 % процента от стоимости не поставленного или недопоставленного в срок товара за каждый день просрочки, но не более 5% от стоимости не поставленного или недопоставленного в срок товара. За не поставку или недопоставку товара согласно условиям договора Поставщик уплачивает Покупателю штраф в размере 10% стоимости непоставленного или недопоставленного в срок товара. При поставке товара не в ассортименте, определенном условиями договора, Поставщик уплачивает штраф в размере 10% стоимости непоставленного товара в ассортименте. Если поставленный товар не соответствует по качеству стандартам, другой нормативно-технической документации, образцам (эталонам) или иным условиям договора, а также если поставлен некомплектный товар, Поставщик уплачивает Покупателю штраф в размере 25 процентов стоимости некачественного либо неукомплектованного товара. Если весь поставленный товар либо его часть не соответствует по качеству условиям договора, Поставщик производит замену некачественного товара за свой счет в течение 7 календарных дней . В случаях поставки ненадлежащего качества или некомплектного товара с поставщика взыскиваются неустойка (штраф) и причиненные такой поставкой убытки без зачета неустойки (штрафа). В случае несоблюдения сроков оплаты товара Покупатель уплачивает Поставщику пеню в размере 0,1 % от неоплаченной суммы за каждый день просрочки, но не более 5% от суммы неоплаченного платежа. Ответственность за формирование стоимости товара, в соответствии с требованиями действующего законодательства, несет Поставщик. В случае предъявления Покупателю со стороны государственных органов экономических санкций за неправильное, необоснованное формирование цен на поставляемые материалы, изделия, требований о завышении стоимости поставляемого товара, Поставщик возмещает в бесспорном порядке Покупателю все предъявленное последнему в течение 10 календарных дней с даты получения Покупателем соответствующего требования. В соответствии со ст. 30 Закона Республики Беларусь от 05.01.2009г. (ред. от 08.07.2015г.) «О товарных биржах» споры по исполнению биржевого договора рассматриваются в Экономическим судом г. Минска, по месту нахождения покупателя, в порядке, установленном хозяйственным процессуальным законодательством. Стороны договорились, что до обращения в Экономический суд г. Минска обязательным является направление претензии (письменного предложения о добровольном урегулирования спора). Срок рассмотрения претензии – 30 календарных дней.
Кабель витая пара | 4х2х0,57 | F/UTP Cat6 LSOH | рассматриваются различные стандарты | BYN | 2.5 | 20000 | м | ФРАНКО-СКЛАД ПРОДАВЦА Минск | Оплата в течение 5 банковских дней по факту поставки | Рассматриваются различные марки (маркировки). Постсавка бухтами по 305 мп. Поставщик обязуется поставить продукцию одной длиной, а также вместе с ТТН предоставить для каждого акты соответствия кабеля ГОСТ от службы кабельных линий МинКС, либо акты другой аккредитованной лаборатории (за исключением собственных заводов изготовителей). Цена должна быть сформирована с учётом постановления от 30 июля 2021 г. № 73 «О порядке регулирования цен на строительные материалы, изделия, конструкции». Поставщик без письменного согласия Покупателя не вправе уступать свои требования к Покупателю третьим лицам, вытекающие из настоящего договора, в том числе налоговым и иным органам в счёт уплаты причитающихся с Поставщика налогов, сборов (пошлин) и иных обязательных платежей в бюджет и внебюджетные фонды, а также взыскиваемых с Поставщика сумм по исполнительным производствам судов. Сумма денежных средств, внесенных в качестве предоплаты, признается коммерческим займом. В случае просрочки исполнения обязательства по поставке товара за пользование коммерческим займом подлежат уплате проценты в трехкратном размере ставки рефинансирования Национального Банка Республики Беларусь, действующей на момент внесения предоплаты, от суммы внесенной предоплаты, за каждый день неисполнения обязательства. Проценты начисляются со дня получения предоплаты до момента поставки товаров. В случае просрочки исполнения Поставщиком своих обязательств по поставке товара либо недопоставки, Поставщик уплачивает Покупателю пеню в размере 0,1 % процента от стоимости не поставленного или недопоставленного в срок товара за каждый день просрочки, но не более 5% от стоимости не поставленного или недопоставленного в срок товара. За не поставку или недопоставку товара согласно условиям договора Поставщик уплачивает Покупателю штраф в размере 10% стоимости непоставленного или недопоставленного в срок товара. При поставке товара не в ассортименте, определенном условиями договора, Поставщик уплачивает штраф в размере 10% стоимости непоставленного товара в ассортименте. Если поставленный товар не соответствует по качеству стандартам, другой нормативно-технической документации, образцам (эталонам) или иным условиям договора, а также если поставлен некомплектный товар, Поставщик уплачивает Покупателю штраф в размере 25 процентов стоимости некачественного либо неукомплектованного товара. Если весь поставленный товар либо его часть не соответствует по качеству условиям договора, Поставщик производит замену некачественного товара за свой счет в течение 7 календарных дней . В случаях поставки ненадлежащего качества или некомплектного товара с поставщика взыскиваются неустойка (штраф) и причиненные такой поставкой убытки без зачета неустойки (штрафа). В случае несоблюдения сроков оплаты товара Покупатель уплачивает Поставщику пеню в размере 0,1 % от неоплаченной суммы за каждый день просрочки, но не более 5% от суммы неоплаченного платежа. Ответственность за формирование стоимости товара, в соответствии с требованиями действующего законодательства, несет Поставщик. В случае предъявления Покупателю со стороны государственных органов экономических санкций за неправильное, необоснованное формирование цен на поставляемые материалы, изделия, требований о завышении стоимости поставляемого товара, Поставщик возмещает в бесспорном порядке Покупателю все предъявленное последнему в течение 10 календарных дней с даты получения Покупателем соответствующего требования. В соответствии со ст. 30 Закона Республики Беларусь от 05.01.2009г. (ред. от 08.07.2015г.) «О товарных биржах» споры по исполнению биржевого договора рассматриваются в Экономическим судом г. Минска, по месту нахождения покупателя, в порядке, установленном хозяйственным процессуальным законодательством. Стороны договорились, что до обращения в Экономический суд г. Минска обязательным является направление претензии (письменного предложения о добровольном урегулирования спора). Срок рассмотрения претензии – 30 календарных дней.
Кабель витая пара | 4х2х0,57 | F/UTP Cat6 LSOH | рассматриваются различные стандарты | BYN | 3550 | 20 | км | ФРАНКО-СКЛАД ПРОДАВЦА Минск | Предоплата 100% в течение 30 банковских дней с момента регистрации договора на бирже | Поставщик обязуется поставить продукцию одной длиной, а также вместе с ТТН предоставить для каждого акты соответствия кабеля ГОСТ от службы кабельных линий МинКС, либо акты другой аккредитованной лаборатории (за исключением собственных заводов изготовителей). Поставщик без письменного согласия Покупателя не вправе уступать свои требования к Покупателю третьим лицам, вытекающие из настоящего договора, в том числе налоговым и иным органам в счёт уплаты причитающихся с Поставщика налогов, сборов (пошлин) и иных обязательных платежей в бюджет и внебюджетные фонды, а также взыскиваемых с Поставщика сумм по исполнительным производствам судов. Сумма денежных средств, внесенных в качестве предоплаты, признается коммерческим займом. В случае просрочки исполнения обязательства по поставке товара за пользование коммерческим займом подлежат уплате проценты в трехкратном размере ставки рефинансирования Национального Банка Республики Беларусь, действующей на момент внесения предоплаты, от суммы внесенной предоплаты, за каждый день неисполнения обязательства. Проценты начисляются со дня получения предоплаты до момента поставки товаров. В случае просрочки исполнения Поставщиком своих обязательств по поставке товара либо недопоставки, Поставщик уплачивает Покупателю пеню в размере 0,1 % процента от стоимости не поставленного или недопоставленного в срок товара за каждый день просрочки, но не более 5% от стоимости не поставленного или недопоставленного в срок товара. За не поставку или недопоставку товара согласно условиям договора Поставщик уплачивает Покупателю штраф в размере 10% стоимости непоставленного или недопоставленного в срок товара. При поставке товара не в ассортименте, определенном условиями договора, Поставщик уплачивает штраф в размере 10% стоимости непоставленного товара в ассортименте. Если поставленный товар не соответствует по качеству стандартам, другой нормативно-технической документации, образцам (эталонам) или иным условиям договора, а также если поставлен некомплектный товар, Поставщик уплачивает Покупателю штраф в размере 25 процентов стоимости некачественного либо неукомплектованного товара. Если весь поставленный товар либо его часть не соответствует по качеству условиям договора, Поставщик производит замену некачественного товара за свой счет в течение 7 календарных дней . В случаях поставки ненадлежащего качества или некомплектного товара с поставщика взыскиваются неустойка (штраф) и причиненные такой поставкой убытки без зачета неустойки (штрафа). В случае несоблюдения сроков оплаты товара Покупатель уплачивает Поставщику пеню в размере 0,1 % от неоплаченной суммы за каждый день просрочки, но не более 5% от суммы неоплаченного платежа. Ответственность за формирование стоимости товара, в соответствии с требованиями действующего законодательства, несет Поставщик. В случае предъявления Покупателю со стороны государственных органов экономических санкций за неправильное, необоснованное формирование цен на поставляемые материалы, изделия, требований о завышении стоимости поставляемого товара, Поставщик возмещает в бесспорном порядке Покупателю все предъявленное последнему в течение 10 календарных дней с даты получения Покупателем соответствующего требования. В соответствии со ст. 30 Закона Республики Беларусь от 05.01.2009г. (ред. от 08.07.2015г.) «О товарных биржах» споры по исполнению биржевого договора рассматриваются в Экономическим судом г. Минска, по месту нахождения покупателя, в порядке, установленном хозяйственным процессуальным законодательством. Стороны договорились, что до обращения в Экономический суд г. Минска обязательным является направление претензии (письменного предложения о добровольном урегулирования спора). Срок рассмотрения претензии – 30 календарных дней.
Кабель витая пара | 4х2х0,57 | F/UTP Cat6a LSZH | рассматриваются различные стандарты | BYN | 3550 | 20 | км | ФРАНКО-СКЛАД ПРОДАВЦА Минск | Предоплата 100% в течение 30 банковских дней с момента регистрации договора на бирже | Поставщик обязуется поставить продукцию одной длиной, а также вместе с ТТН предоставить для каждого акты соответствия кабеля ГОСТ от службы кабельных линий МинКС, либо акты другой аккредитованной лаборатории (за исключением собственных заводов изготовителей). Поставщик без письменного согласия Покупателя не вправе уступать свои требования к Покупателю третьим лицам, вытекающие из настоящего договора, в том числе налоговым и иным органам в счёт уплаты причитающихся с Поставщика налогов, сборов (пошлин) и иных обязательных платежей в бюджет и внебюджетные фонды, а также взыскиваемых с Поставщика сумм по исполнительным производствам судов. Сумма денежных средств, внесенных в качестве предоплаты, признается коммерческим займом. В случае просрочки исполнения обязательства по поставке товара за пользование коммерческим займом подлежат уплате проценты в трехкратном размере ставки рефинансирования Национального Банка Республики Беларусь, действующей на момент внесения предоплаты, от суммы внесенной предоплаты, за каждый день неисполнения обязательства. Проценты начисляются со дня получения предоплаты до момента поставки товаров. В случае просрочки исполнения Поставщиком своих обязательств по поставке товара либо недопоставки, Поставщик уплачивает Покупателю пеню в размере 0,1 % процента от стоимости не поставленного или недопоставленного в срок товара за каждый день просрочки, но не более 5% от стоимости не поставленного или недопоставленного в срок товара. За не поставку или недопоставку товара согласно условиям договора Поставщик уплачивает Покупателю штраф в размере 10% стоимости непоставленного или недопоставленного в срок товара. При поставке товара не в ассортименте, определенном условиями договора, Поставщик уплачивает штраф в размере 10% стоимости непоставленного товара в ассортименте. Если поставленный товар не соответствует по качеству стандартам, другой нормативно-технической документации, образцам (эталонам) или иным условиям договора, а также если поставлен некомплектный товар, Поставщик уплачивает Покупателю штраф в размере 25 процентов стоимости некачественного либо неукомплектованного товара. Если весь поставленный товар либо его часть не соответствует по качеству условиям договора, Поставщик производит замену некачественного товара за свой счет в течение 7 календарных дней . В случаях поставки ненадлежащего качества или некомплектного товара с поставщика взыскиваются неустойка (штраф) и причиненные такой поставкой убытки без зачета неустойки (штрафа). В случае несоблюдения сроков оплаты товара Покупатель уплачивает Поставщику пеню в размере 0,1 % от неоплаченной суммы за каждый день просрочки, но не более 5% от суммы неоплаченного платежа. Ответственность за формирование стоимости товара, в соответствии с требованиями действующего законодательства, несет Поставщик. В случае предъявления Покупателю со стороны государственных органов экономических санкций за неправильное, необоснованное формирование цен на поставляемые материалы, изделия, требований о завышении стоимости поставляемого товара, Поставщик возмещает в бесспорном порядке Покупателю все предъявленное последнему в течение 10 календарных дней с даты получения Покупателем соответствующего требования. В соответствии со ст. 30 Закона Республики Беларусь от 05.01.2009г. (ред. от 08.07.2015г.) «О товарных биржах» споры по исполнению биржевого договора рассматриваются в Экономическим судом г. Минска, по месту нахождения покупателя, в порядке, установленном хозяйственным процессуальным законодательством. Стороны договорились, что до обращения в Экономический суд г. Минска обязательным является направление претензии (письменного предложения о добровольном урегулирования спора). Срок рассмотрения претензии – 30 календарных дней.
Кабель витая пара | 4х2х0,57 | F/UTP Cat6a LSZH | рассматриваются различные стандарты | BYN | 2 | 31000 | м | ФРАНКО-СКЛАД ПОКУПАТЕЛЯ Минск | Предоплата 100% в течение 20 банковских дней с момента регистрации договора на бирже | наличие паспорта и сертификата завода изготовителя. Договор не по шаблону (п 7.1. Все споры и разногласия, возникающие из настоящего договора, подлежат разрешению в Экономическом суде по месту нахождения ответчика. Претензионный порядок обязателен. Срок рассмотрения претензии 5 (пять) календарных дней с момента ее получения). Закупка осуществляется для строительства объекта.
Кабель витая пара | 4х2х0,57 | UTP Cat 5e LSOH | рассматриваются различные стандарты | BYN | 3550 | 20 | км | ФРАНКО-СКЛАД ПРОДАВЦА Минск | Предоплата 100% в течение 30 банковских дней с момента регистрации договора на бирже | Поставщик обязуется поставить продукцию одной длиной, а также вместе с ТТН предоставить для каждого акты соответствия кабеля ГОСТ от службы кабельных линий МинКС, либо акты другой аккредитованной лаборатории (за исключением собственных заводов изготовителей). Поставщик без письменного согласия Покупателя не вправе уступать свои требования к Покупателю третьим лицам, вытекающие из настоящего договора, в том числе налоговым и иным органам в счёт уплаты причитающихся с Поставщика налогов, сборов (пошлин) и иных обязательных платежей в бюджет и внебюджетные фонды, а также взыскиваемых с Поставщика сумм по исполнительным производствам судов. Сумма денежных средств, внесенных в качестве предоплаты, признается коммерческим займом. В случае просрочки исполнения обязательства по поставке товара за пользование коммерческим займом подлежат уплате проценты в трехкратном размере ставки рефинансирования Национального Банка Республики Беларусь, действующей на момент внесения предоплаты, от суммы внесенной предоплаты, за каждый день неисполнения обязательства. Проценты начисляются со дня получения предоплаты до момента поставки товаров. В случае просрочки исполнения Поставщиком своих обязательств по поставке товара либо недопоставки, Поставщик уплачивает Покупателю пеню в размере 0,1 % процента от стоимости не поставленного или недопоставленного в срок товара за каждый день просрочки, но не более 5% от стоимости не поставленного или недопоставленного в срок товара. За не поставку или недопоставку товара согласно условиям договора Поставщик уплачивает Покупателю штраф в размере 10% стоимости непоставленного или недопоставленного в срок товара. При поставке товара не в ассортименте, определенном условиями договора, Поставщик уплачивает штраф в размере 10% стоимости непоставленного товара в ассортименте. Если поставленный товар не соответствует по качеству стандартам, другой нормативно-технической документации, образцам (эталонам) или иным условиям договора, а также если поставлен некомплектный товар, Поставщик уплачивает Покупателю штраф в размере 25 процентов стоимости некачественного либо неукомплектованного товара. Если весь поставленный товар либо его часть не соответствует по качеству условиям договора, Поставщик производит замену некачественного товара за свой счет в течение 7 календарных дней . В случаях поставки ненадлежащего качества или некомплектного товара с поставщика взыскиваются неустойка (штраф) и причиненные такой поставкой убытки без зачета неустойки (штрафа). В случае несоблюдения сроков оплаты товара Покупатель уплачивает Поставщику пеню в размере 0,1 % от неоплаченной суммы за каждый день просрочки, но не более 5% от суммы неоплаченного платежа. Ответственность за формирование стоимости товара, в соответствии с требованиями действующего законодательства, несет Поставщик. В случае предъявления Покупателю со стороны государственных органов экономических санкций за неправильное, необоснованное формирование цен на поставляемые материалы, изделия, требований о завышении стоимости поставляемого товара, Поставщик возмещает в бесспорном порядке Покупателю все предъявленное последнему в течение 10 календарных дней с даты получения Покупателем соответствующего требования. В соответствии со ст. 30 Закона Республики Беларусь от 05.01.2009г. (ред. от 08.07.2015г.) «О товарных биржах» споры по исполнению биржевого договора рассматриваются в Экономическим судом г. Минска, по месту нахождения покупателя, в порядке, установленном хозяйственным процессуальным законодательством. Стороны договорились, что до обращения в Экономический суд г. Минска обязательным является направление претензии (письменного предложения о добровольном урегулирования спора). Срок рассмотрения претензии – 30 календарных дней.
Кабель витая пара | 4х2х0,57 | UTP Cat5e LSZH | рассматриваются различные стандарты | BYN | 3550 | 20 | км | ФРАНКО-СКЛАД ПРОДАВЦА Минск | Предоплата 100% в течение 30 банковских дней с момента регистрации договора на бирже | Поставщик обязуется поставить продукцию одной длиной, а также вместе с ТТН предоставить для каждого акты соответствия кабеля ГОСТ от службы кабельных линий МинКС, либо акты другой аккредитованной лаборатории (за исключением собственных заводов изготовителей). Поставщик без письменного согласия Покупателя не вправе уступать свои требования к Покупателю третьим лицам, вытекающие из настоящего договора, в том числе налоговым и иным органам в счёт уплаты причитающихся с Поставщика налогов, сборов (пошлин) и иных обязательных платежей в бюджет и внебюджетные фонды, а также взыскиваемых с Поставщика сумм по исполнительным производствам судов. Сумма денежных средств, внесенных в качестве предоплаты, признается коммерческим займом. В случае просрочки исполнения обязательства по поставке товара за пользование коммерческим займом подлежат уплате проценты в трехкратном размере ставки рефинансирования Национального Банка Республики Беларусь, действующей на момент внесения предоплаты, от суммы внесенной предоплаты, за каждый день неисполнения обязательства. Проценты начисляются со дня получения предоплаты до момента поставки товаров. В случае просрочки исполнения Поставщиком своих обязательств по поставке товара либо недопоставки, Поставщик уплачивает Покупателю пеню в размере 0,1 % процента от стоимости не поставленного или недопоставленного в срок товара за каждый день просрочки, но не более 5% от стоимости не поставленного или недопоставленного в срок товара. За не поставку или недопоставку товара согласно условиям договора Поставщик уплачивает Покупателю штраф в размере 10% стоимости непоставленного или недопоставленного в срок товара. При поставке товара не в ассортименте, определенном условиями договора, Поставщик уплачивает штраф в размере 10% стоимости непоставленного товара в ассортименте. Если поставленный товар не соответствует по качеству стандартам, другой нормативно-технической документации, образцам (эталонам) или иным условиям договора, а также если поставлен некомплектный товар, Поставщик уплачивает Покупателю штраф в размере 25 процентов стоимости некачественного либо неукомплектованного товара. Если весь поставленный товар либо его часть не соответствует по качеству условиям договора, Поставщик производит замену некачественного товара за свой счет в течение 7 календарных дней . В случаях поставки ненадлежащего качества или некомплектного товара с поставщика взыскиваются неустойка (штраф) и причиненные такой поставкой убытки без зачета неустойки (штрафа). В случае несоблюдения сроков оплаты товара Покупатель уплачивает Поставщику пеню в размере 0,1 % от неоплаченной суммы за каждый день просрочки, но не более 5% от суммы неоплаченного платежа. Ответственность за формирование стоимости товара, в соответствии с требованиями действующего законодательства, несет Поставщик. В случае предъявления Покупателю со стороны государственных органов экономических санкций за неправильное, необоснованное формирование цен на поставляемые материалы, изделия, требований о завышении стоимости поставляемого товара, Поставщик возмещает в бесспорном порядке Покупателю все предъявленное последнему в течение 10 календарных дней с даты получения Покупателем соответствующего требования. В соответствии со ст. 30 Закона Республики Беларусь от 05.01.2009г. (ред. от 08.07.2015г.) «О товарных биржах» споры по исполнению биржевого договора рассматриваются в Экономическим судом г. Минска, по месту нахождения покупателя, в порядке, установленном хозяйственным процессуальным законодательством. Стороны договорились, что до обращения в Экономический суд г. Минска обязательным является направление претензии (письменного предложения о добровольном урегулирования спора). Срок рассмотрения претензии – 30 календарных дней.
Кабель витая пара | 4х2х0,57 | U/UTP 6A LSZH | рассматриваются различные стандарты | BYN | 2.5 | 20000 | м | ФРАНКО-СКЛАД ПРОДАВЦА Минск | Оплата в течение 5 банковских дней по факту поставки | Рассматриваются различные марки (маркировки). Постсавка бухтами по 305 мп. Поставщик обязуется поставить продукцию одной длиной, а также вместе с ТТН предоставить для каждого акты соответствия кабеля ГОСТ от службы кабельных линий МинКС, либо акты другой аккредитованной лаборатории (за исключением собственных заводов изготовителей). Цена должна быть сформирована с учётом постановления от 30 июля 2021 г. № 73 «О порядке регулирования цен на строительные материалы, изделия, конструкции». Поставщик без письменного согласия Покупателя не вправе уступать свои требования к Покупателю третьим лицам, вытекающие из настоящего договора, в том числе налоговым и иным органам в счёт уплаты причитающихся с Поставщика налогов, сборов (пошлин) и иных обязательных платежей в бюджет и внебюджетные фонды, а также взыскиваемых с Поставщика сумм по исполнительным производствам судов. Сумма денежных средств, внесенных в качестве предоплаты, признается коммерческим займом. В случае просрочки исполнения обязательства по поставке товара за пользование коммерческим займом подлежат уплате проценты в трехкратном размере ставки рефинансирования Национального Банка Республики Беларусь, действующей на момент внесения предоплаты, от суммы внесенной предоплаты, за каждый день неисполнения обязательства. Проценты начисляются со дня получения предоплаты до момента поставки товаров. В случае просрочки исполнения Поставщиком своих обязательств по поставке товара либо недопоставки, Поставщик уплачивает Покупателю пеню в размере 0,1 % процента от стоимости не поставленного или недопоставленного в срок товара за каждый день просрочки, но не более 5% от стоимости не поставленного или недопоставленного в срок товара. За не поставку или недопоставку товара согласно условиям договора Поставщик уплачивает Покупателю штраф в размере 10% стоимости непоставленного или недопоставленного в срок товара. При поставке товара не в ассортименте, определенном условиями договора, Поставщик уплачивает штраф в размере 10% стоимости непоставленного товара в ассортименте. Если поставленный товар не соответствует по качеству стандартам, другой нормативно-технической документации, образцам (эталонам) или иным условиям договора, а также если поставлен некомплектный товар, Поставщик уплачивает Покупателю штраф в размере 25 процентов стоимости некачественного либо неукомплектованного товара. Если весь поставленный товар либо его часть не соответствует по качеству условиям договора, Поставщик производит замену некачественного товара за свой счет в течение 7 календарных дней . В случаях поставки ненадлежащего качества или некомплектного товара с поставщика взыскиваются неустойка (штраф) и причиненные такой поставкой убытки без зачета неустойки (штрафа). В случае несоблюдения сроков оплаты товара Покупатель уплачивает Поставщику пеню в размере 0,1 % от неоплаченной суммы за каждый день просрочки, но не более 5% от суммы неоплаченного платежа. Ответственность за формирование стоимости товара, в соответствии с требованиями действующего законодательства, несет Поставщик. В случае предъявления Покупателю со стороны государственных органов экономических санкций за неправильное, необоснованное формирование цен на поставляемые материалы, изделия, требований о завышении стоимости поставляемого товара, Поставщик возмещает в бесспорном порядке Покупателю все предъявленное последнему в течение 10 календарных дней с даты получения Покупателем соответствующего требования. В соответствии со ст. 30 Закона Республики Беларусь от 05.01.2009г. (ред. от 08.07.2015г.) «О товарных биржах» споры по исполнению биржевого договора рассматриваются в Экономическим судом г. Минска, по месту нахождения покупателя, в порядке, установленном хозяйственным процессуальным законодательством. Стороны договорились, что до обращения в Экономический суд г. Минска обязательным является направление претензии (письменного предложения о добровольном урегулирования спора). Срок рассмотрения претензии – 30 календарных дней.
Кабель витая пара | 4х2х0,6 | ЭКОЛЬ-ШВПВЭ-5е | рассматриваются различные стандарты | BYN | 1.3 | 8000 | м | ФРАНКО-СКЛАД ПОКУПАТЕЛЯ Могилев | Оплата в течение 30 банковских дней по факту поставки
Кабель витая пара | 4х2х0,60 PVC | Parlan Patch F/UTP Cat5e PVC | ТУ 3574-010-39793330-2009 | BYN | 0.1 | 10000 | м | ФРАНКО-СКЛАД ПОКУПАТЕЛЯ Могилев | Предоплата 50% в течение 5 банковских дней с момента регистрации договора на бирже и 50% в течение 15 банковских дней по факту поставки
Кабель витая пара | 4х2х0,60 PVC | ParLan Patch U/UTP Cat5e PVC | ТУ 3574-010-39793330-2009 | BYN | 0.1 | 45750 | м | ФРАНКО-СКЛАД ПОКУПАТЕЛЯ Могилев | Оплата в течение 20 банковских дней по факту поставки
Кабель витая пара | 4х2х23AWG | F/FTP Cat 6 LSZH | рассматриваются различные стандарты | BYN | 3 | 305 | м | ФРАНКО-СКЛАД ПРОДАВЦА Минский район | Оплата в течение 10 банковских дней по факту поставки | Кабель F/FTP LSZH кат 6е 4х2х23 AWG производство 2923-2024г, гарантия, паспорт, сертификат соответствия (декларация).
Кабель витая пара | 4х2х23AWG | F/UTP Cat6a LSZH | рассматриваются различные стандарты | BYN | 2 | 31000 | м | ФРАНКО-СКЛАД ПОКУПАТЕЛЯ Минск | Предоплата 100% в течение 20 банковских дней с момента регистрации договора на бирже | наличие паспорта и сертификата завода изготовителя. Договор не по шаблону (п 7.1. Все споры и разногласия, возникающие из настоящего договора, подлежат разрешению в Экономическом суде по месту нахождения ответчика. Претензионный порядок обязателен. Срок рассмотрения претензии 5 (пять) календарных дней с момента ее получения). Закупка осуществляется для строительства объекта.
Кабель витая пара | 4х2х23AWG | S/FTP Cat6A LSZH | рассматриваются различные стандарты | BYN | 3 | 305 | м | ФРАНКО-СКЛАД ПРОДАВЦА Минский район | Оплата в течение 10 банковских дней по факту поставки | Кабель S/FTP Cat 6А 4х2х23 AWG LSOH/LSZH Из медного провода диаметром не менее 0,57мм, не распространяющий горение, каждая пара обернута индивидуальной фольгой, общая оплетка всех пар. Производство 2925-2026г, гарантия, паспорт, сертификат соответствия (декларация).
Кабель витая пара | 4х2х24 AWG | CKO U/UTP Cat 5e PE 4х2 AWG24 Standard Outdoor | рассматриваются различные стандарты | BYN | 1.2 | 3000 | м | ФРАНКО-СКЛАД ПОКУПАТЕЛЯ Минск | Оплата в течение 10 банковских дней по факту поставки | Экранированный. Рассматриваются аналоги.
Кабель волоконно-оптический | - | ОКВсП-Ар/Пнг-В2/Пнг-0.4 | рассматриваются различные стандарты | BYN | 5 | 200 | м | ФРАНКО-СКЛАД ПРОДАВЦА Минск | Оплата в течение 20 банковских дней по факту поставки | различные типоразмеры.
Кабель волоконно-оптический | 0,22-8П | ОКПнг(А)-HF -0,22-8П 8кН | рассматриваются различные стандарты | BYN | 4.56 | 125 | м | ФРАНКО-СКЛАД ПОКУПАТЕЛЯ Гомель | Оплата в течение 10 банковских дней по факту поставки | Рассматриваются аналоги.Характеристики оптического кабеля марки ОКПнг(А)-HF-0,22-8П 4кН должны соответствовать СТБ 1201-2012 «Кабели связи оптические. Общие технические условия». Требования о предоставлении необходимых документов на закупаемый оптический кабель ОКПнг(А)-HF-0,22-8П 4кН на момент поставки: паспорт (сертификат/свидетельство) качества завода-изготовителя с указанием гарантийных и послегарантийных обязательств, а также информации о содержании драгоценных металлов или записью об их отсутствии | действующую на день проведения входного контроля оптического кабеля ОКПнг(А)-HF-0,22-8П 4кН декларацию (сертификат) соответствия Национальной системы подтверждения соответствия Республики Беларусь. Гарантийные обязательства должны быть не ниже гарантийных обязательств завода-изготовителя и исчисляться с момента ввода оптического кабеля в эксплуатацию. Поставщик в течение гарантийного срока должен гарантировать безвозмездную замену оптического кабеля, вышедшего из строя или ставшего непригодным к использованию по причине, являющейся следствием применения некачественных материалов. Год выпуска товара: не ранее 2025 года. Товар должен быть новым, не бывшим в употреблении (эксплуатации), потребительские свойства не восстанавливались, поставка выставочных образцов не допускается. Толеранс не допускается. Тара невозвратная, входит в стоимость товара. Оптический кабель ОКПнг(А)-HF-0,22-8П 4кН поставляется одной длиной.
Кабель волоконно-оптический | 10-01-0,22-8-7,0 | ОМЗКГМ | рассматриваются различные стандарты | BYN | 1.8 | 10000 | м | ФРАНКО-СКЛАД ПОКУПАТЕЛЯ Минск | Оплата в течение 40 банковских дней по факту поставки | Рассматриваются аналогичные марки. Поставщик без письменного согласия Покупателя не вправе уступать свои требования к Покупателю третьим лицам, вытекающие из настоящего договора, в том числе налоговым и иным органам в счёт уплаты причитающихся с Поставщика налогов, сборов (пошлин) и иных обязательных платежей в бюджет и внебюджетные фонды, а также взыскиваемых с Поставщика сумм по исполнительным производствам судов. Сумма денежных средств, внесенных в качестве предоплаты, признается коммерческим займом. В случае просрочки исполнения обязательства по поставке товара за пользование коммерческим займом подлежат уплате проценты в трехкратном размере ставки рефинансирования Национального Банка Республики Беларусь, действующей на момент внесения предоплаты, от суммы внесенной предоплаты, за каждый день неисполнения обязательства. Проценты начисляются со дня получения предоплаты до момента поставки товаров. В случае просрочки исполнения Поставщиком своих обязательств по поставке товара либо недопоставки, Поставщик уплачивает Покупателю пеню в размере 0,1 % процента от стоимости не поставленного или недопоставленного в срок товара за каждый день просрочки, но не более 5% от стоимости не поставленного или недопоставленного в срок товара. За не поставку или недопоставку товара согласно условиям договора Поставщик уплачивает Покупателю штраф в размере 10% стоимости непоставленного или недопоставленного в срок товара. При поставке товара не в ассортименте, определенном условиями договора, Поставщик уплачивает штраф в размере 10% стоимости непоставленного товара в ассортименте. Если поставленный товар не соответствует по качеству стандартам, другой нормативно-технической документации, образцам (эталонам) или иным условиям договора, а также если поставлен некомплектный товар, Поставщик уплачивает Покупателю штраф в размере 25 процентов стоимости некачественного либо неукомплектованного товара. Если весь поставленный товар либо его часть не соответствует по качеству условиям договора, Поставщик производит замену некачественного товара за свой счет в течение 7 календарных дней . В случаях поставки ненадлежащего качества или некомплектного товара с поставщика взыскиваются неустойка (штраф) и причиненные такой поставкой убытки без зачета неустойки (штрафа). В случае несоблюдения сроков оплаты товара Покупатель уплачивает Поставщику пеню в размере 0,1 % от неоплаченной суммы за каждый день просрочки, но не более 5% от суммы неоплаченного платежа. Ответственность за формирование стоимости товара, в соответствии с требованиями действующего законодательства, несет Поставщик. В случае предъявления Покупателю со стороны государственных органов экономических санкций за неправильное, необоснованное формирование цен на поставляемые материалы, изделия, требований о завышении стоимости поставляемого товара, Поставщик возмещает в бесспорном порядке Покупателю все предъявленное последнему в течение 10 календарных дней с даты получения Покупателем соответствующего требования. В соответствии со ст. 30 Закона Республики Беларусь от 05.01.2009г. (ред. от 08.07.2015г.) «О товарных биржах» споры по исполнению биржевого договора рассматриваются в Экономическим судом г. Минска, по месту нахождения покупателя, в порядке, установленном хозяйственным процессуальным законодательством. Стороны договорились, что до обращения в Экономический суд г. Минска обязательным является направление претензии (письменного предложения о добровольном урегулирования спора). Срок рассмотрения претензии – 30 календарных дней.
Кабель волоконно-оптический | 10-01-022-8(7,0) | ОКСНЦ | рассматриваются различные стандарты | BYN | 2 | 3000 | м | ФРАНКО-СКЛАД ПОКУПАТЕЛЯ Гродно | Оплата в течение 5 банковских дней по факту поставки
Кабель волоконно-оптический | 10-01-0,22-8(8) | ОМЗКГМ | рассматриваются различные стандарты | BYN | 1.8 | 10000 | м | ФРАНКО-СКЛАД ПОКУПАТЕЛЯ Минск | Оплата в течение 40 банковских дней по факту поставки | Рассматриваются аналогичные марки. Поставщик без письменного согласия Покупателя не вправе уступать свои требования к Покупателю третьим лицам, вытекающие из настоящего договора, в том числе налоговым и иным органам в счёт уплаты причитающихся с Поставщика налогов, сборов (пошлин) и иных обязательных платежей в бюджет и внебюджетные фонды, а также взыскиваемых с Поставщика сумм по исполнительным производствам судов. Сумма денежных средств, внесенных в качестве предоплаты, признается коммерческим займом. В случае просрочки исполнения обязательства по поставке товара за пользование коммерческим займом подлежат уплате проценты в трехкратном размере ставки рефинансирования Национального Банка Республики Беларусь, действующей на момент внесения предоплаты, от суммы внесенной предоплаты, за каждый день неисполнения обязательства. Проценты начисляются со дня получения предоплаты до момента поставки товаров. В случае просрочки исполнения Поставщиком своих обязательств по поставке товара либо недопоставки, Поставщик уплачивает Покупателю пеню в размере 0,1 % процента от стоимости не поставленного или недопоставленного в срок товара за каждый день просрочки, но не более 5% от стоимости не поставленного или недопоставленного в срок товара. За не поставку или недопоставку товара согласно условиям договора Поставщик уплачивает Покупателю штраф в размере 10% стоимости непоставленного или недопоставленного в срок товара. При поставке товара не в ассортименте, определенном условиями договора, Поставщик уплачивает штраф в размере 10% стоимости непоставленного товара в ассортименте. Если поставленный товар не соответствует по качеству стандартам, другой нормативно-технической документации, образцам (эталонам) или иным условиям договора, а также если поставлен некомплектный товар, Поставщик уплачивает Покупателю штраф в размере 25 процентов стоимости некачественного либо неукомплектованного товара. Если весь поставленный товар либо его часть не соответствует по качеству условиям договора, Поставщик производит замену некачественного товара за свой счет в течение 7 календарных дней . В случаях поставки ненадлежащего качества или некомплектного товара с поставщика взыскиваются неустойка (штраф) и причиненные такой поставкой убытки без зачета неустойки (штрафа). В случае несоблюдения сроков оплаты товара Покупатель уплачивает Поставщику пеню в размере 0,1 % от неоплаченной суммы за каждый день просрочки, но не более 5% от суммы неоплаченного платежа. Ответственность за формирование стоимости товара, в соответствии с требованиями действующего законодательства, несет Поставщик. В случае предъявления Покупателю со стороны государственных органов экономических санкций за неправильное, необоснованное формирование цен на поставляемые материалы, изделия, требований о завышении стоимости поставляемого товара, Поставщик возмещает в бесспорном порядке Покупателю все предъявленное последнему в течение 10 календарных дней с даты получения Покупателем соответствующего требования. В соответствии со ст. 30 Закона Республики Беларусь от 05.01.2009г. (ред. от 08.07.2015г.) «О товарных биржах» споры по исполнению биржевого договора рассматриваются в Экономическим судом г. Минска, по месту нахождения покупателя, в порядке, установленном хозяйственным процессуальным законодательством. Стороны договорились, что до обращения в Экономический суд г. Минска обязательным является направление претензии (письменного предложения о добровольном урегулирования спора). Срок рассмотрения претензии – 30 календарных дней.
Кабель волоконно-оптический | 12У-8кН | ТОД-нг(А)-HF | рассматриваются различные стандарты | BYN | 2.88 | 9430 | м | ФРАНКО-СКЛАД ПРОДАВЦА Минск | Предоплата 50% в течение 30 банковских дней с момента регистрации договора на бирже и 50% в течение 40 банковских дней по факту поставки | Рассматриваются различные марки. Поставщик обязуется поставить продукцию одной длиной. Поставщик без письменного согласия Покупателя не вправе уступать свои требования к Покупателю третьим лицам, вытекающие из настоящего договора, в том числе налоговым и иным органам в счёт уплаты причитающихся с Поставщика налогов, сборов (пошлин) и иных обязательных платежей в бюджет и внебюджетные фонды, а также взыскиваемых с Поставщика сумм по исполнительным производствам судов. Сумма денежных средств, внесенных в качестве предоплаты, признается коммерческим займом. В случае просрочки исполнения обязательства по поставке товара за пользование коммерческим займом подлежат уплате проценты в трехкратном размере ставки рефинансирования Национального Банка Республики Беларусь, действующей на момент внесения предоплаты, от суммы внесенной предоплаты, за каждый день неисполнения обязательства. Проценты начисляются со дня получения предоплаты до момента поставки товаров. В случае просрочки исполнения Поставщиком своих обязательств по поставке товара либо недопоставки, Поставщик уплачивает Покупателю пеню в размере 0,1 % процента от стоимости не поставленного или недопоставленного в срок товара за каждый день просрочки, но не более 5% от стоимости не поставленного или недопоставленного в срок товара. За не поставку или недопоставку товара согласно условиям договора Поставщик уплачивает Покупателю штраф в размере 10% стоимости непоставленного или недопоставленного в срок товара. При поставке товара не в ассортименте, определенном условиями договора, Поставщик уплачивает штраф в размере 10% стоимости непоставленного товара в ассортименте. Если поставленный товар не соответствует по качеству стандартам, другой нормативно-технической документации, образцам (эталонам) или иным условиям договора, а также если поставлен некомплектный товар, Поставщик уплачивает Покупателю штраф в размере 25 процентов стоимости некачественного либо неукомплектованного товара. Если весь поставленный товар либо его часть не соответствует по качеству условиям договора, Поставщик производит замену некачественного товара за свой счет в течение 7 календарных дней . В случаях поставки ненадлежащего качества или некомплектного товара с поставщика взыскиваются неустойка (штраф) и причиненные такой поставкой убытки без зачета неустойки (штрафа). В случае несоблюдения сроков оплаты товара Покупатель уплачивает Поставщику пеню в размере 0,1 % от неоплаченной суммы за каждый день просрочки, но не более 5% от суммы неоплаченного платежа. Ответственность за формирование стоимости товара, в соответствии с требованиями действующего законодательства, несет Поставщик. В случае предъявления Покупателю со стороны государственных органов экономических санкций за неправильное, необоснованное формирование цен на поставляемые материалы, изделия, требований о завышении стоимости поставляемого товара, Поставщик возмещает в бесспорном порядке Покупателю все предъявленное последнему в течение 10 календарных дней с даты получения Покупателем соответствующего требования. В соответствии со ст. 30 Закона Республики Беларусь от 05.01.2009г. (ред. от 08.07.2015г.) «О товарных биржах» споры по исполнению биржевого договора рассматриваются в Экономическим судом г. Минска, по месту нахождения покупателя, в порядке, установленном хозяйственным процессуальным законодательством. Стороны договорились, что до обращения в Экономический суд г. Минска обязательным является направление претензии (письменного предложения о добровольном урегулирования спора). Срок рассмотрения претензии – 30 календарных дней.
Кабель волоконно-оптический | 16(16х1) | КСО-Вннг-HF-B | рассматриваются различные стандарты | BYN | 2 | 1000 | м | ФРАНКО-СКЛАД ПОКУПАТЕЛЯ Гомель | Оплата в течение 20 банковских дней по факту поставки | ВОК-16(16х1) КСО-ВННГ-HF-44 (G.657A)
Кабель волоконно-оптический | 6х4-2,7 | КСО-КСНЗПнгС | рассматриваются различные стандарты | BYN | 1000 | 2.715 | км | ФРАНКО-СКЛАД ПОКУПАТЕЛЯ Минск | Предоплата 100% в течение 20 банковских дней с момента регистрации договора на бирже | наличие паспорта и сертификата завода изготовителя. Договор не по шаблону (п 7.1. Все споры и разногласия, возникающие из настоящего договора, подлежат разрешению в Экономическом суде по месту нахождения ответчика. Претензионный порядок обязателен. Срок рассмотрения претензии 5 (пять) календарных дней с момента ее получения). Закупка осуществляется для строительства объекта.
Кабель волоконно-оптический | 6х4-2,7 | КСО-КСНЗПС | рассматриваются различные стандарты | BYN | 1000 | 15.36 | км | ФРАНКО-СКЛАД ПОКУПАТЕЛЯ Минск | Предоплата 100% в течение 20 банковских дней с момента регистрации договора на бирже | наличие паспорта и сертификата завода изготовителя. Договор не по шаблону (п 7.1. Все споры и разногласия, возникающие из настоящего договора, подлежат разрешению в Экономическом суде по месту нахождения ответчика. Претензионный порядок обязателен. Срок рассмотрения претензии 5 (пять) календарных дней с момента ее получения). Закупка осуществляется для строительства объекта.
Кабель гибкий для подъемных и конвейерных систем | 10х1,5 | CFR | рассматриваются различные стандарты | BYN | 20 | 50 | м | ФРАНКО-СКЛАД ПРОДАВЦА Минск | Оплата в течение 20 банковских дней по факту поставки
Кабель гибкий для подъемных и конвейерных систем | 3х25+1х10 - 0,38 | КПГ2у | рассматриваются различные стандарты | BYN | 35 | 70 | м | ФРАНКО-СКЛАД ПОКУПАТЕЛЯ Минск | Оплата в течение 30 банковских дней по факту поставки | Электрокабель КПГ2У 0,66/1,0кВ повышенной гибкости с защитой от скручивания с усиленной изоляцией предназначен для питания подвижных электрических механизмов. Температура окружающей среды: верхний предел +50°C, нижний -50°C. Токопроводящая жила из медных мягких проволок и соответствует классу 5 по ГОСТу 22483-77.2, устойчив к солнечному излучению. Обязательно наичие сертификата соответствия. Договор не по шаблону биржи.5.2. В случае неоплаты или несвоевременной оплаты стоимости товара, недопоставки или несвоевременной поставки, невыборки или несвоевременной выборки товара, виновная Сторона уплачивает потерпевшей Стороне пеню в размере 0,01 % от неоплаченной (несвоевременно оплаченной) суммы или от стоимости не поставленного (несвоевременно поставленного), невыбранного (несвоевременно выбранного) товара за каждый день просрочки оплаты, поставки или выборки товара, но не более 10% от стоимости не своевременно оплаченного товара, не своевременно поставленного товара, или не своевременно выбранного товара. п.7.1. Все споры и разногласия, возникающие из настоящего договора, подлежат разрешению в Экономическом суде г. Минска в соответствии с действующим законодательством Республики Беларусь, если соглашением сторон не установлен иной порядок разрешения споров. Стороны договорились, что до обращения в Экономический суд г. Минска с иском по спорам, возникающим из настоящего договора, предъявление претензии (письменного предложения о добровольном урегулировании спора) является обязательным. Срок рассмотрения претензии -15 (пятнадцать) календарных дней.
Кабель гибкий для подъемных и конвейерных систем | 4х25 | КПГ1У | рассматриваются различные стандарты | BYN | 1 | 5000 | м | ФРАНКО-СКЛАД ПОКУПАТЕЛЯ Гродно | Оплата в течение 20 банковских дней по факту поставки | Принимается на склад с сертификатом, паспортом качества. Импортного производства принимается на склад с протоколом испытания из независимой лаборатории РБ.Одной длиной
Кабель гибкий для подъемных и конвейерных систем | 4х35-0,6/1 | КПГ1У | рассматриваются различные стандарты | BYN | 1 | 5000 | м | ФРАНКО-СКЛАД ПОКУПАТЕЛЯ Гродно | Оплата в течение 20 банковских дней по факту поставки | Принимается на склад с сертификатом, паспортом качества. Импортного производства принимается на склад с протоколом испытания из независимой лаборатории РБ.Одной длиной
Кабель гибкий для подъемных и конвейерных систем | 4х4,0 | КПГ2у | рассматриваются различные стандарты | BYN | 40 | 500 | м | ФРАНКО-СКЛАД ПОКУПАТЕЛЯ Минск | Оплата в течение 30 банковских дней по факту поставки | Электрокабель повышенной гибкости. Сертификат соответствия обязателен. Договор не по шаблону биржи. 5.2. В случае неоплаты или несвоевременной оплаты стоимости товара, недопоставки или несвоевременной поставки, невыборки или несвоевременной выборки товара, виновная Сторона уплачивает потерпевшей Стороне пеню в размере 0,01 % от неоплаченной (несвоевременно оплаченной) суммы или от стоимости не поставленного (несвоевременно поставленного), невыбранного (несвоевременно выбранного) товара за каждый день просрочки оплаты, поставки или выборки товара, но не более 10% от стоимости не своевременно оплаченного товара, не своевременно поставленного товара, или не своевременно выбранного товара. 7.1. Все споры и разногласия, возникающие из настоящего договора, подлежат разрешению в Экономическом суде г. Минска в соответствии с действующим законодательством Республики Беларусь, если соглашением сторон не установлен иной порядок разрешения споров. Стороны договорились, что до обращения в Экономический суд г. Минска с иском по спорам, возникающим из настоящего договора, предъявление претензии (письменного предложения о добровольном урегулировании спора) является обязательным. Срок рассмотрения претензии -15 (пятнадцать) календарных дней.
Кабель гибкий для подъемных и конвейерных систем | 5х10 | КПГ1У | рассматриваются различные стандарты | BYN | 1 | 5000 | м | ФРАНКО-СКЛАД ПОКУПАТЕЛЯ Гродно | Оплата в течение 20 банковских дней по факту поставки | Принимается на склад с сертификатом, паспортом качества. Импортного производства принимается на склад с протоколом испытания из независимой лаборатории РБ.
Кабель гибкий для подъемных и конвейерных систем | 5х25 | КПГ1У | рассматриваются различные стандарты | BYN | 1 | 5000 | м | ФРАНКО-СКЛАД ПОКУПАТЕЛЯ Гродно | Оплата в течение 20 банковских дней по факту поставки | Принимается на склад с сертификатом, паспортом качества. Импортного производства принимается на склад с протоколом испытания из независимой лаборатории РБ.Одной длиной
Кабель гибкий для подъемных и конвейерных систем | 7х1,5 | CFR | рассматриваются различные стандарты | BYN | 20 | 50 | м | ФРАНКО-СКЛАД ПРОДАВЦА Минск | Оплата в течение 20 банковских дней по факту поставки
Кабель гибкий для подъемных и конвейерных систем | 8х1,2 | CFR | рассматриваются различные стандарты | BYN | 11 | 50 | м | ФРАНКО-СКЛАД ПРОДАВЦА Минск | Оплата в течение 15 банковских дней по факту поставки | Кабель круглого сечения.
Кабель гибкий общего назначения | 1х10,0 - 0,66 кВ | КГВВНГ(А)-LS | рассматриваются различные стандарты | BYN | 3.46 | 75 | м | ФРАНКО-СКЛАД ПОКУПАТЕЛЯ Витебск | Оплата в течение 25 банковских дней по факту поставки | Наличие сертификата собственного производства на весь ассортимент лота от производителя товара (для официальных представителей производителя, если участник предлагает не производимые им товары)
Кабель гибкий общего назначения | 1х10,0 - 0,66 кВ | КГВВНГ(А)-LS | рассматриваются различные стандарты | BYN | 4.18 | 48 | м | ФРАНКО-СКЛАД ПОКУПАТЕЛЯ Витебск | Оплата в течение 25 банковских дней по факту поставки | Наличие сертификата собственного производства на весь ассортимент лота от производителя товара (для официальных представителей производителя, если участник предлагает не производимые им товары)
Кабель гибкий общего назначения | 1х16,0 - 0,38 кВ | КГ | рассматриваются различные стандарты | BYN | 5 | 1000 | м | ФРАНКО-СКЛАД ПРОДАВЦА Минск | Оплата в течение 20 банковских дней по факту поставки
Кабель гибкий общего назначения | 1х16,0 - 0,66 кВ | КГ | рассматриваются различные стандарты | BYN | 10 | 100 | м | ФРАНКО-СКЛАД ПОКУПАТЕЛЯ Гомель | Оплата в течение 20 банковских дней по факту поставки
Кабель гибкий общего назначения | 1х16,0 - 0,66 кВ | КГ | рассматриваются различные стандарты | BYN | 5 | 1000 | м | ФРАНКО-СКЛАД ПРОДАВЦА Минск | Оплата в течение 20 банковских дней по факту поставки
Кабель гибкий общего назначения | 1х16,0 - 0,66 кВ | КГ | рассматриваются различные стандарты | BYN | 1 | 5000 | м | ФРАНКО-СКЛАД ПОКУПАТЕЛЯ Гродно | Оплата в течение 20 банковских дней по факту поставки | Одной длиной. Принимается на склад с сертификатом, паспортом качества. Импортного производства принимается на склад с протоколом испытания из независимой лаборатории РБ
Кабель гибкий общего назначения | 1х16,0 - 0,66 кВ | КГВВНГ(А)-LS | рассматриваются различные стандарты | BYN | 6 | 120 | м | ФРАНКО-СКЛАД ПОКУПАТЕЛЯ Витебск | Оплата в течение 25 банковских дней по факту поставки | Наличие сертификата собственного производства на весь ассортимент лота от производителя товара (для официальных представителей производителя, если участник предлагает не производимые им товары)
Кабель гибкий общего назначения | 1х16,0 - 0,66 кВ | КГ-ХЛ | рассматриваются различные стандарты | BYN | 7 | 70 | м | ФРАНКО-СКЛАД ПОКУПАТЕЛЯ Гомель | Оплата в течение 5 банковских дней по факту поставки
Кабель гибкий общего назначения | 1х16,0 - 0,66 кВ | КГ-ХЛ | рассматриваются различные стандарты | BYN | 7 | 70 | м | ФРАНКО-СКЛАД ПОКУПАТЕЛЯ Гомель | Оплата в течение 5 банковских дней по факту поставки
Кабель гибкий общего назначения | 1х16,0 - 1,00 кВ | КГ | рассматриваются различные стандарты | BYN | 5 | 1000 | м | ФРАНКО-СКЛАД ПРОДАВЦА Минск | Оплата в течение 20 банковских дней по факту поставки
Кабель гибкий общего назначения | 1х16,0 - 1,00 кВ | КГВВНГ(А)-LS | рассматриваются различные стандарты | BYN | 6 | 120 | м | ФРАНКО-СКЛАД ПОКУПАТЕЛЯ Витебск | Оплата в течение 25 банковских дней по факту поставки | Наличие сертификата собственного производства на весь ассортимент лота от производителя товара (для официальных представителей производителя, если участник предлагает не производимые им товары)
Кабель гибкий общего назначения | 1х25 | КГ | рассматриваются различные стандарты | BYN | 9 | 500 | м | ФРАНКО-СКЛАД ПРОДАВЦА Минский район | Предоплата 100% в течение 3 банковских дней с момента регистрации договора на бирже | сертификат при отгрузке, поставка одним отрезком
Кабель гибкий общего назначения | 1х25 | КГ | рассматриваются различные стандарты | BYN | 0.5 | 1000 | м | ФРАНКО-СКЛАД ПОКУПАТЕЛЯ Могилев | Оплата в течение 10 банковских дней по факту поставки
Кабель гибкий общего назначения | 1х25 | КГ | рассматриваются различные стандарты | BYN | 9 | 20 | м | ФРАНКО-СКЛАД ПРОДАВЦА Минск | Оплата в течение 15 банковских дней по факту поставки | Одной длиной.
Кабель гибкий общего назначения | 1х25 | КГВВНГ(А)-LS | рассматриваются различные стандарты | BYN | 8.93 | 120 | м | ФРАНКО-СКЛАД ПОКУПАТЕЛЯ Витебск | Оплата в течение 25 банковских дней по факту поставки | Наличие сертификата собственного производства на весь ассортимент лота от производителя товара (для официальных представителей производителя, если участник предлагает не производимые им товары)
Кабель гибкий общего назначения | 1х25 | КГВВНГ(А)-LS | рассматриваются различные стандарты | BYN | 11.04 | 354 | м | ФРАНКО-СКЛАД ПОКУПАТЕЛЯ Витебск | Оплата в течение 25 банковских дней по факту поставки | Наличие сертификата собственного производства на весь ассортимент лота от производителя товара (для официальных представителей производителя, если участник предлагает не производимые им товары)
Кабель гибкий общего назначения | 1х25 | КГТП | рассматриваются различные стандарты | BYN | 9 | 500 | м | ФРАНКО-СКЛАД ПРОДАВЦА Минский район | Предоплата 100% в течение 3 банковских дней с момента регистрации договора на бирже | сертификат при отгрузке, поставка одним отрезком
Кабель гибкий общего назначения | 1х2,5 - 0,66 кВ | КГ | рассматриваются различные стандарты | BYN | 1 | 5000 | м | ФРАНКО-СКЛАД ПОКУПАТЕЛЯ Гродно | Оплата в течение 20 банковских дней по факту поставки | Одной длиной. Принимается на склад с сертификатом, паспортом качества. Импортного производства принимается на склад с протоколом испытания из независимой лаборатории РБ
Кабель гибкий общего назначения | 1х25,0 - 0,38 кВ | КГ | рассматриваются различные стандарты | BYN | 5 | 150 | м | ФРАНКО-СКЛАД ПРОДАВЦА Минск | Предоплата 100% в течение 3 банковских дней с момента регистрации договора на бирже
Кабель гибкий общего назначения | 1х25,0 - 0,66 кВ | КГ | рассматриваются различные стандарты | BYN | 2 | 200 | м | ФРАНКО-СКЛАД ПОКУПАТЕЛЯ Гомель | Оплата в течение 20 банковских дней по факту поставки
Кабель гибкий общего назначения | 1х25,0 - 0,66 кВ | КГ | рассматриваются различные стандарты | BYN | 5 | 150 | м | ФРАНКО-СКЛАД ПРОДАВЦА Минск | Предоплата 100% в течение 3 банковских дней с момента регистрации договора на бирже
Кабель гибкий общего назначения | 1х25,0 - 0,66 кВ | КГ | рассматриваются различные стандарты | BYN | 1 | 5000 | м | ФРАНКО-СКЛАД ПОКУПАТЕЛЯ Гродно | Оплата в течение 20 банковских дней по факту поставки | Одной длиной. Принимается на склад с сертификатом, паспортом качества. Импортного производства принимается на склад с протоколом испытания из независимой лаборатории РБ
Кабель гибкий общего назначения | 1х25,0 - 0,66 кВ | КГВЭВнг(А)-LS | рассматриваются различные стандарты | BYN | 5 | 500 | м | ФРАНКО-СКЛАД ПОКУПАТЕЛЯ Гомель | Оплата в течение 20 банковских дней по факту поставки
Кабель гибкий общего назначения | 1х35,0 - 0,66 кВ | КГ | рассматриваются различные стандарты | BYN | 3 | 1500 | м | ФРАНКО-СКЛАД ПОКУПАТЕЛЯ Гомель | Оплата в течение 20 банковских дней по факту поставки
Кабель гибкий общего назначения | 1х35,0 - 0,66 кВ | КГ | рассматриваются различные стандарты | BYN | 1 | 5000 | м | ФРАНКО-СКЛАД ПОКУПАТЕЛЯ Гродно | Оплата в течение 20 банковских дней по факту поставки | Одной длиной. Принимается на склад с сертификатом, паспортом качества. Импортного производства принимается на склад с протоколом испытания из независимой лаборатории РБ
Кабель гибкий общего назначения | 1х35,0 - 0,66 кВ | КГТП-ХЛ | рассматриваются различные стандарты | BYN | 23 | 60 | м | ФРАНКО-СКЛАД ПРОДАВЦА Минск | Оплата в течение 5 банковских дней по факту поставки | Рассматриваются аналоги. Наличие документов по качеству
Кабель гибкий общего назначения | 1х35,0 - 0,66 кВ | КГ-ХЛ | рассматриваются различные стандарты | BYN | 2 | 220 | м | ФРАНКО-СКЛАД ПОКУПАТЕЛЯ Гомель | Оплата в течение 20 банковских дней по факту поставки | в соответствии с ГОСТ отрезки 120 м и 100.
Кабель гибкий общего назначения | 1х35,0 - 1,00 кВ | КГ | рассматриваются различные стандарты | BYN | 5 | 500 | м | ФРАНКО-СКЛАД ПОКУПАТЕЛЯ Гомель | Оплата в течение 20 банковских дней по факту поставки
Кабель гибкий общего назначения | 1х35,0 - 1,00 кВ | КГ | рассматриваются различные стандарты | BYN | 3 | 1500 | м | ФРАНКО-СКЛАД ПОКУПАТЕЛЯ Гомель | Оплата в течение 20 банковских дней по факту поставки
Кабель гибкий общего назначения | 1х4,0 - 0,66 кВ | КГ | рассматриваются различные стандарты | BYN | 1 | 5000 | м | ФРАНКО-СКЛАД ПОКУПАТЕЛЯ Гродно | Оплата в течение 20 банковских дней по факту поставки | Одной длиной. Принимается на склад с сертификатом, паспортом качества. Импортного производства принимается на склад с протоколом испытания из независимой лаборатории РБ
Кабель гибкий общего назначения | 1х50 - 0,38 | КГ | рассматриваются различные стандарты | BYN | 30 | 30 | м | ФРАНКО-СКЛАД ПОКУПАТЕЛЯ Минск | Оплата в течение 30 банковских дней по факту поставки | Договор не по шаблону биржи. 5.2. В случае неоплаты или несвоевременной оплаты стоимости товара, недопоставки или несвоевременной поставки, невыборки или несвоевременной выборки товара, виновная Сторона уплачивает потерпевшей Стороне пеню в размере 0,01 % от неоплаченной (несвоевременно оплаченной) суммы или от стоимости не поставленного (несвоевременно поставленного), невыбранного (несвоевременно выбранного) товара за каждый день просрочки оплаты, поставки или выборки товара, но не более 10% от стоимости не своевременно оплаченного товара, не своевременно поставленного товара, или не своевременно выбранного товара.
Кабель гибкий общего назначения | 1х50 - 0,38 | КГ | рассматриваются различные стандарты | BYN | 10 | 1000 | м | ФРАНКО-СКЛАД ПРОДАВЦА Минск | Оплата в течение 20 банковских дней по факту поставки
Кабель гибкий общего назначения | 1х50,0 - 0,66 кВ | КГ | рассматриваются различные стандарты | BYN | 5 | 500 | м | ФРАНКО-СКЛАД ПОКУПАТЕЛЯ Гомель | Оплата в течение 20 банковских дней по факту поставки
Кабель гибкий общего назначения | 1х50,0 - 0,66 кВ | КГ | рассматриваются различные стандарты | BYN | 10 | 1000 | м | ФРАНКО-СКЛАД ПРОДАВЦА Минск | Оплата в течение 20 банковских дней по факту поставки
Кабель гибкий общего назначения | 1х50,0 - 0,66 кВ | КГ | рассматриваются различные стандарты | BYN | 1 | 5000 | м | ФРАНКО-СКЛАД ПОКУПАТЕЛЯ Гродно | Оплата в течение 20 банковских дней по факту поставки | Одной длиной. Принимается на склад с сертификатом, паспортом качества. Импортного производства принимается на склад с протоколом испытания из независимой лаборатории РБ
Кабель гибкий общего назначения | 1х50,0 - 0,66 кВ | КГВВНГ(А)-LS | рассматриваются различные стандарты | BYN | 15.83 | 24 | м | ФРАНКО-СКЛАД ПОКУПАТЕЛЯ Витебск | Оплата в течение 25 банковских дней по факту поставки | Наличие сертификата собственного производства на весь ассортимент лота от производителя товара (для официальных представителей производителя, если участник предлагает не производимые им товары)
Кабель гибкий общего назначения | 1х50,0 - 1,00 кВ | КГ | рассматриваются различные стандарты | BYN | 5 | 500 | м | ФРАНКО-СКЛАД ПОКУПАТЕЛЯ Гомель | Оплата в течение 20 банковских дней по факту поставки
Кабель гибкий общего назначения | 1х50,0 - 1,00 кВ | КГ | рассматриваются различные стандарты | BYN | 10 | 1000 | м | ФРАНКО-СКЛАД ПРОДАВЦА Минск | Оплата в течение 20 банковских дней по факту поставки
Кабель гибкий общего назначения | 1х50,0 - 1,00 кВ | КГВВНГ(А)-LS | рассматриваются различные стандарты | BYN | 15.83 | 24 | м | ФРАНКО-СКЛАД ПОКУПАТЕЛЯ Витебск | Оплата в течение 25 банковских дней по факту поставки | Наличие сертификата собственного производства на весь ассортимент лота от производителя товара (для официальных представителей производителя, если участник предлагает не производимые им товары)
Кабель гибкий общего назначения | 1х6,0 - 0,66 кВ | КГ | рассматриваются различные стандарты | BYN | 1 | 5000 | м | ФРАНКО-СКЛАД ПОКУПАТЕЛЯ Гродно | Оплата в течение 20 банковских дней по факту поставки | Одной длиной. Принимается на склад с сертификатом, паспортом качества. Импортного производства принимается на склад с протоколом испытания из независимой лаборатории РБ
Кабель гибкий общего назначения | 1х6,0 - 0,66 кВ | КГВЭВнг(А)-LS | рассматриваются различные стандарты | BYN | 5 | 500 | м | ФРАНКО-СКЛАД ПОКУПАТЕЛЯ Гомель | Оплата в течение 20 банковских дней по факту поставки
Кабель гибкий общего назначения | 1х70,0 - 0,66 кВ | КГ | рассматриваются различные стандарты | BYN | 13 | 100 | м | ФРАНКО-СКЛАД ПОКУПАТЕЛЯ Минск | Оплата в течение 5 банковских дней по факту поставки
Кабель гибкий общего назначения | 1х70,0 - 0,66 кВ | КГ | рассматриваются различные стандарты | BYN | 1 | 5000 | м | ФРАНКО-СКЛАД ПОКУПАТЕЛЯ Гродно | Оплата в течение 20 банковских дней по факту поставки | Одной длиной. Принимается на склад с сертификатом, паспортом качества. Импортного производства принимается на склад с протоколом испытания из независимой лаборатории РБ
Кабель гибкий общего назначения | 1х70,0 - 1,00 кВ | КГН | рассматриваются различные стандарты | BYN | 11.87 | 31 | м | ФРАНКО-СКЛАД ПОКУПАТЕЛЯ Солигорск | Оплата в течение 10 банковских дней по факту поставки | Поставка одной дниной. Обязательно предоставление сертификата соответствия ТР ТС, паспорта кабеля. Рассматриваются также условия поставки франко-склад Проставщика г. Минск. Рассматриваются аналоги.
Кабель гибкий общего назначения | 1х95,0 - 0,66 кВ | КГВВНГ(А)-LS | рассматриваются различные стандарты | BYN | 20 | 40 | м | ФРАНКО-СКЛАД ПОКУПАТЕЛЯ Витебск | Оплата в течение 25 банковских дней по факту поставки | Наличие сертификата собственного производства на весь ассортимент лота от производителя товара (для официальных представителей производителя, если участник предлагает не производимые им товары)
Кабель гибкий общего назначения | 10х0,75-0,66 | КГВВНГ(А)-LS | рассматриваются различные стандарты | BYN | 50 | 370 | м | ФРАНКО-СКЛАД ПОКУПАТЕЛЯ Минск | Оплата в течение 10 банковских дней по факту поставки | 10х0,75- 660В. Производство 2025-2026г. гарантия,паспорт, сертификат соответствия
Кабель гибкий общего назначения | 10х1,0 - 0,66 кВ | КГВВНГ(А)-LS | рассматриваются различные стандарты | BYN | 1 | 900 | м | ФРАНКО-СКЛАД ПОКУПАТЕЛЯ Минск | Оплата в течение 10 банковских дней по факту поставки | Производство 2025-2026 года, гарантия, паспорт, сертификат соответствия
Кабель гибкий общего назначения | 2х0,75 - 0,66 кВ | КГВВнг(А) | рассматриваются различные стандарты | BYN | 5 | 500 | м | ФРАНКО-СКЛАД ПОКУПАТЕЛЯ Гомель | Оплата в течение 20 банковских дней по факту поставки
Кабель гибкий общего назначения | 2х0,75 - 0,66 кВ | КГВВнг(А) | рассматриваются различные стандарты | BYN | 1 | 3000 | м | ФРАНКО-СКЛАД ПОКУПАТЕЛЯ Гомель | Оплата в течение 20 банковских дней по факту поставки
Кабель гибкий общего назначения | 2х1,5 - 0,38 кВ | КГТП-ХЛ | рассматриваются различные стандарты | BYN | 2 | 100 | м | ФРАНКО-СКЛАД ПОКУПАТЕЛЯ Минск | Оплата в течение 15 банковских дней по факту поставки | 220-660В. Производство 2025-2026г, гарантия , паспорт, сертификат соответствия.
Кабель гибкий общего назначения | 2х1,5 - 0,66 кВ | КГ | рассматриваются различные стандарты | BYN | 2 | 225 | м | ФРАНКО-СКЛАД ПОКУПАТЕЛЯ Гомель | Оплата в течение 20 банковских дней по факту поставки | в соответствии с ГОСТ
Кабель гибкий общего назначения | 2х1,5 - 0,66 кВ | КГ | рассматриваются различные стандарты | BYN | 1 | 5000 | м | ФРАНКО-СКЛАД ПОКУПАТЕЛЯ Гродно | Оплата в течение 20 банковских дней по факту поставки | Для использования при строительстве объектов.Принимается на склад с сертификатом, паспортом качества. Импортного производства принимается на склад с протоколом испытания из независимой лаборатории РБ. Одной длиной
Кабель гибкий общего назначения | 2х1,5 - 0,66 кВ | КГТП-ХЛ | рассматриваются различные стандарты | BYN | 2 | 100 | м | ФРАНКО-СКЛАД ПОКУПАТЕЛЯ Минск | Оплата в течение 15 банковских дней по факту поставки | 220-660в. Производство 2025-2026г, гарантия , паспорт, сертификат соответствия.
Кабель гибкий общего назначения | 2х2,5 - 0,66 кВ | КГ | рассматриваются различные стандарты | BYN | 1 | 5000 | м | ФРАНКО-СКЛАД ПОКУПАТЕЛЯ Гродно | Оплата в течение 20 банковских дней по факту поставки | Одной длиной. Принимается на склад с сертификатом, паспортом качества. Импортного производства принимается на склад с протоколом испытания из независимой лаборатории РБ.
Кабель гибкий общего назначения | 2х4,0 - 1,00 кВ | КГВЭВнг(А) | ТУ BY 400083186.141-2013 | BYN | 0.01 | 10000 | м | ФРАНКО-СКЛАД ПОКУПАТЕЛЯ Могилев | Предоплата 50% в течение 10 банковских дней с момента регистрации договора на бирже и 50% в течение 30 банковских дней по факту поставки | Допускаются следующие технические условия: ТУ BY 191759168.009-2023, ТУ BY 500017371.076-2015, ТУ BY 700384798.016-2021, ТУ BY 191759168.009-2023. Обязательное условие: ж/з жилы быть не должно. Диаметр кабеля не более 12 мм, отсутствие внутренней заливки.
Кабель гибкий общего назначения | 2х4,0 - 1,00 кВ | КГВЭВнг(А) | ТУ BY 400083186.141-2013 | BYN | 0.01 | 10000 | м | ФРАНКО-СКЛАД ПОКУПАТЕЛЯ Могилев | Оплата в течение 60 банковских дней по факту поставки | Допускаются следующие технические условия: ТУ BY 191759168.009-2023, ТУ BY 500017371.076-2015, ТУ BY 700384798.016-2021, ТУ BY 191759168.009-2023. Обязательное условие: ж/з жилы быть не должно. Диаметр кабеля не более 12 мм, отсутствие внутренней заливки.
Кабель гибкий общего назначения | 25х0,75 - 0,66 | КГВВнг(А) | ТУ BY 400083186.141-2013 | BYN | 0.01 | 20000 | м | ФРАНКО-СКЛАД ПОКУПАТЕЛЯ Могилев | Предоплата 50% в течение 10 банковских дней с момента регистрации договора на бирже и 50% в течение 20 банковских дней по факту поставки | Допускается: ТУ BY 700384798.016-2021. Обязательное условие: наличие 1-ой ж/з жилы, максимальный диаметр кабеля не более 18 мм.
Кабель гибкий общего назначения | 25х0,75 - 0,66 | КГВВнг(А) | ТУ BY 400083186.141-2013 | BYN | 0.01 | 20000 | м | ФРАНКО-СКЛАД ПОКУПАТЕЛЯ Могилев | Оплата в течение 30 банковских дней по факту поставки | Допускается: ТУ 27.32.13-002-53411743-2023, ТУ BY 191759168.009-2023, ТУ BY 700384798.016-2021.
Кабель гибкий общего назначения | 27х1,0 - 0,66 | КГВВНГ(А)-LS | рассматриваются различные стандарты | BYN | 0.8 | 100 | м | ФРАНКО-СКЛАД ПОКУПАТЕЛЯ Минск | Оплата в течение 10 банковских дней по факту поставки | Производство 2025-2026 года, гарантия, паспорт, сертификат соответствия
Кабель гибкий общего назначения | 3х1,0 - 0,66 кВ | КГН | рассматриваются различные стандарты | BYN | 0.8 | 60 | м | ФРАНКО-СКЛАД ПОКУПАТЕЛЯ Минск | Оплата в течение 10 банковских дней по факту поставки | Производство 2025-2026 года, гарантия, паспорт, сертификат соответствия
Кабель гибкий общего назначения | 3х1,0 - 0,66 кВ | КГН-ХЛ | рассматриваются различные стандарты | BYN | 5 | 95 | м | ФРАНКО-СКЛАД ПРОДАВЦА Минский район | Оплата в течение 10 банковских дней по факту поставки | производство 2024-2025 года, гарантия, паспорт, сертификат соответствия.
Кабель гибкий общего назначения | 3х1,0 - 0,66 кВ | КГ-ХЛ | рассматриваются различные стандарты | BYN | 5 | 95 | м | ФРАНКО-СКЛАД ПРОДАВЦА Минск | Оплата в течение 10 банковских дней по факту поставки | производство 2024-2025 года, гарантия, паспорт, сертификат соответствия.
Кабель гибкий общего назначения | 3х10,0+1х6,0 - 0,66 кВ | КГ | рассматриваются различные стандарты | BYN | 1 | 5000 | м | ФРАНКО-СКЛАД ПОКУПАТЕЛЯ Гродно | Оплата в течение 20 банковских дней по факту поставки | Одной длиной. Принимается на склад с сертификатом, паспортом качества. Импортного производства принимается на склад с протоколом испытания из независимой лаборатории РБ.
Кабель гибкий общего назначения | 3х1,5 - 0,66 кВ | КГ | рассматриваются различные стандарты | BYN | 2 | 225 | м | ФРАНКО-СКЛАД ПОКУПАТЕЛЯ Гомель | Оплата в течение 20 банковских дней по факту поставки | в соответствии с ГОСТ
Кабель гибкий общего назначения | 3х1,5 - 0,66 кВ | КГ | рассматриваются различные стандарты | BYN | 3 | 1000 | м | ФРАНКО-СКЛАД ПОКУПАТЕЛЯ Гомельский район | Оплата в течение 20 банковских дней по факту поставки
Кабель гибкий общего назначения | 3х1,5 - 0,66 кВ | КГ | рассматриваются различные стандарты | BYN | 10 | 10000 | км | ФРАНКО-СКЛАД ПОКУПАТЕЛЯ Минск | Предоплата 100% в течение 15 банковских дней с момента регистрации договора на бирже | Все споры и разногласия, возникающие из настоящего договора, подлежат разрешению в Экономическом суде г. Минска в соответствии с действующим законодательством Республики Беларусь.
Кабель гибкий общего назначения | 3х1,5 - 0,66 кВ | КГ | рассматриваются различные стандарты | BYN | 1 | 5000 | м | ФРАНКО-СКЛАД ПОКУПАТЕЛЯ Гродно | Оплата в течение 20 банковских дней по факту поставки | Одной длиной. Принимается на склад с сертификатом, паспортом качества. Импортного производства принимается на склад с протоколом испытания из независимой лаборатории РБ.
Кабель гибкий общего назначения | 3х1,5 - 0,66 кВ | КГВВнг(А) | рассматриваются различные стандарты | BYN | 3 | 1000 | м | ФРАНКО-СКЛАД ПОКУПАТЕЛЯ Гомель | Оплата в течение 20 банковских дней по факту поставки | для строительства жилых домов
Кабель гибкий общего назначения | 3х1,5 - 0,66 кВ | КГН | рассматриваются различные стандарты | BYN | 1 | 5000 | м | ФРАНКО-СКЛАД ПОКУПАТЕЛЯ Гродно | Оплата в течение 20 банковских дней по факту поставки | ГОСТ 24334-80 Для использования при строительстве объектов.Принимается на склад с сертификатом, паспортом качества. Импортного производства принимается на склад с протоколом испытания из независимой лаборатории РБ.
Кабель гибкий общего назначения | 3х1,5 - 0,66 кВ | КГТП-ХЛ | рассматриваются различные стандарты | BYN | 0.01 | 1000 | м | ФРАНКО-СКЛАД ПОКУПАТЕЛЯ Кобринский район | Оплата в течение 5 банковских дней по факту поставки
Кабель гибкий общего назначения | 3х16,0+1х10,0 - 0,66 | КГТП-ХЛ | рассматриваются различные стандарты | BYN | 2 | 112 | м | ФРАНКО-СКЛАД ПОКУПАТЕЛЯ Минск | Оплата в течение 10 банковских дней по факту поставки | Производство 2025г, гарантия, паспорт, сертификат соответствия.
Кабель гибкий общего назначения | 3х16+1х10 | КГ | рассматриваются различные стандарты | BYN | 1 | 5000 | м | ФРАНКО-СКЛАД ПОКУПАТЕЛЯ Гродно | Оплата в течение 20 банковских дней по факту поставки | Одной длиной. Принимается на склад с сертификатом, паспортом качества. Импортного производства принимается на склад с протоколом испытания из независимой лаборатории РБ.
Кабель гибкий общего назначения | 3х16+1х10 | КГТП-ХЛ | рассматриваются различные стандарты | BYN | 2 | 112 | м | ФРАНКО-СКЛАД ПОКУПАТЕЛЯ Минск | Оплата в течение 10 банковских дней по факту поставки | Производство 2025г, гарантия, паспорт, сертификат соответствия.
Кабель гибкий общего назначения | 3х16+1х6 - 0,66 | КГ | рассматриваются различные стандарты | BYN | 1 | 5000 | м | ФРАНКО-СКЛАД ПОКУПАТЕЛЯ Гродно | Оплата в течение 20 банковских дней по факту поставки | Одной длиной. Принимается на склад с сертификатом, паспортом качества. Импортного производства принимается на склад с протоколом испытания из независимой лаборатории РБ.
Кабель гибкий общего назначения | 3х16+1х6-0,38 кВ | КГ | рассматриваются различные стандарты | BYN | 30 | 120 | м | ФРАНКО-СКЛАД ПРОДАВЦА Минск | Предоплата 100% в течение 3 банковских дней с момента регистрации договора на бирже | Обязательно наличие проводника желто-зеленого и синего увета
Кабель гибкий общего назначения | 3х2,5 - 0,38 кВ | КГ | рассматриваются различные стандарты | BYN | 1 | 5000 | м | ФРАНКО-СКЛАД ПОКУПАТЕЛЯ Гродно | Оплата в течение 20 банковских дней по факту поставки | Одной длиной. Принимается на склад с сертификатом, паспортом качества. Импортного производства принимается на склад с протоколом испытания из независимой лаборатории РБ.
Кабель гибкий общего назначения | 3х2,5 - 0,66 кВ | КГ | рассматриваются различные стандарты | BYN | 10 | 10000 | м | ФРАНКО-СКЛАД ПОКУПАТЕЛЯ Минск | Предоплата 100% в течение 15 банковских дней с момента регистрации договора на бирже | Все споры и разногласия, возникающие из настоящего договора, подлежат разрешению в Экономическом суде г. Минска в соответствии с действующим законодательством Республики Беларусь.
Кабель гибкий общего назначения | 3х2,5 - 0,66 кВ | КГ | рассматриваются различные стандарты | BYN | 1 | 5000 | м | ФРАНКО-СКЛАД ПОКУПАТЕЛЯ Гродно | Оплата в течение 20 банковских дней по факту поставки | Одной длиной. Принимается на склад с сертификатом, паспортом качества. Импортного производства принимается на склад с протоколом испытания из независимой лаборатории РБ.
Кабель гибкий общего назначения | 3х2,5 - 0,66 кВ | КГВВНГ(А)-LS | рассматриваются различные стандарты | BYN | 1 | 15 | м | ФРАНКО-СКЛАД ПОКУПАТЕЛЯ Минск | Оплата в течение 10 банковских дней по факту поставки | Производство 2025-2026 года, гарантия, паспорт, сертификат соответствия
Кабель гибкий общего назначения | 3х25+1х10 - 0,66 | КГ | рассматриваются различные стандарты | BYN | 5 | 300 | м | ФРАНКО-СКЛАД ПОКУПАТЕЛЯ Гомель | Оплата в течение 20 банковских дней по факту поставки
Кабель гибкий общего назначения | 3х25+1х10 - 0,66 | КГ | рассматриваются различные стандарты | BYN | 1 | 5000 | м | ФРАНКО-СКЛАД ПОКУПАТЕЛЯ Гродно | Оплата в течение 20 банковских дней по факту поставки | Одной длиной. Принимается на склад с сертификатом, паспортом качества. Импортного производства принимается на склад с протоколом испытания из независимой лаборатории РБ.
Кабель гибкий общего назначения | 3х25+1х10 - 0,66 | КГТП | рассматриваются различные стандарты | BYN | 10 | 5000 | м | ФРАНКО-СКЛАД ПОКУПАТЕЛЯ Минск | Оплата в течение 30 банковских дней по факту поставки | Одной длиной на барабане. Паспорта и сертификат ТР ТС.
Кабель гибкий общего назначения | 3х25+1х10 - 0,66 | КГТП-ХЛ | рассматриваются различные стандарты | BYN | 100 | 1000 | м | ФРАНКО-СКЛАД ПОКУПАТЕЛЯ Витебск | Оплата в течение 30 банковских дней по факту поставки | Наличие сертификата
Кабель гибкий общего назначения | 3х2,5+1х1,5 - 0,38 | КГ | рассматриваются различные стандарты | BYN | 1 | 5000 | м | ФРАНКО-СКЛАД ПОКУПАТЕЛЯ Гродно | Оплата в течение 20 банковских дней по факту поставки | Одной длиной. Принимается на склад с сертификатом, паспортом качества. Импортного производства принимается на склад с протоколом испытания из независимой лаборатории РБ.
Кабель гибкий общего назначения | 3х2,5+1х1,5 - 0,38 | КГТП | рассматриваются различные стандарты | BYN | 10 | 5000 | м | ФРАНКО-СКЛАД ПОКУПАТЕЛЯ Минск | Оплата в течение 30 банковских дней по факту поставки | Одной длиной на барабане. Паспорта и сертификат ТР ТС.
Кабель гибкий общего назначения | 3х2,5+1х1,5 - 0,38 | КГТП-ХЛ | рассматриваются различные стандарты | BYN | 2 | 150 | м | ФРАНКО-СКЛАД ПОКУПАТЕЛЯ Минск | Оплата в течение 10 банковских дней по факту поставки | 220/380В. Производство 2025-2026г,гарантия, паспорт, сертификат соответствия
Кабель гибкий общего назначения | 3х2,5+1х1,5 - 0,66 кВ | КГ | рассматриваются различные стандарты | BYN | 2 | 1000 | м | ФРАНКО-СКЛАД ПОКУПАТЕЛЯ Гомель | Оплата в течение 20 банковских дней по факту поставки
Кабель гибкий общего назначения | 3х2,5+1х1,5 - 0,66 кВ | КГ | рассматриваются различные стандарты | BYN | 2 | 500 | м | ФРАНКО-СКЛАД ПОКУПАТЕЛЯ Гомель | Предоплата 100% в течение 30 банковских дней с момента регистрации договора на бирже | Допускается склад продавца
Кабель гибкий общего назначения | 3х2,5+1х1,5 - 0,66 кВ | КГ | рассматриваются различные стандарты | BYN | 1 | 5000 | м | ФРАНКО-СКЛАД ПОКУПАТЕЛЯ Гродно | Оплата в течение 20 банковских дней по факту поставки | Одной длиной. Принимается на склад с сертификатом, паспортом качества. Импортного производства принимается на склад с протоколом испытания из независимой лаборатории РБ.
Кабель гибкий общего назначения | 3х2,5+1х1,5 - 0,66 кВ | КГТП | рассматриваются различные стандарты | BYN | 10 | 5000 | м | ФРАНКО-СКЛАД ПОКУПАТЕЛЯ Минск | Оплата в течение 30 банковских дней по факту поставки | Одной длиной на барабане. Паспорта и сертификат ТР ТС.
Кабель гибкий общего назначения | 3х2,5+1х1,5 - 0,66 кВ | КГТП-ХЛ | рассматриваются различные стандарты | BYN | 2 | 150 | м | ФРАНКО-СКЛАД ПОКУПАТЕЛЯ Минск | Оплата в течение 10 банковских дней по факту поставки | 220-660В. Производство 2025-2026г, гарантия, паспорт, сертификат соответствия.
Кабель гибкий общего назначения | 3х2,5+1х1,5 - 1,00 кВ | КГ | рассматриваются различные стандарты | BYN | 2 | 1000 | м | ФРАНКО-СКЛАД ПОКУПАТЕЛЯ Гомель | Оплата в течение 20 банковских дней по факту поставки
Кабель гибкий общего назначения | 3х2,5+1х1,5 - 1,00 кВ | КГ | рассматриваются различные стандарты | BYN | 1 | 5000 | м | ФРАНКО-СКЛАД ПОКУПАТЕЛЯ Гродно | Оплата в течение 20 банковских дней по факту поставки | Одной длиной. Принимается на склад с сертификатом, паспортом качества. Импортного производства принимается на склад с протоколом испытания из независимой лаборатории РБ.
Кабель гибкий общего назначения | 3х25+1х16 | КГ | рассматриваются различные стандарты | BYN | 5 | 200 | м | ФРАНКО-СКЛАД ПОКУПАТЕЛЯ Гомель | Оплата в течение 20 банковских дней по факту поставки
Кабель гибкий общего назначения | 3х35,0+1х10,0 - 0,66 кВ | КГТП | рассматриваются различные стандарты | BYN | 10 | 5000 | м | ФРАНКО-СКЛАД ПОКУПАТЕЛЯ Минск | Оплата в течение 30 банковских дней по факту поставки | Одной длиной на барабане. Паспорта и сертификат ТР ТС.
Кабель гибкий общего назначения | 3х35,0+1х16,0 - 0,66 кВ | КГТП | рассматриваются различные стандарты | BYN | 10 | 5000 | м | ФРАНКО-СКЛАД ПОКУПАТЕЛЯ Минск | Оплата в течение 30 банковских дней по факту поставки | Одной длиной на барабане. Паспорта и сертификат ТР ТС.
Кабель гибкий общего назначения | 3х4,0 - 0,66 кВ | КГ | рассматриваются различные стандарты | BYN | 1 | 5000 | м | ФРАНКО-СКЛАД ПОКУПАТЕЛЯ Гродно | Оплата в течение 20 банковских дней по факту поставки | Одной длиной. Принимается на склад с сертификатом, паспортом качества. Импортного производства принимается на склад с протоколом испытания из независимой лаборатории РБ.
Кабель гибкий общего назначения | 3х4,0+1х2,5 - 0,38 | КГТП | рассматриваются различные стандарты | BYN | 10 | 5000 | м | ФРАНКО-СКЛАД ПОКУПАТЕЛЯ Минск | Оплата в течение 30 банковских дней по факту поставки | Одной длиной на барабане. Паспорта и сертификат ТР ТС.
Кабель гибкий общего назначения | 3х4,0+1х2,5 - 0,66 кВ | КГ | рассматриваются различные стандарты | BYN | 2 | 500 | м | ФРАНКО-СКЛАД ПОКУПАТЕЛЯ Гомель | Оплата в течение 20 банковских дней по факту поставки
Кабель гибкий общего назначения | 3х4,0+1х2,5 - 0,66 кВ | КГ | рассматриваются различные стандарты | BYN | 1 | 5000 | м | ФРАНКО-СКЛАД ПОКУПАТЕЛЯ Гродно | Оплата в течение 20 банковских дней по факту поставки | Одной длиной. Принимается на склад с сертификатом, паспортом качества. Импортного производства принимается на склад с протоколом испытания из независимой лаборатории РБ
Кабель гибкий общего назначения | 3х4,0+1х2,5 - 0,66 кВ | КГ | рассматриваются различные стандарты | BYN | 1 | 15000 | м | ФРАНКО-СКЛАД ПОКУПАТЕЛЯ Гродно | Оплата в течение 30 банковских дней по факту поставки | В бухтах по 500м.Дополнительная информация: При поставке предоставляется оригинал протокола испытаний на соответствие, указанному поставщиком ГОСТ аккредитованной независимой лаборатории РБ по следующим проверяемым параметрам: 1. Электрическое сопротивление токопроводящей жилы. 2. Механические свойства изоляции до старения.3. Механические свойства оболочки до старения.4. Геометрические параметры токопроводящей жилы 5. Геометрические параметры изоляции, включая промежуточные слои. 6. Геометрические параметры оболочки. При указании ссылки на ТУ обязательно необходимо указывать ссылку на конкретный ГОСТ. Предоставление при поставке сертификата ТРТС. При получении Покупатель произведет испытание кабеля в собственной лаборатории, в случае не прохождения испытаний, Продавец оплачивает произведенные испытания и производит замену кабеля. Оплата только после получения положительных результатов испытаний
Кабель гибкий общего назначения | 3х4,0+1х2,5 - 0,66 кВ | КГ | рассматриваются различные стандарты | BYN | 1 | 1000 | м | ФРАНКО-СКЛАД ПОКУПАТЕЛЯ Гродно | Оплата в течение 20 банковских дней по факту поставки | Для использования при строительстве объектов.Принимается на склад с сертификатом, паспортом качества. Импортного производства принимается на склад с протоколом испытания из независимой лаборатории РБ.
Кабель гибкий общего назначения | 3х4,0+1х2,5 - 0,66 кВ | КГТП | рассматриваются различные стандарты | BYN | 10 | 5000 | м | ФРАНКО-СКЛАД ПОКУПАТЕЛЯ Минск | Оплата в течение 30 банковских дней по факту поставки | Одной длиной на барабане. Паспорта и сертификат ТР ТС.
Кабель гибкий общего назначения | 3х4+1х2,5 - 0,38 | КГТП | рассматриваются различные стандарты | BYN | 10 | 5000 | м | ФРАНКО-СКЛАД ПОКУПАТЕЛЯ Минск | Оплата в течение 30 банковских дней по факту поставки | Одной длиной на барабане. Паспорта и сертификат ТР ТС.
Кабель гибкий общего назначения | 3х4+1х2,5-0,66 | КГ | рассматриваются различные стандарты | BYN | 1 | 5000 | м | ФРАНКО-СКЛАД ПОКУПАТЕЛЯ Гродно | Оплата в течение 20 банковских дней по факту поставки | Одной длиной. Принимается на склад с сертификатом, паспортом качества. Импортного производства принимается на склад с протоколом испытания из независимой лаборатории РБ.
Кабель гибкий общего назначения | 3х4+1х2,5-0,66 | КГТП | рассматриваются различные стандарты | BYN | 10 | 5000 | м | ФРАНКО-СКЛАД ПОКУПАТЕЛЯ Минск | Оплата в течение 30 банковских дней по факту поставки | Одной длиной на барабане. Паспорта и сертификат ТР ТС.
Кабель гибкий общего назначения | 3х50,0+1х25,0 - 0,66 кВ | КГТП | рассматриваются различные стандарты | BYN | 10 | 5000 | м | ФРАНКО-СКЛАД ПОКУПАТЕЛЯ Минск | Оплата в течение 30 банковских дней по факту поставки | Одной длиной на барабане. Паспорта и сертификат ТР ТС.
Кабель гибкий общего назначения | 3х50+1х16 - 0,66 | КГТП | рассматриваются различные стандарты | BYN | 10 | 5000 | м | ФРАНКО-СКЛАД ПОКУПАТЕЛЯ Минск | Оплата в течение 30 банковских дней по факту поставки | Одной длиной на барабане. Паспорта и сертификат ТР ТС.
Кабель гибкий общего назначения | 3х6 | КГ | рассматриваются различные стандарты | BYN | 1 | 80000 | м | ФРАНКО-СКЛАД ПОКУПАТЕЛЯ Минск | Предоплата 100% в течение 10 банковских дней с момента регистрации договора на бирже | В случае неоплаты и несвоевременной оплаты стоимости товара, недопоставки, выборки товара, виновная Сторона уплачивает потерпевшей Стороне пеню в размере 0,01% от стоимости товара за каждый день просрочки, но не более 10% от стоимости товара. Все споры и разногласия, возникающие из настоящего договора, подлежат разрешению в Экономическом суде г. Минска в соответствии с действующим законодательством Республики Беларусь. Стороны договорились, что досудебный претензионный порядок является обязательным, срок рассмотрения претензии 30 календарных дней с даты её получения.
Кабель гибкий общего назначения | 3х6+1х4 | КГ | рассматриваются различные стандарты | BYN | 1 | 5000 | м | ФРАНКО-СКЛАД ПОКУПАТЕЛЯ Гродно | Оплата в течение 20 банковских дней по факту поставки | ГОСТ 10348-80. Для использования при строительстве объектов.Принимается на склад с сертификатом, паспортом качества. Импортного производства принимается на склад с протоколом испытания из независимой лаборатории РБ. Одной длиной
Кабель гибкий общего назначения | 3х6+1х4 - 0,38 | КГТП | рассматриваются различные стандарты | BYN | 10 | 5000 | м | ФРАНКО-СКЛАД ПОКУПАТЕЛЯ Минск | Оплата в течение 30 банковских дней по факту поставки | Одной длиной на барабане. Паспорта и сертификат ТР ТС.
Кабель гибкий общего назначения | 3х6+1х4 - 0,66 | КГТП | рассматриваются различные стандарты | BYN | 10 | 5000 | м | ФРАНКО-СКЛАД ПОКУПАТЕЛЯ Минск | Оплата в течение 30 банковских дней по факту поставки | Одной длиной на барабане. Паспорта и сертификат ТР ТС.
Кабель гибкий общего назначения | 3х70,0+1х35,0 - 0,66 кВ | КГТП | рассматриваются различные стандарты | BYN | 10 | 5000 | м | ФРАНКО-СКЛАД ПОКУПАТЕЛЯ Минск | Оплата в течение 30 банковских дней по факту поставки | Одной длиной на барабане. Паспорта и сертификат ТР ТС.
Кабель гибкий общего назначения | 3х70+1х25 - 0,66 кВ | КГТП | рассматриваются различные стандарты | BYN | 10 | 5000 | м | ФРАНКО-СКЛАД ПОКУПАТЕЛЯ Минск | Оплата в течение 30 банковских дней по факту поставки | Одной длиной на барабане. Паспорта и сертификат ТР ТС.
Кабель гибкий общего назначения | 3х95+1х50 - 0,66 | КГТП | рассматриваются различные стандарты | BYN | 10 | 5000 | м | ФРАНКО-СКЛАД ПОКУПАТЕЛЯ Минск | Оплата в течение 30 банковских дней по факту поставки | Одной длиной на барабане. Паспорта и сертификат ТР ТС.
Кабель гибкий общего назначения | 4х0,75 - 0,66 кВ | КГВВнг(А) | рассматриваются различные стандарты | BYN | 1 | 95 | м | ФРАНКО-СКЛАД ПОКУПАТЕЛЯ Гомель | Оплата в течение 20 банковских дней по факту поставки
Кабель гибкий общего назначения | 4х1,0 | КГ | ТУ16.К73-05-93 | BYN | 0.01 | 1000 | м | ФРАНКО-СКЛАД ПОКУПАТЕЛЯ Могилев | Предоплата 50% в течение 10 банковских дней с момента регистрации договора на бирже и 50% в течение 20 банковских дней по факту поставки | Допускается ТУ 16.К73.077-2006
Кабель гибкий общего назначения | 4х1,0 | КГ | ТУ16.К73-05-93 | BYN | 0.01 | 1000 | м | ФРАНКО-СКЛАД ПОКУПАТЕЛЯ Могилев | Оплата в течение 30 банковских дней по факту поставки | Допускается ТУ 16.К73.077-2006
Кабель гибкий общего назначения | 4х1,0 - 0,66 кВ | КГВВнг(А) | рассматриваются различные стандарты | BYN | 2 | 1000 | м | ФРАНКО-СКЛАД ПОКУПАТЕЛЯ Гомель | Оплата в течение 20 банковских дней по факту поставки
Кабель гибкий общего назначения | 4х1,0 - 0,66 кВ | КГВЭВнг(А) | рассматриваются различные стандарты | BYN | 3 | 1000 | м | ФРАНКО-СКЛАД ПОКУПАТЕЛЯ Гомель | Оплата в течение 20 банковских дней по факту поставки
Кабель гибкий общего назначения | 4х10,0 - 0,66 кВ | КГ | рассматриваются различные стандарты | BYN | 1 | 5000 | м | ФРАНКО-СКЛАД ПОКУПАТЕЛЯ Гродно | Оплата в течение 20 банковских дней по факту поставки | Принимается на склад с сертификатом, паспортом качества. Импортного производства принимается на склад с протоколом испытания из независимой лаборатории РБ. Одной длиной
Кабель гибкий общего назначения | 4х10,0 - 0,66 кВ | КГТП | рассматриваются различные стандарты | BYN | 10 | 5000 | м | ФРАНКО-СКЛАД ПОКУПАТЕЛЯ Минск | Оплата в течение 30 банковских дней по факту поставки | Одной длиной на барабане. Паспорта и сертификат ТР ТС.
Кабель гибкий общего назначения | 4х10,0 - 0,66 кВ | КГТП-ХЛ | рассматриваются различные стандарты | BYN | 2 | 1000 | м | ФРАНКО-СКЛАД ПОКУПАТЕЛЯ Гомель | Оплата в течение 20 банковских дней по факту поставки
Кабель гибкий общего назначения | 4х120,0 - 0,66 кВ | КГТП | рассматриваются различные стандарты | BYN | 10 | 5000 | м | ФРАНКО-СКЛАД ПОКУПАТЕЛЯ Минск | Оплата в течение 30 банковских дней по факту поставки | Одной длиной на барабане. Паспорта и сертификат ТР ТС.
Кабель гибкий общего назначения | 4х1,5 - 0,38 кВ | КГТП | рассматриваются различные стандарты | BYN | 10 | 5000 | м | ФРАНКО-СКЛАД ПОКУПАТЕЛЯ Минск | Оплата в течение 30 банковских дней по факту поставки | Одной длиной на барабане. Паспорта и сертификат ТР ТС.
Кабель гибкий общего назначения | 4х1,5 - 0,66 кВ | КГ | рассматриваются различные стандарты | BYN | 5 | 1000 | м | ФРАНКО-СКЛАД ПОКУПАТЕЛЯ Гомель | Оплата в течение 20 банковских дней по факту поставки
Кабель гибкий общего назначения | 4х1,5 - 0,66 кВ | КГ | рассматриваются различные стандарты | BYN | 1 | 5000 | м | ФРАНКО-СКЛАД ПОКУПАТЕЛЯ Гродно | Оплата в течение 10 банковских дней по факту поставки | Одной длиной. Вместе с поставкой паспорт качества, сертификат, протокол испытания на импортный кабель из независимой лаборатории РБ
Кабель гибкий общего назначения | 4х1,5 - 0,66 кВ | КГ | рассматриваются различные стандарты | BYN | 1 | 5000 | м | ФРАНКО-СКЛАД ПОКУПАТЕЛЯ Гродно | Оплата в течение 20 банковских дней по факту поставки | Принимается на склад с сертификатом, паспортом качества. Импортного производства принимается на склад с протоколом испытания из независимой лаборатории РБ. Одной длиной
Кабель гибкий общего назначения | 4х1,5 - 0,66 кВ | КГВВнг(А) | рассматриваются различные стандарты | BYN | 5 | 1000 | м | ФРАНКО-СКЛАД ПОКУПАТЕЛЯ Гомель | Оплата в течение 20 банковских дней по факту поставки
Кабель гибкий общего назначения | 4х1,5 - 0,66 кВ | КГТП | рассматриваются различные стандарты | BYN | 10 | 5000 | м | ФРАНКО-СКЛАД ПОКУПАТЕЛЯ Минск | Оплата в течение 30 банковских дней по факту поставки | Одной длиной на барабане. Паспорта и сертификат ТР ТС.
Кабель гибкий общего назначения | 4х150,0 - 0,66 кВ | КГТП | рассматриваются различные стандарты | BYN | 10 | 5000 | м | ФРАНКО-СКЛАД ПОКУПАТЕЛЯ Минск | Оплата в течение 30 банковских дней по факту поставки | Одной длиной на барабане. Паспорта и сертификат ТР ТС.
Кабель гибкий общего назначения | 4х16,0 - 0,66 кВ | КГТП | рассматриваются различные стандарты | BYN | 10 | 5000 | м | ФРАНКО-СКЛАД ПОКУПАТЕЛЯ Минск | Оплата в течение 30 банковских дней по факту поставки | Одной длиной на барабане. Паспорта и сертификат ТР ТС.
Кабель гибкий общего назначения | 4х185 - 0,66 | КГТП | рассматриваются различные стандарты | BYN | 10 | 5000 | м | ФРАНКО-СКЛАД ПОКУПАТЕЛЯ Минск | Оплата в течение 30 банковских дней по факту поставки | Одной длиной на барабане. Паспорта и сертификат ТР ТС.
Кабель гибкий общего назначения | 4х240,0 - 0,66 кВ | КГТП | рассматриваются различные стандарты | BYN | 10 | 5000 | м | ФРАНКО-СКЛАД ПОКУПАТЕЛЯ Минск | Оплата в течение 30 банковских дней по факту поставки | Одной длиной на барабане. Паспорта и сертификат ТР ТС.
Кабель гибкий общего назначения | 4х2,5 | КГ | рассматриваются различные стандарты | BYN | 5 | 1000 | м | ФРАНКО-СКЛАД ПОКУПАТЕЛЯ Гомель | Оплата в течение 20 банковских дней по факту поставки | для строительства
Кабель гибкий общего назначения | 4х2,5 | КГ | рассматриваются различные стандарты | BYN | 1 | 5000 | м | ФРАНКО-СКЛАД ПОКУПАТЕЛЯ Гродно | Оплата в течение 20 банковских дней по факту поставки | Принимается на склад с сертификатом, паспортом качества. Импортного производства принимается на склад с протоколом испытания из независимой лаборатории РБ. Одной длиной
Кабель гибкий общего назначения | 4х2,5 | КГТП | рассматриваются различные стандарты | BYN | 1 | 15000 | м | ФРАНКО-СКЛАД ПОКУПАТЕЛЯ Гродно | Оплата в течение 20 банковских дней по факту поставки | Одной длиной.При поставке предоставляется оригинал протокола испытаний на соответствие, указанному поставщиком ГОСТ аккредитованной независимой лаборатории РБ по следующим проверяемым параметрам: 1. Электрическое сопротивление токопроводящей жилы. 2. Механические свойства изоляции до старения.3. Механические свойства оболочки до старения.4. Геометрические параметры токопроводящей жилы 5. Геометрические параметры изоляции, включая промежуточные слои. 6. Геометрические параметры оболочки. При указании ссылки на ТУ обязательно необходимо указывать ссылку на конкретный ГОСТ. Предоставление при поставке сертификата ТРТС. При получении Покупатель произведет испытание кабеля в собственной лаборатории, в случае не прохождения испытаний, Продавец оплачивает произведенные испытания и производит замену кабеля. Оплата только после получения положительных результатов испытаний
Кабель гибкий общего назначения | 4х2,5 | КГ-ХЛ | рассматриваются различные стандарты | BYN | 5 | 1000 | м | ФРАНКО-СКЛАД ПОКУПАТЕЛЯ Гомель | Оплата в течение 20 банковских дней по факту поставки | для строительства
Кабель гибкий общего назначения | 4х2,5 - 0,38 кВ | КГТП | рассматриваются различные стандарты | BYN | 10 | 5000 | м | ФРАНКО-СКЛАД ПОКУПАТЕЛЯ Минск | Оплата в течение 30 банковских дней по факту поставки | Одной длиной на барабане. Паспорта и сертификат ТР ТС.
Кабель гибкий общего назначения | 4х2,5 - 0,66 кВ | КГ | рассматриваются различные стандарты | BYN | 2 | 1000 | м | ФРАНКО-СКЛАД ПОКУПАТЕЛЯ Гомель | Оплата в течение 20 банковских дней по факту поставки
Кабель гибкий общего назначения | 4х2,5 - 0,66 кВ | КГ | рассматриваются различные стандарты | BYN | 1 | 5000 | м | ФРАНКО-СКЛАД ПОКУПАТЕЛЯ Гродно | Оплата в течение 20 банковских дней по факту поставки | Принимается на склад с сертификатом, паспортом качества. Импортного производства принимается на склад с протоколом испытания из независимой лаборатории РБ. Одной длиной
Кабель гибкий общего назначения | 4х2,5 - 0,66 кВ | КГВЭВ | ТУ BY 400083186.141-2013 | BYN | 0.01 | 20000 | м | ФРАНКО-СКЛАД ПОКУПАТЕЛЯ Могилев | Предоплата 50% в течение 10 банковских дней с момента регистрации договора на бирже и 50% в течение 30 банковских дней по факту поставки | Допускаются следующие технические условия: ТУ BY 191759168.009-2023, ТУ BY 500017371.076-2015, ТУ BY 700384798.016-2021, ТУ BY 191759168.009-2023. Обязательное условие: одна жила ж/з, синей или голубой быть не должно. Экран из медных проволок
Кабель гибкий общего назначения | 4х2,5 - 0,66 кВ | КГВЭВ | ТУ BY 400083186.141-2013 | BYN | 0.01 | 20000 | м | ФРАНКО-СКЛАД ПОКУПАТЕЛЯ Могилев | Оплата в течение 60 банковских дней по факту поставки | Допускаются следующие технические условия: ТУ BY 191759168.009-2023, ТУ BY 500017371.076-2015, ТУ BY 700384798.016-2021, ТУ BY 191759168.009-2023. Обязательное условие: одна жила ж/з, синей или голубой быть не должно. Экран из медных проволок
Кабель гибкий общего назначения | 4х2,5 - 0,66 кВ | КГТП | рассматриваются различные стандарты | BYN | 10 | 5000 | м | ФРАНКО-СКЛАД ПОКУПАТЕЛЯ Минск | Оплата в течение 30 банковских дней по факту поставки | Одной длиной на барабане. Паспорта и сертификат ТР ТС.
Кабель гибкий общего назначения | 4х2,5 - 0,66 кВ | КГТП | рассматриваются различные стандарты | BYN | 1 | 15000 | м | ФРАНКО-СКЛАД ПОКУПАТЕЛЯ Гродно | Оплата в течение 20 банковских дней по факту поставки | Одной длиной.При поставке предоставляется оригинал протокола испытаний на соответствие, указанному поставщиком ГОСТ аккредитованной независимой лаборатории РБ по следующим проверяемым параметрам: 1. Электрическое сопротивление токопроводящей жилы. 2. Механические свойства изоляции до старения.3. Механические свойства оболочки до старения.4. Геометрические параметры токопроводящей жилы 5. Геометрические параметры изоляции, включая промежуточные слои. 6. Геометрические параметры оболочки. При указании ссылки на ТУ обязательно необходимо указывать ссылку на конкретный ГОСТ. Предоставление при поставке сертификата ТРТС. При получении Покупатель произведет испытание кабеля в собственной лаборатории, в случае не прохождения испытаний, Продавец оплачивает произведенные испытания и производит замену кабеля. Оплата только после получения положительных результатов испытаний
Кабель гибкий общего назначения | 4х2,5 - 0,66 кВ | КГ-ХЛ | рассматриваются различные стандарты | BYN | 2 | 1000 | м | ФРАНКО-СКЛАД ПОКУПАТЕЛЯ Гомель | Оплата в течение 20 банковских дней по факту поставки
Кабель гибкий общего назначения | 4х25,0 - 0,66 кВ | КГ | рассматриваются различные стандарты | BYN | 5 | 5000 | м | ФРАНКО-СКЛАД ПОКУПАТЕЛЯ Гродно | Оплата в течение 20 банковских дней по факту поставки | Принимается на склад с сертификатом, паспортом качества. Импортного производства принимается на склад с протоколом испытания из независимой лаборатории РБ. Одной длиной
Кабель гибкий общего назначения | 4х25,0 - 0,66 кВ | КГТП | рассматриваются различные стандарты | BYN | 10 | 5000 | м | ФРАНКО-СКЛАД ПОКУПАТЕЛЯ Минск | Оплата в течение 30 банковских дней по факту поставки | Одной длиной на барабане. Паспорта и сертификат ТР ТС.
Кабель гибкий общего назначения | 4х35,0 - 0,66 кВ | КГ | рассматриваются различные стандарты | BYN | 2 | 500 | м | ФРАНКО-СКЛАД ПОКУПАТЕЛЯ Гомель | Оплата в течение 20 банковских дней по факту поставки
Кабель гибкий общего назначения | 4х35,0 - 0,66 кВ | КГ | рассматриваются различные стандарты | BYN | 2 | 1000 | м | ФРАНКО-СКЛАД ПОКУПАТЕЛЯ Гомель | Оплата в течение 20 банковских дней по факту поставки
Кабель гибкий общего назначения | 4х35,0 - 0,66 кВ | КГВВНГ(А)-LS | рассматриваются различные стандарты | BYN | 2 | 500 | м | ФРАНКО-СКЛАД ПОКУПАТЕЛЯ Гомель | Оплата в течение 20 банковских дней по факту поставки | для строительства жилых домов
Кабель гибкий общего назначения | 4х35,0 - 0,66 кВ | КГТП | рассматриваются различные стандарты | BYN | 10 | 5000 | м | ФРАНКО-СКЛАД ПОКУПАТЕЛЯ Минск | Оплата в течение 30 банковских дней по факту поставки | Одной длиной на барабане. Паспорта и сертификат ТР ТС.
Кабель гибкий общего назначения | 4х35,0 - 0,66 кВ | КГ-ХЛ | рассматриваются различные стандарты | BYN | 2 | 500 | м | ФРАНКО-СКЛАД ПОКУПАТЕЛЯ Гомель | Оплата в течение 20 банковских дней по факту поставки
Кабель гибкий общего назначения | 4х35,0 - 0,66 кВ | КГ-ХЛ | рассматриваются различные стандарты | BYN | 2 | 1000 | м | ФРАНКО-СКЛАД ПОКУПАТЕЛЯ Гомель | Оплата в течение 20 банковских дней по факту поставки
Кабель гибкий общего назначения | 4х35,0 - 0,66 кВ | КПГ | рассматриваются различные стандарты | BYN | 5 | 600 | м | ФРАНКО-СКЛАД ПОКУПАТЕЛЯ Гомель | Оплата в течение 20 банковских дней по факту поставки | для строительства
Кабель гибкий общего назначения | 4х35,0 - 1,00 кВ | КГ | рассматриваются различные стандарты | BYN | 2 | 500 | м | ФРАНКО-СКЛАД ПОКУПАТЕЛЯ Гомель | Оплата в течение 20 банковских дней по факту поставки
Кабель гибкий общего назначения | 4х35,0 - 1,00 кВ | КГ | рассматриваются различные стандарты | BYN | 2 | 1000 | м | ФРАНКО-СКЛАД ПОКУПАТЕЛЯ Гомель | Оплата в течение 20 банковских дней по факту поставки
Кабель гибкий общего назначения | 4х35,0 - 1,00 кВ | КГВВНГ(А)-LS | рассматриваются различные стандарты | BYN | 2 | 500 | м | ФРАНКО-СКЛАД ПОКУПАТЕЛЯ Гомель | Оплата в течение 20 банковских дней по факту поставки | для строительства жилых домов
Кабель гибкий общего назначения | 4х35,0 - 1,00 кВ | КГ-ХЛ | рассматриваются различные стандарты | BYN | 2 | 500 | м | ФРАНКО-СКЛАД ПОКУПАТЕЛЯ Гомель | Оплата в течение 20 банковских дней по факту поставки
Кабель гибкий общего назначения | 4х35,0 - 1,00 кВ | КГ-ХЛ | рассматриваются различные стандарты | BYN | 2 | 1000 | м | ФРАНКО-СКЛАД ПОКУПАТЕЛЯ Гомель | Оплата в течение 20 банковских дней по факту поставки
Кабель гибкий общего назначения | 4х35,0 - 1,00 кВ | КПГ | рассматриваются различные стандарты | BYN | 5 | 600 | м | ФРАНКО-СКЛАД ПОКУПАТЕЛЯ Гомель | Оплата в течение 20 банковских дней по факту поставки | для строительства
Кабель гибкий общего назначения | 4х4,0 | КГ | рассматриваются различные стандарты | BYN | 7.5 | 500 | м | ФРАНКО-СКЛАД ПРОДАВЦА Минский район | Оплата в течение 20 банковских дней по факту поставки | поставка одним отрезком, предоставление паспорта и сертификата при отгрузке
Кабель гибкий общего назначения | 4х4,0 | КГ | рассматриваются различные стандарты | BYN | 1 | 5000 | м | ФРАНКО-СКЛАД ПОКУПАТЕЛЯ Гродно | Оплата в течение 20 банковских дней по факту поставки | Принимается на склад с сертификатом, паспортом качества. Импортного производства принимается на склад с протоколом испытания из независимой лаборатории РБ. Одной длиной
Кабель гибкий общего назначения | 4х4,0 - 0,38 кВ | КГТП | рассматриваются различные стандарты | BYN | 10 | 5000 | м | ФРАНКО-СКЛАД ПОКУПАТЕЛЯ Минск | Оплата в течение 30 банковских дней по факту поставки | Одной длиной на барабане. Паспорта и сертификат ТР ТС.
Кабель гибкий общего назначения | 4х4,0 - 0,66 кВ | КГ | рассматриваются различные стандарты | BYN | 2 | 1000 | м | ФРАНКО-СКЛАД ПОКУПАТЕЛЯ Гомель | Оплата в течение 20 банковских дней по факту поставки
Кабель гибкий общего назначения | 4х4,0 - 0,66 кВ | КГ | рассматриваются различные стандарты | BYN | 1 | 5000 | м | ФРАНКО-СКЛАД ПОКУПАТЕЛЯ Гродно | Оплата в течение 20 банковских дней по факту поставки | Принимается на склад с сертификатом, паспортом качества. Импортного производства принимается на склад с протоколом испытания из независимой лаборатории РБ. Одной длиной
Кабель гибкий общего назначения | 4х4,0 - 0,66 кВ | КГВЭВ | ТУ BY 400083186.141-2013 | BYN | 0.01 | 20000 | м | ФРАНКО-СКЛАД ПОКУПАТЕЛЯ Могилев | Оплата в течение 60 банковских дней по факту поставки | Допускаются следующие технические условия: ТУ BY 191759168.009-2023, ТУ BY 500017371.076-2015, ТУ BY 700384798.016-2021, ТУ BY 191759168.009-2023. Обязательное условие: одна жила ж/з, синей или голубой быть не должно. Экран из медных проволок
Кабель гибкий общего назначения | 4х4,0 - 0,66 кВ | КГВЭВ | ТУ BY 400083186.141-2013 | BYN | 0.01 | 20000 | м | ФРАНКО-СКЛАД ПОКУПАТЕЛЯ Могилев | Предоплата 50% в течение 10 банковских дней с момента регистрации договора на бирже и 50% в течение 30 банковских дней по факту поставки | Допускаются следующие технические условия: ТУ BY 191759168.009-2023, ТУ BY 500017371.076-2015, ТУ BY 700384798.016-2021, ТУ BY 191759168.009-2023. Обязательное условие: одна жила ж/з, синей или голубой быть не должно. Экран из медных проволок
Кабель гибкий общего назначения | 4х4,0 - 0,66 кВ | КГТП | рассматриваются различные стандарты | BYN | 10 | 5000 | м | ФРАНКО-СКЛАД ПОКУПАТЕЛЯ Минск | Оплата в течение 30 банковских дней по факту поставки | Одной длиной на барабане. Паспорта и сертификат ТР ТС.
Кабель гибкий общего назначения | 4х4,0 - 0,66 кВ | КГ-ХЛ | рассматриваются различные стандарты | BYN | 2 | 1000 | м | ФРАНКО-СКЛАД ПОКУПАТЕЛЯ Гомель | Оплата в течение 20 банковских дней по факту поставки
Кабель гибкий общего назначения | 4х50,0 - 0,66 кВ | КГ | рассматриваются различные стандарты | BYN | 1 | 5000 | м | ФРАНКО-СКЛАД ПОКУПАТЕЛЯ Гродно | Оплата в течение 20 банковских дней по факту поставки | Принимается на склад с сертификатом, паспортом качества. Импортного производства принимается на склад с протоколом испытания из независимой лаборатории РБ. Одной длиной
Кабель гибкий общего назначения | 4х50,0 - 0,66 кВ | КГТП | рассматриваются различные стандарты | BYN | 10 | 5000 | м | ФРАНКО-СКЛАД ПОКУПАТЕЛЯ Минск | Оплата в течение 30 банковских дней по факту поставки | Одной длиной на барабане. Паспорта и сертификат ТР ТС.
Кабель гибкий общего назначения | 4х6,0 - 0,66 кВ | КГ | рассматриваются различные стандарты | BYN | 2 | 1000 | м | ФРАНКО-СКЛАД ПОКУПАТЕЛЯ Гомель | Оплата в течение 20 банковских дней по факту поставки
Кабель гибкий общего назначения | 4х6,0 - 0,66 кВ | КГ | рассматриваются различные стандарты | BYN | 1 | 5000 | м | ФРАНКО-СКЛАД ПОКУПАТЕЛЯ Гродно | Оплата в течение 20 банковских дней по факту поставки | Принимается на склад с сертификатом, паспортом качества. Импортного производства принимается на склад с протоколом испытания из независимой лаборатории РБ. Одной длиной
Кабель гибкий общего назначения | 4х6,0 - 0,66 кВ | КГТП | рассматриваются различные стандарты | BYN | 10 | 5000 | м | ФРАНКО-СКЛАД ПОКУПАТЕЛЯ Минск | Оплата в течение 30 банковских дней по факту поставки | Одной длиной на барабане. Паспорта и сертификат ТР ТС.
Кабель гибкий общего назначения | 4х6,0 - 0,66 кВ | КГ-ХЛ | рассматриваются различные стандарты | BYN | 2 | 1000 | м | ФРАНКО-СКЛАД ПОКУПАТЕЛЯ Гомель | Оплата в течение 20 банковских дней по факту поставки
Кабель гибкий общего назначения | 4х70,0 - 0,66 кВ | КГТП | рассматриваются различные стандарты | BYN | 10 | 5000 | м | ФРАНКО-СКЛАД ПОКУПАТЕЛЯ Минск | Оплата в течение 30 банковских дней по факту поставки | Одной длиной на барабане. Паспорта и сертификат ТР ТС.
Кабель гибкий общего назначения | 4х70,0 - 1,00 кВ | КГВВНГ(А)-LS | рассматриваются различные стандарты | BYN | 2 | 500 | м | ФРАНКО-СКЛАД ПОКУПАТЕЛЯ Гомель | Оплата в течение 20 банковских дней по факту поставки | для строительства жилых домов
Кабель гибкий общего назначения | 4х95,0 - 0,66 кВ | КГТП | рассматриваются различные стандарты | BYN | 10 | 5000 | м | ФРАНКО-СКЛАД ПОКУПАТЕЛЯ Минск | Оплата в течение 30 банковских дней по факту поставки | Одной длиной на барабане. Паспорта и сертификат ТР ТС.
Кабель гибкий общего назначения | 5х0,75 - 0,66 кВ | КГВ | рассматриваются различные стандарты | BYN | 2 | 10000 | м | ФРАНКО-СКЛАД ПОКУПАТЕЛЯ Бобруйск | Оплата в течение 25 банковских дней по факту поставки
Кабель гибкий общего назначения | 5х0,75 - 0,66 кВ | КГВВНГ(А)-LS | рассматриваются различные стандарты | BYN | 2 | 300 | м | ФРАНКО-СКЛАД ПОКУПАТЕЛЯ Минск | Оплата в течение 10 банковских дней по факту поставки | 5х0,75 - 660В. Производство 2025-2026г. Гарантия,паспорт, сертификат соответствия
Кабель гибкий общего назначения | 5х10,0 - 0,66 кВ | КГ | рассматриваются различные стандарты | BYN | 3 | 1500 | м | ФРАНКО-СКЛАД ПОКУПАТЕЛЯ Гомель | Оплата в течение 20 банковских дней по факту поставки
Кабель гибкий общего назначения | 5х10,0 - 0,66 кВ | КГ | рассматриваются различные стандарты | BYN | 1 | 5000 | м | ФРАНКО-СКЛАД ПОКУПАТЕЛЯ Гродно | Оплата в течение 20 банковских дней по факту поставки | Принимается на склад с сертификатом, паспортом качества. Импортного производства принимается на склад с протоколом испытания из независимой лаборатории РБ. Одной длиной
Кабель гибкий общего назначения | 5х10,0 - 0,66 кВ | КГН | рассматриваются различные стандарты | BYN | 1 | 5000 | м | ФРАНКО-СКЛАД ПОКУПАТЕЛЯ Гродно | Оплата в течение 20 банковских дней по факту поставки | ГОСТ 24334-80 Для использования при строительстве объектов.Принимается на склад с сертификатом, паспортом качества. Импортного производства принимается на склад с протоколом испытания из независимой лаборатории РБ.
Кабель гибкий общего назначения | 5х10,0 - 0,66 кВ | КГТП | рассматриваются различные стандарты | BYN | 10 | 1000 | м | ФРАНКО-СКЛАД ПРОДАВЦА Минск | Оплата в течение 20 банковских дней по факту поставки
Кабель гибкий общего назначения | 5х10,0 - 0,66 кВ | КГТП | рассматриваются различные стандарты | BYN | 10 | 5000 | м | ФРАНКО-СКЛАД ПОКУПАТЕЛЯ Минск | Оплата в течение 30 банковских дней по факту поставки | Одной длиной на барабане. Паспорта и сертификат ТР ТС.
Кабель гибкий общего назначения | 5х10,0 - 0,66 кВ | КГ-ХЛ | рассматриваются различные стандарты | BYN | 2 | 40 | м | ФРАНКО-СКЛАД ПОКУПАТЕЛЯ Минск | Оплата в течение 10 банковских дней по факту поставки | Производство 2025-2026г, гарантия, паспорт, сертификат соответствия.
Кабель гибкий общего назначения | 5х120 - 0,66 кВ | КГТП | рассматриваются различные стандарты | BYN | 10 | 5000 | м | ФРАНКО-СКЛАД ПОКУПАТЕЛЯ Минск | Оплата в течение 30 банковских дней по факту поставки | Одной длиной на барабане. Паспорта и сертификат ТР ТС.
Кабель гибкий общего назначения | 5х1,5 - 0,38 кВ | КГТП | рассматриваются различные стандарты | BYN | 10 | 5000 | м | ФРАНКО-СКЛАД ПОКУПАТЕЛЯ Минск | Оплата в течение 30 банковских дней по факту поставки | Одной длиной на барабане. Паспорта и сертификат ТР ТС.
Кабель гибкий общего назначения | 5х1,5 - 0,66 кВ | КГ | рассматриваются различные стандарты | BYN | 1 | 5000 | м | ФРАНКО-СКЛАД ПОКУПАТЕЛЯ Гродно | Оплата в течение 20 банковских дней по факту поставки | Вместе с поставкой паспорт качества, сертификат, протокол испытания на импортный кабель из независимой лаборатории РБ. Бухты по 200м
Кабель гибкий общего назначения | 5х1,5 - 0,66 кВ | КГВВнг(А) | рассматриваются различные стандарты | BYN | 2 | 1000 | м | ФРАНКО-СКЛАД ПОКУПАТЕЛЯ Гомель | Оплата в течение 20 банковских дней по факту поставки
Кабель гибкий общего назначения | 5х1,5 - 0,66 кВ | КГВВНГ(А)-LS | рассматриваются различные стандарты | BYN | 5 | 70 | м | ФРАНКО-СКЛАД ПОКУПАТЕЛЯ Минск | Оплата в течение 5 банковских дней по факту поставки | сертификат, допускаются аналоги
Кабель гибкий общего назначения | 5х1,5 - 0,66 кВ | КГН | рассматриваются различные стандарты | BYN | 1 | 5000 | м | ФРАНКО-СКЛАД ПОКУПАТЕЛЯ Гродно | Оплата в течение 20 банковских дней по факту поставки | ГОСТ 24334-80 Для использования при строительстве объектов.Принимается на склад с сертификатом, паспортом качества. Импортного производства принимается на склад с протоколом испытания из независимой лаборатории РБ.
Кабель гибкий общего назначения | 5х1,5 - 0,66 кВ | КГТП | рассматриваются различные стандарты | BYN | 10 | 5000 | м | ФРАНКО-СКЛАД ПОКУПАТЕЛЯ Минск | Оплата в течение 30 банковских дней по факту поставки | Одной длиной на барабане. Паспорта и сертификат ТР ТС.
Кабель гибкий общего назначения | 5х1,5 - 0,66 кВ | КГТП | рассматриваются различные стандарты | BYN | 2 | 400 | м | ФРАНКО-СКЛАД ПОКУПАТЕЛЯ Береза | Оплата в течение 20 банковских дней по факту поставки | Предоставление паспортов качества на товар и сертификатов. Рассматриваются аналогичные марки и вольтаж.
Кабель гибкий общего назначения | 5х16,0 - 0,66 кВ | КГ | рассматриваются различные стандарты | BYN | 10 | 10000 | м | ФРАНКО-СКЛАД ПОКУПАТЕЛЯ Минск | Предоплата 100% в течение 15 банковских дней с момента регистрации договора на бирже | Все споры и разногласия, возникающие из настоящего договора, подлежат разрешению в Экономическом суде г. Минска в соответствии с действующим законодательством Республики Беларусь.
Кабель гибкий общего назначения | 5х16,0 - 0,66 кВ | КГ | рассматриваются различные стандарты | BYN | 1 | 5000 | м | ФРАНКО-СКЛАД ПОКУПАТЕЛЯ Гродно | Оплата в течение 20 банковских дней по факту поставки | Принимается на склад с сертификатом, паспортом качества. Импортного производства принимается на склад с протоколом испытания из независимой лаборатории РБ. Одной длиной
Кабель гибкий общего назначения | 5х16,0 - 0,66 кВ | КГТП | рассматриваются различные стандарты | BYN | 10 | 5000 | м | ФРАНКО-СКЛАД ПОКУПАТЕЛЯ Минск | Оплата в течение 30 банковских дней по факту поставки | Одной длиной на барабане. Паспорта и сертификат ТР ТС.
Кабель гибкий общего назначения | 5х2,5 - 0,38 | КГТП | рассматриваются различные стандарты | BYN | 10 | 5000 | м | ФРАНКО-СКЛАД ПОКУПАТЕЛЯ Минск | Оплата в течение 30 банковских дней по факту поставки | Одной длиной на барабане. Паспорта и сертификат ТР ТС.
Кабель гибкий общего назначения | 5х2,5 - 0,38 | КГТП-ХЛ | рассматриваются различные стандарты | BYN | 2 | 112 | м | ФРАНКО-СКЛАД ПОКУПАТЕЛЯ Минск | Оплата в течение 10 банковских дней по факту поставки | Производство 2025г, гарантия, паспорт, сертификат соответствия.
Кабель гибкий общего назначения | 5х2,5 - 0,66 кВ | КГ | рассматриваются различные стандарты | BYN | 5 | 1000 | м | ФРАНКО-СКЛАД ПОКУПАТЕЛЯ Гомель | Оплата в течение 20 банковских дней по факту поставки
Кабель гибкий общего назначения | 5х2,5 - 0,66 кВ | КГ | рассматриваются различные стандарты | BYN | 1 | 5000 | м | ФРАНКО-СКЛАД ПОКУПАТЕЛЯ Гродно | Оплата в течение 20 банковских дней по факту поставки | Принимается на склад с сертификатом, паспортом качества. Импортного производства принимается на склад с протоколом испытания из независимой лаборатории РБ. Одной длиной
Кабель гибкий общего назначения | 5х2,5 - 0,66 кВ | КГВВНГ(А)-LS | рассматриваются различные стандарты | BYN | 5 | 15 | м | ФРАНКО-СКЛАД ПОКУПАТЕЛЯ Минск | Оплата в течение 5 банковских дней по факту поставки | сертификат, допускаются аналоги
Кабель гибкий общего назначения | 5х2,5 - 0,66 кВ | КГт | рассматриваются различные стандарты | BYN | 1 | 15000 | м | ФРАНКО-СКЛАД ПОКУПАТЕЛЯ Гродно | Оплата в течение 30 банковских дней по факту поставки | В бухтах по 200м или 100м.Дополнительная информация: При поставке предоставляется оригинал протокола испытаний на соответствие, указанному поставщиком ГОСТ аккредитованной независимой лаборатории РБ по следующим проверяемым параметрам: 1. Электрическое сопротивление токопроводящей жилы. 2. Механические свойства изоляции до старения.3. Механические свойства оболочки до старения.4. Геометрические параметры токопроводящей жилы 5. Геометрические параметры изоляции, включая промежуточные слои. 6. Геометрические параметры оболочки. При указании ссылки на ТУ обязательно необходимо указывать ссылку на конкретный ГОСТ 24334-80. Предоставление при поставке сертификата ТРТС. При получении Покупатель произведет испытание кабеля в собственной лаборатории, в случае не прохождения испытаний, Продавец оплачивает произведенные испытания и производит замену кабеля. Оплата только после получения положительных результатов испытаний. Поставка кабеля КГ-тп.
Кабель гибкий общего назначения | 5х2,5 - 0,66 кВ | КГТП | рассматриваются различные стандарты | BYN | 10 | 5000 | м | ФРАНКО-СКЛАД ПОКУПАТЕЛЯ Минск | Оплата в течение 30 банковских дней по факту поставки | Одной длиной на барабане. Паспорта и сертификат ТР ТС.
Кабель гибкий общего назначения | 5х2,5 - 0,66 кВ | КГТП | рассматриваются различные стандарты | BYN | 2 | 400 | м | ФРАНКО-СКЛАД ПОКУПАТЕЛЯ Береза | Оплата в течение 20 банковских дней по факту поставки | Предоставление паспортов качества на товар и сертификатов. Рассматриваются аналогичные марки и вольтаж.
Кабель гибкий общего назначения | 5х2,5 - 0,66 кВ | КГТП-ХЛ | рассматриваются различные стандарты | BYN | 2 | 112 | м | ФРАНКО-СКЛАД ПОКУПАТЕЛЯ Минск | Оплата в течение 10 банковских дней по факту поставки | Производство 2025г, гарантия, паспорт, сертификат соответствия.
Кабель гибкий общего назначения | 5х2,5 - 0,66 кВ | КГ-ХЛ | рассматриваются различные стандарты | BYN | 5 | 1000 | м | ФРАНКО-СКЛАД ПОКУПАТЕЛЯ Гомель | Оплата в течение 20 банковских дней по факту поставки
Кабель гибкий общего назначения | 5х2,5 - 0,66 кВ | КГ-ХЛ | рассматриваются различные стандарты | BYN | 5 | 1000 | м | ФРАНКО-СКЛАД ПРОДАВЦА Минск | Оплата в течение 20 банковских дней по факту поставки
Кабель гибкий общего назначения | 5х2,5 - 1,00 кВ | КГТП-ХЛ | рассматриваются различные стандарты | BYN | 2 | 112 | м | ФРАНКО-СКЛАД ПОКУПАТЕЛЯ Минск | Оплата в течение 10 банковских дней по факту поставки | Производство 2025г, гарантия, паспорт, сертификат соответствия.
Кабель гибкий общего назначения | 5х25,0 - 0,66 кВ | КГ | рассматриваются различные стандарты | BYN | 1 | 5000 | м | ФРАНКО-СКЛАД ПОКУПАТЕЛЯ Гродно | Оплата в течение 20 банковских дней по факту поставки | Принимается на склад с сертификатом, паспортом качества. Импортного производства принимается на склад с протоколом испытания из независимой лаборатории РБ. Одной длиной
Кабель гибкий общего назначения | 5х25,0 - 0,66 кВ | КГТП | рассматриваются различные стандарты | BYN | 10 | 5000 | м | ФРАНКО-СКЛАД ПОКУПАТЕЛЯ Минск | Оплата в течение 30 банковских дней по факту поставки | Одной длиной на барабане. Паспорта и сертификат ТР ТС.
Кабель гибкий общего назначения | 5х35,0 - 0,66 кВ | КГ | рассматриваются различные стандарты | BYN | 3 | 300 | м | ФРАНКО-СКЛАД ПОКУПАТЕЛЯ Гомель | Оплата в течение 20 банковских дней по факту поставки
Кабель гибкий общего назначения | 5х35,0 - 0,66 кВ | КГ | рассматриваются различные стандарты | BYN | 1 | 5000 | м | ФРАНКО-СКЛАД ПОКУПАТЕЛЯ Гродно | Оплата в течение 20 банковских дней по факту поставки | Принимается на склад с сертификатом, паспортом качества. Импортного производства принимается на склад с протоколом испытания из независимой лаборатории РБ. Одной длиной
Кабель гибкий общего назначения | 5х35,0 - 0,66 кВ | КГТП | рассматриваются различные стандарты | BYN | 10 | 5000 | м | ФРАНКО-СКЛАД ПОКУПАТЕЛЯ Минск | Оплата в течение 30 банковских дней по факту поставки | Одной длиной на барабане. Паспорта и сертификат ТР ТС.
Кабель гибкий общего назначения | 5х4,0 | КГВВНГ(А)-LS | рассматриваются различные стандарты | BYN | 5 | 20 | м | ФРАНКО-СКЛАД ПОКУПАТЕЛЯ Минск | Оплата в течение 5 банковских дней по факту поставки | сертификат, допускаются аналоги
Кабель гибкий общего назначения | 5х4,0 | КГН | рассматриваются различные стандарты | BYN | 1 | 5000 | м | ФРАНКО-СКЛАД ПОКУПАТЕЛЯ Гродно | Оплата в течение 20 банковских дней по факту поставки | Для использования при строительстве объектов.Принимается на склад с сертификатом, паспортом качества. Импортного производства принимается на склад с протоколом испытания из независимой лаборатории РБ.
Кабель гибкий общего назначения | 5х4,0 - 0,66 кВ | КГ | рассматриваются различные стандарты | BYN | 1 | 5000 | м | ФРАНКО-СКЛАД ПОКУПАТЕЛЯ Гродно | Оплата в течение 20 банковских дней по факту поставки | Принимается на склад с сертификатом, паспортом качества. Импортного производства принимается на склад с протоколом испытания из независимой лаборатории РБ. Одной длиной
Кабель гибкий общего назначения | 5х4,0 - 0,66 кВ | КГН | рассматриваются различные стандарты | BYN | 1 | 5000 | м | ФРАНКО-СКЛАД ПОКУПАТЕЛЯ Гродно | Оплата в течение 20 банковских дней по факту поставки | ГОСТ 24334-80 Для использования при строительстве объектов.Принимается на склад с сертификатом, паспортом качества. Импортного производства принимается на склад с протоколом испытания из независимой лаборатории РБ.
Кабель гибкий общего назначения | 5х4,0 - 0,66 кВ | КГТП | рассматриваются различные стандарты | BYN | 10 | 5000 | м | ФРАНКО-СКЛАД ПОКУПАТЕЛЯ Минск | Оплата в течение 30 банковских дней по факту поставки | Одной длиной на барабане. Паспорта и сертификат ТР ТС.
Кабель гибкий общего назначения | 5х50 - 1 | КГН | рассматриваются различные стандарты | BYN | 1 | 5000 | м | ФРАНКО-СКЛАД ПОКУПАТЕЛЯ Гродно | Оплата в течение 20 банковских дней по факту поставки | ГОСТ 24334-80 Для использования при строительстве объектов.Принимается на склад с сертификатом, паспортом качества. Импортного производства принимается на склад с протоколом испытания из независимой лаборатории РБ.
Кабель гибкий общего назначения | 5х50,0 - 0,66 кВ | КГ | рассматриваются различные стандарты | BYN | 1 | 5000 | м | ФРАНКО-СКЛАД ПОКУПАТЕЛЯ Гродно | Оплата в течение 20 банковских дней по факту поставки | Принимается на склад с сертификатом, паспортом качества. Импортного производства принимается на склад с протоколом испытания из независимой лаборатории РБ. Одной длиной
Кабель гибкий общего назначения | 5х50,0 - 0,66 кВ | КГВВНГ(А)-LS | рассматриваются различные стандарты | BYN | 10 | 500 | м | ФРАНКО-СКЛАД ПОКУПАТЕЛЯ Гомель | Оплата в течение 20 банковских дней по факту поставки
Кабель гибкий общего назначения | 5х50,0 - 0,66 кВ | КГН | рассматриваются различные стандарты | BYN | 10 | 5000 | м | ФРАНКО-СКЛАД ПОКУПАТЕЛЯ Гродно | Оплата в течение 20 банковских дней по факту поставки | ГОСТ 24334-80 Для использования при строительстве объектов.Принимается на склад с сертификатом, паспортом качества. Импортного производства принимается на склад с протоколом испытания из независимой лаборатории РБ.
Кабель гибкий общего назначения | 5х50,0 - 0,66 кВ | КГТП | рассматриваются различные стандарты | BYN | 10 | 5000 | м | ФРАНКО-СКЛАД ПОКУПАТЕЛЯ Минск | Оплата в течение 30 банковских дней по факту поставки | Одной длиной на барабане. Паспорта и сертификат ТР ТС.
Кабель гибкий общего назначения | 5х6,0 - 0,66 кВ | КГ | рассматриваются различные стандарты | BYN | 5 | 500 | м | ФРАНКО-СКЛАД ПОКУПАТЕЛЯ Гомель | Оплата в течение 20 банковских дней по факту поставки
Кабель гибкий общего назначения | 5х6,0 - 0,66 кВ | КГ | рассматриваются различные стандарты | BYN | 3 | 1500 | м | ФРАНКО-СКЛАД ПОКУПАТЕЛЯ Гомель | Оплата в течение 20 банковских дней по факту поставки
Кабель гибкий общего назначения | 5х6,0 - 0,66 кВ | КГ | рассматриваются различные стандарты | BYN | 1 | 5000 | м | ФРАНКО-СКЛАД ПОКУПАТЕЛЯ Гродно | Оплата в течение 20 банковских дней по факту поставки | Принимается на склад с сертификатом, паспортом качества. Импортного производства принимается на склад с протоколом испытания из независимой лаборатории РБ. Одной длиной
Кабель гибкий общего назначения | 5х6,0 - 0,66 кВ | КГВВНГ(А)-LS | рассматриваются различные стандарты | BYN | 5 | 40 | м | ФРАНКО-СКЛАД ПОКУПАТЕЛЯ Минск | Оплата в течение 5 банковских дней по факту поставки | сертификат, допускаются аналоги
Кабель гибкий общего назначения | 5х6,0 - 0,66 кВ | КГВЭВ | ТУ BY 400083186.141-2013 | BYN | 0.01 | 20000 | м | ФРАНКО-СКЛАД ПОКУПАТЕЛЯ Могилев | Оплата в течение 60 банковских дней по факту поставки | Допускаются следующие технические условия: ТУ BY 191759168.009-2023, ТУ BY 500017371.076-2015, ТУ BY 700384798.016-2021, ТУ BY 191759168.009-2023. Обязательное условие: одна жила ж/з, синей или голубой быть не должно. Экран из медных проволок
Кабель гибкий общего назначения | 5х6,0 - 0,66 кВ | КГВЭВ | ТУ BY 400083186.141-2013 | BYN | 0.01 | 5000 | м | ФРАНКО-СКЛАД ПОКУПАТЕЛЯ Могилев | Предоплата 50% в течение 10 банковских дней с момента регистрации договора на бирже и 50% в течение 30 банковских дней по факту поставки | Допускаются следующие технические условия: ТУ BY 191759168.009-2023, ТУ BY 500017371.076-2015, ТУ BY 700384798.016-2021, ТУ BY 191759168.009-2023. Обязательное условие: одна жила ж/з, синей или голубой быть не должно. Экран из медных проволок
Кабель гибкий общего назначения | 5х6,0 - 0,66 кВ | КГН | рассматриваются различные стандарты | BYN | 1 | 5000 | м | ФРАНКО-СКЛАД ПОКУПАТЕЛЯ Гродно | Оплата в течение 20 банковских дней по факту поставки | ГОСТ 24334-80 Для использования при строительстве объектов.Принимается на склад с сертификатом, паспортом качества. Импортного производства принимается на склад с протоколом испытания из независимой лаборатории РБ.
Кабель гибкий общего назначения | 5х6,0 - 0,66 кВ | КГТП | рассматриваются различные стандарты | BYN | 10 | 5000 | м | ФРАНКО-СКЛАД ПОКУПАТЕЛЯ Минск | Оплата в течение 30 банковских дней по факту поставки | Одной длиной на барабане. Паспорта и сертификат ТР ТС.
Кабель гибкий общего назначения | 5х70,0 - 0,66 кВ | КГВВнг(А) | рассматриваются различные стандарты | BYN | 5 | 1000 | м | ФРАНКО-СКЛАД ПОКУПАТЕЛЯ Гомель | Оплата в течение 20 банковских дней по факту поставки
Кабель гибкий общего назначения | 5х70,0 - 0,66 кВ | КГТП | рассматриваются различные стандарты | BYN | 10 | 5000 | м | ФРАНКО-СКЛАД ПОКУПАТЕЛЯ Минск | Оплата в течение 30 банковских дней по факту поставки | Одной длиной на барабане. Паспорта и сертификат ТР ТС.
Кабель гибкий общего назначения | 5х70,0 - 1,00 кВ | КГВВнг(А) | рассматриваются различные стандарты | BYN | 5 | 1000 | м | ФРАНКО-СКЛАД ПОКУПАТЕЛЯ Гомель | Оплата в течение 20 банковских дней по факту поставки
Кабель гибкий общего назначения | 5х70,0 - 1,00 кВ | КГВВНГ(А)-LS | рассматриваются различные стандарты | BYN | 2 | 500 | м | ФРАНКО-СКЛАД ПОКУПАТЕЛЯ Гомель | Оплата в течение 20 банковских дней по факту поставки | для строительства жилых домов
Кабель гибкий общего назначения | 5х95 - 0,66 | КГ | рассматриваются различные стандарты | BYN | 1 | 5000 | м | ФРАНКО-СКЛАД ПОКУПАТЕЛЯ Гродно | Оплата в течение 20 банковских дней по факту поставки | Принимается на склад с сертификатом, паспортом качества. Импортного производства принимается на склад с протоколом испытания из независимой лаборатории РБ. Одной длиной
Кабель гибкий общего назначения | 5х95 - 0,66 | КГТП | рассматриваются различные стандарты | BYN | 10 | 5000 | м | ФРАНКО-СКЛАД ПОКУПАТЕЛЯ Минск | Оплата в течение 30 банковских дней по факту поставки | Одной длиной на барабане. Паспорта и сертификат ТР ТС.
Кабель гибкий общего назначения | 5х95 - 0,66 | КГТП-ХЛ | рассматриваются различные стандарты | BYN | 1 | 100 | м | ФРАНКО-СКЛАД ПОКУПАТЕЛЯ Береза | Оплата в течение 20 банковских дней по факту поставки | Предоставление паспортов качества на товар и сертификатов. Рассматриваются аналогичные марки и типоразмер.
Кабель гибкий общего назначения | 5х95-1 | КГВВНГ(А)-LS | рассматриваются различные стандарты | BYN | 2 | 1000 | м | ФРАНКО-СКЛАД ПОКУПАТЕЛЯ Гомель | Оплата в течение 20 банковских дней по факту поставки
Кабель гибкий общего назначения | 5х95-1 | КГТП-ХЛ | рассматриваются различные стандарты | BYN | 1 | 100 | м | ФРАНКО-СКЛАД ПОКУПАТЕЛЯ Береза | Оплата в течение 20 банковских дней по факту поставки | Предоставление паспортов качества на товар и сертификатов. Рассматриваются аналогичные марки и типоразмер.
Кабель гибкий общего назначения | 7х1,5 - 0,66 | КГ | рассматриваются различные стандарты | BYN | 5 | 1000 | м | ФРАНКО-СКЛАД ПОКУПАТЕЛЯ Гомель | Оплата в течение 20 банковских дней по факту поставки
Кабель городской телефонный | 10х2х0,40 | ТПП | рассматриваются различные стандарты | BYN | 3 | 2000 | м | ФРАНКО-СКЛАД ПОКУПАТЕЛЯ Гомель | Оплата в течение 20 банковских дней по факту поставки | в соответствии с ГОСТ , для строительства жилых домов
Кабель городской телефонный | 10х2х0,50 | ТПВнг(А)-LS | рассматриваются различные стандарты | BYN | 0.1 | 206 | м | ФРАНКО-СКЛАД ПОКУПАТЕЛЯ Минск | Оплата в течение 10 банковских дней по факту поставки | Поставка одним отрезком или кратно бухтам завода-изготовителя. Документы о качестве (сертификат, паспорт на русском языке. Испытания независимой лабораторией РБ (в случае закупки кабеля НЕ производства Республики Беларусь)). Приобретается для нужд строительства объекта. Продавец подтверждает, что цена на товар сформирована с учетом требований актов законодательства Республики Беларусь, регулирующих вопросы ценообразования.
Кабель городской телефонный | 50х2х0,40 | ТППэп | рассматриваются различные стандарты | BYN | 1 | 15000 | м | ФРАНКО-СКЛАД ПОКУПАТЕЛЯ Гродно | Оплата в течение 30 банковских дней по факту поставки
Кабель городской телефонный с полиэтил. изол. в пластм. оболочке | 10х2х0,50 | ТППэпЗ | рассматриваются различные стандарты | BYN | 10 | 3000 | м | ФРАНКО-СКЛАД ПОКУПАТЕЛЯ Минск | Предоплата 100% в течение 30 банковских дней с момента регистрации договора на бирже | Поставщик без письменного согласия Покупателя не вправе уступать свои требования к Покупателю третьим лицам, вытекающие из настоящего договора, в том числе налоговым и иным органам в счёт уплаты причитающихся с Поставщика налогов, сборов (пошлин) и иных обязательных платежей в бюджет и внебюджетные фонды, а также взыскиваемых с Поставщика сумм по исполнительным производствам судов. Сумма денежных средств, внесенных в качестве предоплаты, признается коммерческим займом. В случае просрочки исполнения обязательства по поставке товара за пользование коммерческим займом подлежат уплате проценты в трехкратном размере ставки рефинансирования Национального Банка Республики Беларусь, действующей на момент внесения предоплаты, от суммы внесенной предоплаты, за каждый день неисполнения обязательства. Проценты начисляются со дня получения предоплаты до момента поставки товаров. В случае просрочки исполнения Поставщиком своих обязательств по поставке товара либо недопоставки, Поставщик уплачивает Покупателю пеню в размере 0,1 % процента от стоимости не поставленного или недопоставленного в срок товара за каждый день просрочки, но не более 5% от стоимости не поставленного или недопоставленного в срок товара. За не поставку или недопоставку товара согласно условиям договора Поставщик уплачивает Покупателю штраф в размере 10% стоимости непоставленного или недопоставленного в срок товара. При поставке товара не в ассортименте, определенном условиями договора, Поставщик уплачивает штраф в размере 10% стоимости непоставленного товара в ассортименте. Если поставленный товар не соответствует по качеству стандартам, другой нормативно-технической документации, образцам (эталонам) или иным условиям договора, а также если поставлен некомплектный товар, Поставщик уплачивает Покупателю штраф в размере 25 процентов стоимости некачественного либо неукомплектованного товара. Если весь поставленный товар либо его часть не соответствует по качеству условиям договора, Поставщик производит замену некачественного товара за свой счет в течение 7 календарных дней . В случаях поставки ненадлежащего качества или некомплектного товара с поставщика взыскиваются неустойка (штраф) и причиненные такой поставкой убытки без зачета неустойки (штрафа). В случае несоблюдения сроков оплаты товара Покупатель уплачивает Поставщику пеню в размере 0,1 % от неоплаченной суммы за каждый день просрочки, но не более 5% от суммы неоплаченного платежа. Ответственность за формирование стоимости товара, в соответствии с требованиями действующего законодательства, несет Поставщик. В случае предъявления Покупателю со стороны государственных органов экономических санкций за неправильное, необоснованное формирование цен на поставляемые материалы, изделия, требований о завышении стоимости поставляемого товара, Поставщик возмещает в бесспорном порядке Покупателю все предъявленное последнему в течение 10 календарных дней с даты получения Покупателем соответствующего требования. В соответствии со ст. 30 Закона Республики Беларусь от 05.01.2009г. (ред. от 08.07.2015г.) «О товарных биржах» споры по исполнению биржевого договора рассматриваются в Экономическим судом г. Минска, по месту нахождения покупателя, в порядке, установленном хозяйственным процессуальным законодательством. Стороны договорились, что до обращения в Экономический суд г. Минска обязательным является направление претензии (письменного предложения о добровольном урегулирования спора). Срок рассмотрения претензии – 30 календарных дней.
Кабель городской телефонный с полиэтил. изол. в пластм. оболочке | 30х2х0,50 | ТППэпЗ | рассматриваются различные стандарты | BYN | 2 | 1000 | м | ФРАНКО-СКЛАД ПРОДАВЦА Минск | Оплата в течение 5 банковских дней по факту поставки
Кабель городской телефонный с полиэтил. изол. в пластм. оболочке | 5х2х0,50 | ТППэпЗ | рассматриваются различные стандарты | BYN | 5 | 3000 | м | ФРАНКО-СКЛАД ПОКУПАТЕЛЯ Минск | Предоплата 100% в течение 30 банковских дней с момента регистрации договора на бирже | Поставщик без письменного согласия Покупателя не вправе уступать свои требования к Покупателю третьим лицам, вытекающие из настоящего договора, в том числе налоговым и иным органам в счёт уплаты причитающихся с Поставщика налогов, сборов (пошлин) и иных обязательных платежей в бюджет и внебюджетные фонды, а также взыскиваемых с Поставщика сумм по исполнительным производствам судов. Сумма денежных средств, внесенных в качестве предоплаты, признается коммерческим займом. В случае просрочки исполнения обязательства по поставке товара за пользование коммерческим займом подлежат уплате проценты в трехкратном размере ставки рефинансирования Национального Банка Республики Беларусь, действующей на момент внесения предоплаты, от суммы внесенной предоплаты, за каждый день неисполнения обязательства. Проценты начисляются со дня получения предоплаты до момента поставки товаров. В случае просрочки исполнения Поставщиком своих обязательств по поставке товара либо недопоставки, Поставщик уплачивает Покупателю пеню в размере 0,1 % процента от стоимости не поставленного или недопоставленного в срок товара за каждый день просрочки, но не более 5% от стоимости не поставленного или недопоставленного в срок товара. За не поставку или недопоставку товара согласно условиям договора Поставщик уплачивает Покупателю штраф в размере 10% стоимости непоставленного или недопоставленного в срок товара. При поставке товара не в ассортименте, определенном условиями договора, Поставщик уплачивает штраф в размере 10% стоимости непоставленного товара в ассортименте. Если поставленный товар не соответствует по качеству стандартам, другой нормативно-технической документации, образцам (эталонам) или иным условиям договора, а также если поставлен некомплектный товар, Поставщик уплачивает Покупателю штраф в размере 25 процентов стоимости некачественного либо неукомплектованного товара. Если весь поставленный товар либо его часть не соответствует по качеству условиям договора, Поставщик производит замену некачественного товара за свой счет в течение 7 календарных дней . В случаях поставки ненадлежащего качества или некомплектного товара с поставщика взыскиваются неустойка (штраф) и причиненные такой поставкой убытки без зачета неустойки (штрафа). В случае несоблюдения сроков оплаты товара Покупатель уплачивает Поставщику пеню в размере 0,1 % от неоплаченной суммы за каждый день просрочки, но не более 5% от суммы неоплаченного платежа. Ответственность за формирование стоимости товара, в соответствии с требованиями действующего законодательства, несет Поставщик. В случае предъявления Покупателю со стороны государственных органов экономических санкций за неправильное, необоснованное формирование цен на поставляемые материалы, изделия, требований о завышении стоимости поставляемого товара, Поставщик возмещает в бесспорном порядке Покупателю все предъявленное последнему в течение 10 календарных дней с даты получения Покупателем соответствующего требования. В соответствии со ст. 30 Закона Республики Беларусь от 05.01.2009г. (ред. от 08.07.2015г.) «О товарных биржах» споры по исполнению биржевого договора рассматриваются в Экономическим судом г. Минска, по месту нахождения покупателя, в порядке, установленном хозяйственным процессуальным законодательством. Стороны договорились, что до обращения в Экономический суд г. Минска обязательным является направление претензии (письменного предложения о добровольном урегулирования спора). Срок рассмотрения претензии – 30 календарных дней.
Кабель для интерфейса | 1х2х0,78 | КИПвЭВнг(А)-LS | рассматриваются различные стандарты | BYN | 1 | 20000 | м | ФРАНКО-СКЛАД ПРОДАВЦА Гродно | Оплата в течение 10 банковских дней по факту поставки | Закупка осуществляется согласно Постановления 69 от 12.07.2022г.
Кабель для интерфейса | 2х2х0,60 | КИПЭВнг(А)- LS | рассматриваются различные стандарты | BYN | 2 | 500 | м | ФРАНКО-СКЛАД ПОКУПАТЕЛЯ Гомель | Оплата в течение 20 банковских дней по факту поставки
Кабель для интерфейса | 2х2х0,60 | КИПЭВнг(А)- LS | рассматриваются различные стандарты | BYN | 5.8 | 239 | м | ФРАНКО-СКЛАД ПОКУПАТЕЛЯ Могилев | Предоплата 50% в течение 3 банковских дней с момента регистрации договора на бирже и 50% в течение 20 банковских дней по факту поставки | Кабель с многопроволочными медными лужёными жилами диаметром 0,60 мм с изоляцией из сплошного полиэтилена, в общем экране из алюмолавсановой ленты с контактным проводником и оплёткой из медных лужёных проволок КИПЭВнг(А)-LS. Типоразмер - 2х2х0,6. Рассматривается аналог по марке и типоразмеру. Наличие сертификата качества (происхождения) товара, паспорт.
Кабель для интерфейса | 2х2х0,60 | КИС-П | рассматриваются различные стандарты | BYN | 5.04 | 4 | м | ФРАНКО-СКЛАД ПРОДАВЦА Могилев | Оплата в течение 15 банковских дней по факту поставки | Для объектов строительства. КИС-Пнг-LS 2х2х0,6, сертификат. рассматривается склад продавца Минск
Кабель для интерфейса | 2х2х0,60 | КИС-ПКШП | рассматриваются различные стандарты | BYN | 0.1 | 734 | м | ФРАНКО-СКЛАД ПОКУПАТЕЛЯ Минск | Оплата в течение 10 банковских дней по факту поставки | Кабель для систем распределенного сбора данных, использующих промышленный интерфейс RS-485. Пар-2. Диаметр жилы-0.6 мм. Оболочка-светосбилизированный полиэтилен. Броня-оплетка из стальныз оцинкованных проволокплотностью не менее 70%. Защитный шланг - светосбилизированный полиэтилен. Защита от грызунов. Цвет - черный - КИС-ПКШп 2х2х0,6. Поставка одним отрезком или кратно бухтам завода-изготовителя. Документы о качестве (сертификат, паспорт на русском языке. Испытания независимой лабораторией РБ (в случае закупки кабеля НЕ производства Республики Беларусь)). Приобретается для нужд строительства объекта. Продавец подтверждает, что цена на товар сформирована с учетом требований актов законодательства Республики Беларусь, регулирующих вопросы ценообразования.
Кабель для интерфейса | 2х2х0,78 | КИПвЭВнг(А)-LS | рассматриваются различные стандарты | BYN | 1 | 1000 | м | ФРАНКО-СКЛАД ПОКУПАТЕЛЯ Гродно | Оплата в течение 15 банковских дней по факту поставки | Закупка осуществляется согласно Постановления 69 от 12.07.2022
Кабель для интерфейса | 2х2х0,78 | КИПвЭВнг(А)-LS | рассматриваются различные стандарты | BYN | 1 | 10000 | м | ФРАНКО-СКЛАД ПОКУПАТЕЛЯ Гродно | Оплата в течение 10 банковских дней по факту поставки | Закупка осуществляется согласно Постановления 69 от 12.07.2022. Одной длиной.При поставке предоставляется оригинал протокола испытаний на соответствие, указанному поставщиком ГОСТ аккредитованной независимой лаборатории РБ по следующим проверяемым параметрам: 1. Электрическое сопротивление токопроводящей жилы. 2. Механические свойства изоляции до старения.3. Механические свойства оболочки до старения.4. Геометрические параметры токопроводящей жилы 5. Геометрические параметры изоляции, включая промежуточные слои. 6. Геометрические параметры оболочки. При указании ссылки на ТУ обязательно необходимо указывать ссылку на конкретный ГОСТ. Предоставление при поставке сертификата ТРТС. При получении Покупатель произведет испытание кабеля в собственной лаборатории, в случае не прохождения испытаний, Продавец оплачивает произведенные испытания и производит замену кабеля. Оплата только после получения положительных результатов испытаний
Кабель для интерфейса | 2х2х0,78 | КИС-Внг(А)-LS | рассматриваются различные стандарты | BYN | 1 | 1000 | м | ФРАНКО-СКЛАД ПОКУПАТЕЛЯ Гродно | Оплата в течение 30 банковских дней по факту поставки | Закупка осуществляется согласно Постановления 69 от 12.07.2022г.Одной длиной, при невозможности поставки согласовать с Покупателем.При поставке предоставляется оригинал протокола испытаний на соответствие, указанному поставщиком ГОСТ аккредитованной независимой лаборатории РБ по следующим проверяемым параметрам: 1. Электрическое сопротивление токопроводящей жилы. 2. Механические свойства изоляции до старения.3. Механические свойства оболочки до старения.4. Геометрические параметры токопроводящей жилы 5. Геометрические параметры изоляции, включая промежуточные слои. 6. Геометрические параметры оболочки. При указании ссылки на ТУ обязательно необходимо указывать ссылку на конкретный ГОСТ. Предоставление при поставке сертификата ТРТС. При получении Покупатель произведет испытание кабеля в собственной лаборатории, в случае не прохождения испытаний, Продавец оплачивает произведенные испытания и производит замену кабеля. Оплата только после получения положительных результатов испытаний
Кабель для интерфейса | 2х2х0,78 | КИС-Внг(А)-LS | рассматриваются различные стандарты | BYN | 1 | 5000 | м | ФРАНКО-СКЛАД ПОКУПАТЕЛЯ Гродно | Оплата в течение 5 банковских дней по факту поставки | Закупка осуществляется согласно Постановления 69 от 12.07.2022г.. Одной длиной.При поставке предоставляется оригинал протокола испытаний на соответствие, указанному поставщиком ГОСТ аккредитованной независимой лаборатории РБ по следующим проверяемым параметрам: 1. Электрическое сопротивление токопроводящей жилы. 2. Механические свойства изоляции до старения.3. Механические свойства оболочки до старения.4. Геометрические параметры токопроводящей жилы 5. Геометрические параметры изоляции, включая промежуточные слои. 6. Геометрические параметры оболочки. При указании ссылки на ТУ обязательно необходимо указывать ссылку на конкретный ГОСТ. Предоставление при поставке сертификата ТРТС. При получении Покупатель произведет испытание кабеля в собственной лаборатории, в случае не прохождения испытаний, Продавец оплачивает произведенные испытания и производит замену кабеля. Оплата только после получения положительных результатов испытаний
Кабель для интерфейса | 2х2х0,78 | КИС-Внг(А)-LS | рассматриваются различные стандарты | BYN | 1 | 10000 | м | ФРАНКО-СКЛАД ПОКУПАТЕЛЯ Гродно | Оплата в течение 10 банковских дней по факту поставки | Закупка осуществляется согласно Постановления 69 от 12.07.2022г.. Одной длиной.При поставке предоставляется оригинал протокола испытаний на соответствие, указанному поставщиком ГОСТ аккредитованной независимой лаборатории РБ по следующим проверяемым параметрам: 1. Электрическое сопротивление токопроводящей жилы. 2. Механические свойства изоляции до старения.3. Механические свойства оболочки до старения.4. Геометрические параметры токопроводящей жилы 5. Геометрические параметры изоляции, включая промежуточные слои. 6. Геометрические параметры оболочки. При указании ссылки на ТУ обязательно необходимо указывать ссылку на конкретный ГОСТ. Предоставление при поставке сертификата ТРТС. При получении Покупатель произведет испытание кабеля в собственной лаборатории, в случае не прохождения испытаний, Продавец оплачивает произведенные испытания и производит замену кабеля. Оплата только после получения положительных результатов испытаний
Кабель для интерфейса | 2х2х0,80 | КИС-РВНГ(А)-FRНF | рассматриваются различные стандарты | BYN | 0.1 | 400 | м | ФРАНКО-СКЛАД ПОКУПАТЕЛЯ Минск | Оплата в течение 10 банковских дней по факту поставки | Поставка одним отрезком или кратно бухтам завода-изготовителя. Документы о качестве (сертификат, паспорт на русском языке. Испытания независимой лабораторией РБ (в случае закупки кабеля НЕ производства Республики Беларусь)). Приобретается для нужд строительства объекта. Продавец подтверждает, что цена на товар сформирована с учетом требований актов законодательства Республики Беларусь, регулирующих вопросы ценообразования.
Кабель для монтажа систем сигнализации | 1х2х0,40 | КСПВ | рассматриваются различные стандарты | BYN | 5 | 500 | м | ФРАНКО-СКЛАД ПОКУПАТЕЛЯ Гомель | Оплата в течение 20 банковских дней по факту поставки
Кабель для монтажа систем сигнализации | 1х2х0,40 | КСПВ | рассматриваются различные стандарты | BYN | 1 | 15000 | м | ФРАНКО-СКЛАД ПОКУПАТЕЛЯ Гродно | Оплата в течение 30 банковских дней по факту поставки | Закупка осуществляется для строительства жилого дома. Одной длиной.Дополнительная информация: При поставке предоставляется оригинал протокола испытаний на соответствие, указанному поставщиком ГОСТ аккредитованной независимой лаборатории РБ по следующим проверяемым параметрам: 1. Электрическое сопротивление токопроводящей жилы. 2. Механические свойства изоляции до старения.3. Механические свойства оболочки до старения.4. Геометрические параметры токопроводящей жилы 5. Геометрические параметры изоляции, включая промежуточные слои. 6. Геометрические параметры оболочки. При указании ссылки на ТУ обязательно необходимо указывать ссылку на конкретный ГОСТ. Предоставление при поставке сертификата ТРТС. При получении Покупатель произведет испытание кабеля в собственной лаборатории, в случае не прохождения испытаний, Продавец оплачивает произведенные испытания и производит замену кабеля. Оплата только после получения положительных результатов испытаний
Кабель для монтажа систем сигнализации | 1х2х0,50 | КМВЭВ | рассматриваются различные стандарты | BYN | 2 | 10000 | м | ФРАНКО-СКЛАД ПРОДАВЦА Минск | Предоплата 100% в течение 30 банковских дней с момента регистрации договора на бирже | Поставщик обязуется поставить продукцию бухтами 200-400 мп. Поставщик без письменного согласия Покупателя не вправе уступать свои требования к Покупателю третьим лицам, вытекающие из настоящего договора, в том числе налоговым и иным органам в счёт уплаты причитающихся с Поставщика налогов, сборов (пошлин) и иных обязательных платежей в бюджет и внебюджетные фонды, а также взыскиваемых с Поставщика сумм по исполнительным производствам судов. Сумма денежных средств, внесенных в качестве предоплаты, признается коммерческим займом. В случае просрочки исполнения обязательства по поставке товара за пользование коммерческим займом подлежат уплате проценты в трехкратном размере ставки рефинансирования Национального Банка Республики Беларусь, действующей на момент внесения предоплаты, от суммы внесенной предоплаты, за каждый день неисполнения обязательства. Проценты начисляются со дня получения предоплаты до момента поставки товаров. В случае просрочки исполнения Поставщиком своих обязательств по поставке товара либо недопоставки, Поставщик уплачивает Покупателю пеню в размере 0,1 % процента от стоимости не поставленного или недопоставленного в срок товара за каждый день просрочки, но не более 5% от стоимости не поставленного или недопоставленного в срок товара. За не поставку или недопоставку товара согласно условиям договора Поставщик уплачивает Покупателю штраф в размере 10% стоимости непоставленного или недопоставленного в срок товара. При поставке товара не в ассортименте, определенном условиями договора, Поставщик уплачивает штраф в размере 10% стоимости непоставленного товара в ассортименте. Если поставленный товар не соответствует по качеству стандартам, другой нормативно-технической документации, образцам (эталонам) или иным условиям договора, а также если поставлен некомплектный товар, Поставщик уплачивает Покупателю штраф в размере 25 процентов стоимости некачественного либо неукомплектованного товара. Если весь поставленный товар либо его часть не соответствует по качеству условиям договора, Поставщик производит замену некачественного товара за свой счет в течение 7 календарных дней . В случаях поставки ненадлежащего качества или некомплектного товара с поставщика взыскиваются неустойка (штраф) и причиненные такой поставкой убытки без зачета неустойки (штрафа). В случае несоблюдения сроков оплаты товара Покупатель уплачивает Поставщику пеню в размере 0,1 % от неоплаченной суммы за каждый день просрочки, но не более 5% от суммы неоплаченного платежа. Ответственность за формирование стоимости товара, в соответствии с требованиями действующего законодательства, несет Поставщик. В случае предъявления Покупателю со стороны государственных органов экономических санкций за неправильное, необоснованное формирование цен на поставляемые материалы, изделия, требований о завышении стоимости поставляемого товара, Поставщик возмещает в бесспорном порядке Покупателю все предъявленное последнему в течение 10 календарных дней с даты получения Покупателем соответствующего требования. В соответствии со ст. 30 Закона Республики Беларусь от 05.01.2009г. (ред. от 08.07.2015г.) «О товарных биржах» споры по исполнению биржевого договора рассматриваются в Экономическим судом г. Минска, по месту нахождения покупателя, в порядке, установленном хозяйственным процессуальным законодательством. Стороны договорились, что до обращения в Экономический суд г. Минска обязательным является направление претензии (письменного предложения о добровольном урегулирования спора). Срок рассмотрения претензии – 30 календарных дней.
Кабель для монтажа систем сигнализации | 1х2х0,50 | КСПВ | рассматриваются различные стандарты | BYN | 1 | 15000 | м | ФРАНКО-СКЛАД ПОКУПАТЕЛЯ Гродно | Оплата в течение 30 банковских дней по факту поставки | В бухтах по 200м.Дополнительная информация: При поставке предоставляется оригинал протокола испытаний на соответствие, указанному поставщиком ГОСТ аккредитованной независимой лаборатории РБ по следующим проверяемым параметрам: 1. Электрическое сопротивление токопроводящей жилы. 2. Механические свойства изоляции до старения.3. Механические свойства оболочки до старения.4. Геометрические параметры токопроводящей жилы 5. Геометрические параметры изоляции, включая промежуточные слои. 6. Геометрические параметры оболочки. При указании ссылки на ТУ обязательно необходимо указывать ссылку на конкретный ГОСТ. Предоставление при поставке сертификата ТРТС. При получении Покупатель произведет испытание кабеля в собственной лаборатории, в случае не прохождения испытаний, Продавец оплачивает произведенные испытания и производит замену кабеля. Оплата только после получения положительных результатов испытаний
Кабель для монтажа систем сигнализации | 1х2х0,50 | КСПЭВ | рассматриваются различные стандарты | BYN | 2 | 25 | м | ФРАНКО-СКЛАД ПОКУПАТЕЛЯ Гомель | Оплата в течение 20 банковских дней по факту поставки | в соответствии с ГОСТ ,
Кабель для монтажа систем сигнализации | 1х2х0,50 | КСПЭВ | рассматриваются различные стандарты | BYN | 2 | 3000 | м | ФРАНКО-СКЛАД ПОКУПАТЕЛЯ Гомель | Оплата в течение 20 банковских дней по факту поставки | в соответствии с ГОСТ ,
Кабель для монтажа систем сигнализации | 1х2х0,50 | КСРЭВнг(А)-FRLS | рассматриваются различные стандарты | BYN | 2 | 50 | м | ФРАНКО-СКЛАД ПОКУПАТЕЛЯ Гомель | Предоплата 100% в течение 10 банковских дней с момента регистрации договора на бирже | Допускается склад продавца
Кабель для монтажа систем сигнализации | 1х2х0,52 | КСПВ | рассматриваются различные стандарты | BYN | 1 | 15000 | м | ФРАНКО-СКЛАД ПОКУПАТЕЛЯ Гродно | Оплата в течение 30 банковских дней по факту поставки | В бухтах по 500м.Дополнительная информация: При поставке предоставляется оригинал протокола испытаний на соответствие, указанному поставщиком ГОСТ аккредитованной независимой лаборатории РБ по следующим проверяемым параметрам: 1. Электрическое сопротивление токопроводящей жилы. 2. Механические свойства изоляции до старения.3. Механические свойства оболочки до старения.4. Геометрические параметры токопроводящей жилы 5. Геометрические параметры изоляции, включая промежуточные слои. 6. Геометрические параметры оболочки. При указании ссылки на ТУ обязательно необходимо указывать ссылку на конкретный ГОСТ. Предоставление при поставке сертификата ТРТС. При получении Покупатель произведет испытание кабеля в собственной лаборатории, в случае не прохождения испытаний, Продавец оплачивает произведенные испытания и производит замену кабеля. Оплата только после получения положительных результатов испытаний
Кабель для монтажа систем сигнализации | 1х2х0,52 | КСПЭВ | рассматриваются различные стандарты | BYN | 5 | 1000 | м | ФРАНКО-СКЛАД ПОКУПАТЕЛЯ Гомель | Оплата в течение 20 банковских дней по факту поставки
Кабель для монтажа систем сигнализации | 1х2х0,75 | КМВЭВ | рассматриваются различные стандарты | BYN | 2 | 10000 | м | ФРАНКО-СКЛАД ПРОДАВЦА Минск | Предоплата 100% в течение 30 банковских дней с момента регистрации договора на бирже | Наличие сертификата ТР043 обязательно. Поставщик обязуется поставить продукцию бухтами 200-400 мп. Поставщик без письменного согласия Покупателя не вправе уступать свои требования к Покупателю третьим лицам, вытекающие из настоящего договора, в том числе налоговым и иным органам в счёт уплаты причитающихся с Поставщика налогов, сборов (пошлин) и иных обязательных платежей в бюджет и внебюджетные фонды, а также взыскиваемых с Поставщика сумм по исполнительным производствам судов. Сумма денежных средств, внесенных в качестве предоплаты, признается коммерческим займом. В случае просрочки исполнения обязательства по поставке товара за пользование коммерческим займом подлежат уплате проценты в трехкратном размере ставки рефинансирования Национального Банка Республики Беларусь, действующей на момент внесения предоплаты, от суммы внесенной предоплаты, за каждый день неисполнения обязательства. Проценты начисляются со дня получения предоплаты до момента поставки товаров. В случае просрочки исполнения Поставщиком своих обязательств по поставке товара либо недопоставки, Поставщик уплачивает Покупателю пеню в размере 0,1 % процента от стоимости не поставленного или недопоставленного в срок товара за каждый день просрочки, но не более 5% от стоимости не поставленного или недопоставленного в срок товара. За не поставку или недопоставку товара согласно условиям договора Поставщик уплачивает Покупателю штраф в размере 10% стоимости непоставленного или недопоставленного в срок товара. При поставке товара не в ассортименте, определенном условиями договора, Поставщик уплачивает штраф в размере 10% стоимости непоставленного товара в ассортименте. Если поставленный товар не соответствует по качеству стандартам, другой нормативно-технической документации, образцам (эталонам) или иным условиям договора, а также если поставлен некомплектный товар, Поставщик уплачивает Покупателю штраф в размере 25 процентов стоимости некачественного либо неукомплектованного товара. Если весь поставленный товар либо его часть не соответствует по качеству условиям договора, Поставщик производит замену некачественного товара за свой счет в течение 7 календарных дней . В случаях поставки ненадлежащего качества или некомплектного товара с поставщика взыскиваются неустойка (штраф) и причиненные такой поставкой убытки без зачета неустойки (штрафа). В случае несоблюдения сроков оплаты товара Покупатель уплачивает Поставщику пеню в размере 0,1 % от неоплаченной суммы за каждый день просрочки, но не более 5% от суммы неоплаченного платежа. Ответственность за формирование стоимости товара, в соответствии с требованиями действующего законодательства, несет Поставщик. В случае предъявления Покупателю со стороны государственных органов экономических санкций за неправильное, необоснованное формирование цен на поставляемые материалы, изделия, требований о завышении стоимости поставляемого товара, Поставщик возмещает в бесспорном порядке Покупателю все предъявленное последнему в течение 10 календарных дней с даты получения Покупателем соответствующего требования. В соответствии со ст. 30 Закона Республики Беларусь от 05.01.2009г. (ред. от 08.07.2015г.) «О товарных биржах» споры по исполнению биржевого договора рассматриваются в Экономическим судом г. Минска, по месту нахождения покупателя, в порядке, установленном хозяйственным процессуальным законодательством. Стороны договорились, что до обращения в Экономический суд г. Минска обязательным является направление претензии (письменного предложения о добровольном урегулирования спора). Срок рассмотрения претензии – 30 календарных дней.
Кабель для монтажа систем сигнализации | 1х2х0,75 | КМВЭВнг(A)-LS | рассматриваются различные стандарты | BYN | 0.1 | 150 | м | ФРАНКО-СКЛАД ПОКУПАТЕЛЯ Минск | Оплата в течение 10 банковских дней по факту поставки | Поставка одним отрезком или кратно бухтам завода-изготовителя. Документы о качестве (сертификат, паспорт на русском языке). Приобретается для нужд строительства объекта. Продавец подтверждает, что цена на товар сформирована с учетом требований актов законодательства Республики Беларусь, регулирующих вопросы ценообразования.
Кабель для монтажа систем сигнализации | 1х2х0,75 | КСПВ | рассматриваются различные стандарты | BYN | 1 | 15000 | м | ФРАНКО-СКЛАД ПОКУПАТЕЛЯ Гродно | Оплата в течение 30 банковских дней по факту поставки | В бухтах по 500м.Дополнительная информация: При поставке предоставляется оригинал протокола испытаний на соответствие, указанному поставщиком ГОСТ аккредитованной независимой лаборатории РБ по следующим проверяемым параметрам: 1. Электрическое сопротивление токопроводящей жилы. 2. Механические свойства изоляции до старения.3. Механические свойства оболочки до старения.4. Геометрические параметры токопроводящей жилы 5. Геометрические параметры изоляции, включая промежуточные слои. 6. Геометрические параметры оболочки. При указании ссылки на ТУ обязательно необходимо указывать ссылку на конкретный ГОСТ. Предоставление при поставке сертификата ТРТС. При получении Покупатель произведет испытание кабеля в собственной лаборатории, в случае не прохождения испытаний, Продавец оплачивает произведенные испытания и производит замену кабеля. Оплата только после получения положительных результатов испытаний
Кабель для монтажа систем сигнализации | 1х2х0,8 | КСПВ | рассматриваются различные стандарты | BYN | 2 | 1000 | м | ФРАНКО-СКЛАД ПОКУПАТЕЛЯ Гомель | Оплата в течение 20 банковских дней по факту поставки
Кабель для монтажа систем сигнализации | 1х2х0,8 | КСПВ | рассматриваются различные стандарты | BYN | 1 | 15000 | м | ФРАНКО-СКЛАД ПОКУПАТЕЛЯ Гродно | Оплата в течение 30 банковских дней по факту поставки | В бухтах по 500м.Дополнительная информация: При поставке предоставляется оригинал протокола испытаний на соответствие, указанному поставщиком ГОСТ аккредитованной независимой лаборатории РБ по следующим проверяемым параметрам: 1. Электрическое сопротивление токопроводящей жилы. 2. Механические свойства изоляции до старения.3. Механические свойства оболочки до старения.4. Геометрические параметры токопроводящей жилы 5. Геометрические параметры изоляции, включая промежуточные слои. 6. Геометрические параметры оболочки. При указании ссылки на ТУ обязательно необходимо указывать ссылку на конкретный ГОСТ. Предоставление при поставке сертификата ТРТС. При получении Покупатель произведет испытание кабеля в собственной лаборатории, в случае не прохождения испытаний, Продавец оплачивает произведенные испытания и производит замену кабеля. Оплата только после получения положительных результатов испытаний
Кабель для монтажа систем сигнализации | 1х2х0,97 | КСВВнг(А)-LS | рассматриваются различные стандарты | BYN | 0.1 | 478 | м | ФРАНКО-СКЛАД ПОКУПАТЕЛЯ Минск | Оплата в течение 10 банковских дней по факту поставки | Поставка одним отрезком или кратно бухтам завода-изготовителя. Документы о качестве (сертификат, паспорт на русском языке). Приобретается для нужд строительства объекта. Продавец подтверждает, что цена на товар сформирована с учетом требований актов законодательства Республики Беларусь, регулирующих вопросы ценообразования.
Кабель для монтажа систем сигнализации | 1х2х0,97 | КСВВнг(А)-LS | рассматриваются различные стандарты | BYN | 2 | 1200 | м | ФРАНКО-СКЛАД ПОКУПАТЕЛЯ Могилев | Оплата в течение 20 банковских дней по факту поставки | Рассматриваются аналогичный по свойствам кабель и марка.Кабель должен соответствовать ГОСТ.Обязательное предоставление следующих документов: сертификат соответствия, паспорт качества, протоколы испытаний кабельно-проводниковой продукции, проведенные в аккредитованных испытательных лабораториях РБ.
Кабель для монтажа систем сигнализации | 1х2х0,97 | КСПВ | рассматриваются различные стандарты | BYN | 1 | 15000 | м | ФРАНКО-СКЛАД ПОКУПАТЕЛЯ Гродно | Оплата в течение 30 банковских дней по факту поставки | В бухтах по 500м.Дополнительная информация: При поставке предоставляется оригинал протокола испытаний на соответствие, указанному поставщиком ГОСТ аккредитованной независимой лаборатории РБ по следующим проверяемым параметрам: 1. Электрическое сопротивление токопроводящей жилы. 2. Механические свойства изоляции до старения.3. Механические свойства оболочки до старения.4. Геометрические параметры токопроводящей жилы 5. Геометрические параметры изоляции, включая промежуточные слои. 6. Геометрические параметры оболочки. При указании ссылки на ТУ обязательно необходимо указывать ссылку на конкретный ГОСТ. Предоставление при поставке сертификата ТРТС. При получении Покупатель произведет испытание кабеля в собственной лаборатории, в случае не прохождения испытаний, Продавец оплачивает произведенные испытания и производит замену кабеля. Оплата только после получения положительных результатов испытаний
Кабель для монтажа систем сигнализации | 1х2х1,13 | КСВВнг(А)-LS | рассматриваются различные стандарты | BYN | 0.1 | 125 | м | ФРАНКО-СКЛАД ПОКУПАТЕЛЯ Минск | Оплата в течение 10 банковских дней по факту поставки | Поставка одним отрезком или кратно бухтам завода-изготовителя. Документы о качестве (сертификат, паспорт на русском языке). Приобретается для нужд строительства объекта. Продавец подтверждает, что цена на товар сформирована с учетом требований актов законодательства Республики Беларусь, регулирующих вопросы ценообразования.
Кабель для монтажа систем сигнализации | 1х2х1,13 | КСПВ | рассматриваются различные стандарты | BYN | 1 | 15000 | м | ФРАНКО-СКЛАД ПОКУПАТЕЛЯ Гродно | Оплата в течение 30 банковских дней по факту поставки | В бухтах по 500м.Дополнительная информация: При поставке предоставляется оригинал протокола испытаний на соответствие, указанному поставщиком ГОСТ аккредитованной независимой лаборатории РБ по следующим проверяемым параметрам: 1. Электрическое сопротивление токопроводящей жилы. 2. Механические свойства изоляции до старения.3. Механические свойства оболочки до старения.4. Геометрические параметры токопроводящей жилы 5. Геометрические параметры изоляции, включая промежуточные слои. 6. Геометрические параметры оболочки. При указании ссылки на ТУ обязательно необходимо указывать ссылку на конкретный ГОСТ. Предоставление при поставке сертификата ТРТС. При получении Покупатель произведет испытание кабеля в собственной лаборатории, в случае не прохождения испытаний, Продавец оплачивает произведенные испытания и производит замену кабеля. Оплата только после получения положительных результатов испытаний
Кабель для монтажа систем сигнализации | 1х2х1,38 | КСВВнг(А)-LS | рассматриваются различные стандарты | BYN | 0.1 | 176 | м | ФРАНКО-СКЛАД ПОКУПАТЕЛЯ Минск | Оплата в течение 10 банковских дней по факту поставки | Поставка одним отрезком или кратно бухтам завода-изготовителя. Документы о качестве (сертификат, паспорт на русском языке). Приобретается для нужд строительства объекта. Продавец подтверждает, что цена на товар сформирована с учетом требований актов законодательства Республики Беларусь, регулирующих вопросы ценообразования.
Кабель для монтажа систем сигнализации | 1х2х1,38 | КСПВ | рассматриваются различные стандарты | BYN | 1 | 15000 | м | ФРАНКО-СКЛАД ПОКУПАТЕЛЯ Гродно | Оплата в течение 30 банковских дней по факту поставки | В бухтах по 500м.Дополнительная информация: При поставке предоставляется оригинал протокола испытаний на соответствие, указанному поставщиком ГОСТ аккредитованной независимой лаборатории РБ по следующим проверяемым параметрам: 1. Электрическое сопротивление токопроводящей жилы. 2. Механические свойства изоляции до старения.3. Механические свойства оболочки до старения.4. Геометрические параметры токопроводящей жилы 5. Геометрические параметры изоляции, включая промежуточные слои. 6. Геометрические параметры оболочки. При указании ссылки на ТУ обязательно необходимо указывать ссылку на конкретный ГОСТ. Предоставление при поставке сертификата ТРТС. При получении Покупатель произведет испытание кабеля в собственной лаборатории, в случае не прохождения испытаний, Продавец оплачивает произведенные испытания и производит замену кабеля. Оплата только после получения положительных результатов испытаний
Кабель для монтажа систем сигнализации | 1х2х1,50 | КМВЭВ | рассматриваются различные стандарты | BYN | 2 | 10000 | м | ФРАНКО-СКЛАД ПРОДАВЦА Минск | Предоплата 100% в течение 30 банковских дней с момента регистрации договора на бирже | Наличие сертификата ТР043 обязательно. Поставщик обязуется поставить продукцию бухтами 200-400 мп. Поставщик без письменного согласия Покупателя не вправе уступать свои требования к Покупателю третьим лицам, вытекающие из настоящего договора, в том числе налоговым и иным органам в счёт уплаты причитающихся с Поставщика налогов, сборов (пошлин) и иных обязательных платежей в бюджет и внебюджетные фонды, а также взыскиваемых с Поставщика сумм по исполнительным производствам судов. Сумма денежных средств, внесенных в качестве предоплаты, признается коммерческим займом. В случае просрочки исполнения обязательства по поставке товара за пользование коммерческим займом подлежат уплате проценты в трехкратном размере ставки рефинансирования Национального Банка Республики Беларусь, действующей на момент внесения предоплаты, от суммы внесенной предоплаты, за каждый день неисполнения обязательства. Проценты начисляются со дня получения предоплаты до момента поставки товаров. В случае просрочки исполнения Поставщиком своих обязательств по поставке товара либо недопоставки, Поставщик уплачивает Покупателю пеню в размере 0,1 % процента от стоимости не поставленного или недопоставленного в срок товара за каждый день просрочки, но не более 5% от стоимости не поставленного или недопоставленного в срок товара. За не поставку или недопоставку товара согласно условиям договора Поставщик уплачивает Покупателю штраф в размере 10% стоимости непоставленного или недопоставленного в срок товара. При поставке товара не в ассортименте, определенном условиями договора, Поставщик уплачивает штраф в размере 10% стоимости непоставленного товара в ассортименте. Если поставленный товар не соответствует по качеству стандартам, другой нормативно-технической документации, образцам (эталонам) или иным условиям договора, а также если поставлен некомплектный товар, Поставщик уплачивает Покупателю штраф в размере 25 процентов стоимости некачественного либо неукомплектованного товара. Если весь поставленный товар либо его часть не соответствует по качеству условиям договора, Поставщик производит замену некачественного товара за свой счет в течение 7 календарных дней . В случаях поставки ненадлежащего качества или некомплектного товара с поставщика взыскиваются неустойка (штраф) и причиненные такой поставкой убытки без зачета неустойки (штрафа). В случае несоблюдения сроков оплаты товара Покупатель уплачивает Поставщику пеню в размере 0,1 % от неоплаченной суммы за каждый день просрочки, но не более 5% от суммы неоплаченного платежа. Ответственность за формирование стоимости товара, в соответствии с требованиями действующего законодательства, несет Поставщик. В случае предъявления Покупателю со стороны государственных органов экономических санкций за неправильное, необоснованное формирование цен на поставляемые материалы, изделия, требований о завышении стоимости поставляемого товара, Поставщик возмещает в бесспорном порядке Покупателю все предъявленное последнему в течение 10 календарных дней с даты получения Покупателем соответствующего требования. В соответствии со ст. 30 Закона Республики Беларусь от 05.01.2009г. (ред. от 08.07.2015г.) «О товарных биржах» споры по исполнению биржевого договора рассматриваются в Экономическим судом г. Минска, по месту нахождения покупателя, в порядке, установленном хозяйственным процессуальным законодательством. Стороны договорились, что до обращения в Экономический суд г. Минска обязательным является направление претензии (письменного предложения о добровольном урегулирования спора). Срок рассмотрения претензии – 30 календарных дней.
Кабель для монтажа систем сигнализации | 1х2х1,50 | КСПВ | рассматриваются различные стандарты | BYN | 1 | 15000 | м | ФРАНКО-СКЛАД ПОКУПАТЕЛЯ Гродно | Оплата в течение 30 банковских дней по факту поставки | В бухтах по 500м.Дополнительная информация: При поставке предоставляется оригинал протокола испытаний на соответствие, указанному поставщиком ГОСТ аккредитованной независимой лаборатории РБ по следующим проверяемым параметрам: 1. Электрическое сопротивление токопроводящей жилы. 2. Механические свойства изоляции до старения.3. Механические свойства оболочки до старения.4. Геометрические параметры токопроводящей жилы 5. Геометрические параметры изоляции, включая промежуточные слои. 6. Геометрические параметры оболочки. При указании ссылки на ТУ обязательно необходимо указывать ссылку на конкретный ГОСТ. Предоставление при поставке сертификата ТРТС. При получении Покупатель произведет испытание кабеля в собственной лаборатории, в случае не прохождения испытаний, Продавец оплачивает произведенные испытания и производит замену кабеля. Оплата только после получения положительных результатов испытаний
Кабель для монтажа систем сигнализации | 1х2х1,78 | КСПВ | рассматриваются различные стандарты | BYN | 1 | 15000 | м | ФРАНКО-СКЛАД ПОКУПАТЕЛЯ Гродно | Оплата в течение 30 банковских дней по факту поставки | В бухтах по 500м.Дополнительная информация: При поставке предоставляется оригинал протокола испытаний на соответствие, указанному поставщиком ГОСТ аккредитованной независимой лаборатории РБ по следующим проверяемым параметрам: 1. Электрическое сопротивление токопроводящей жилы. 2. Механические свойства изоляции до старения.3. Механические свойства оболочки до старения.4. Геометрические параметры токопроводящей жилы 5. Геометрические параметры изоляции, включая промежуточные слои. 6. Геометрические параметры оболочки. При указании ссылки на ТУ обязательно необходимо указывать ссылку на конкретный ГОСТ. Предоставление при поставке сертификата ТРТС. При получении Покупатель произведет испытание кабеля в собственной лаборатории, в случае не прохождения испытаний, Продавец оплачивает произведенные испытания и производит замену кабеля. Оплата только после получения положительных результатов испытаний
Кабель для монтажа систем сигнализации | 10х0,40 | КСПВ | рассматриваются различные стандарты | BYN | 3 | 1000 | м | ФРАНКО-СКЛАД ПОКУПАТЕЛЯ Гомель | Оплата в течение 20 банковских дней по факту поставки
Кабель для монтажа систем сигнализации | 10х0,40 | КСПВ | рассматриваются различные стандарты | BYN | 1 | 15000 | м | ФРАНКО-СКЛАД ПОКУПАТЕЛЯ Гродно | Оплата в течение 30 банковских дней по факту поставки | В бухтах по 500м.Дополнительная информация: При поставке предоставляется оригинал протокола испытаний на соответствие, указанному поставщиком ГОСТ аккредитованной независимой лаборатории РБ по следующим проверяемым параметрам: 1. Электрическое сопротивление токопроводящей жилы. 2. Механические свойства изоляции до старения.3. Механические свойства оболочки до старения.4. Геометрические параметры токопроводящей жилы 5. Геометрические параметры изоляции, включая промежуточные слои. 6. Геометрические параметры оболочки. При указании ссылки на ТУ обязательно необходимо указывать ссылку на конкретный ГОСТ. Предоставление при поставке сертификата ТРТС. При получении Покупатель произведет испытание кабеля в собственной лаборатории, в случае не прохождения испытаний, Продавец оплачивает произведенные испытания и производит замену кабеля. Оплата только после получения положительных результатов испытаний
Кабель для монтажа систем сигнализации | 10х0,50 | КСПВ | рассматриваются различные стандарты | BYN | 1 | 500 | м | ФРАНКО-СКЛАД ПОКУПАТЕЛЯ Гомель | Оплата в течение 20 банковских дней по факту поставки
Кабель для монтажа систем сигнализации | 10х0,50 | КСПВ | рассматриваются различные стандарты | BYN | 1 | 1000 | м | ФРАНКО-СКЛАД ПОКУПАТЕЛЯ Гомель | Оплата в течение 20 банковских дней по факту поставки
Кабель для монтажа систем сигнализации | 10х0,50 | КСПВ | рассматриваются различные стандарты | BYN | 1 | 15000 | м | ФРАНКО-СКЛАД ПОКУПАТЕЛЯ Гродно | Оплата в течение 30 банковских дней по факту поставки | В бухтах по 500м.Дополнительная информация: При поставке предоставляется оригинал протокола испытаний на соответствие, указанному поставщиком ГОСТ аккредитованной независимой лаборатории РБ по следующим проверяемым параметрам: 1. Электрическое сопротивление токопроводящей жилы. 2. Механические свойства изоляции до старения.3. Механические свойства оболочки до старения.4. Геометрические параметры токопроводящей жилы 5. Геометрические параметры изоляции, включая промежуточные слои. 6. Геометрические параметры оболочки. При указании ссылки на ТУ обязательно необходимо указывать ссылку на конкретный ГОСТ. Предоставление при поставке сертификата ТРТС. При получении Покупатель произведет испытание кабеля в собственной лаборатории, в случае не прохождения испытаний, Продавец оплачивает произведенные испытания и производит замену кабеля. Оплата только после получения положительных результатов испытаний
Кабель для монтажа систем сигнализации | 12х0,40 | КСПВ | рассматриваются различные стандарты | BYN | 1 | 15000 | м | ФРАНКО-СКЛАД ПОКУПАТЕЛЯ Гродно | Оплата в течение 30 банковских дней по факту поставки | В бухтах по 500м.Дополнительная информация: При поставке предоставляется оригинал протокола испытаний на соответствие, указанному поставщиком ГОСТ аккредитованной независимой лаборатории РБ по следующим проверяемым параметрам: 1. Электрическое сопротивление токопроводящей жилы. 2. Механические свойства изоляции до старения.3. Механические свойства оболочки до старения.4. Геометрические параметры токопроводящей жилы 5. Геометрические параметры изоляции, включая промежуточные слои. 6. Геометрические параметры оболочки. При указании ссылки на ТУ обязательно необходимо указывать ссылку на конкретный ГОСТ. Предоставление при поставке сертификата ТРТС. При получении Покупатель произведет испытание кабеля в собственной лаборатории, в случае не прохождения испытаний, Продавец оплачивает произведенные испытания и производит замену кабеля. Оплата только после получения положительных результатов испытаний
Кабель для монтажа систем сигнализации | 12х0,50 | КСПВ | рассматриваются различные стандарты | BYN | 1 | 15000 | м | ФРАНКО-СКЛАД ПОКУПАТЕЛЯ Гродно | Оплата в течение 30 банковских дней по факту поставки | В бухтах по 500м.Дополнительная информация: При поставке предоставляется оригинал протокола испытаний на соответствие, указанному поставщиком ГОСТ аккредитованной независимой лаборатории РБ по следующим проверяемым параметрам: 1. Электрическое сопротивление токопроводящей жилы. 2. Механические свойства изоляции до старения.3. Механические свойства оболочки до старения.4. Геометрические параметры токопроводящей жилы 5. Геометрические параметры изоляции, включая промежуточные слои. 6. Геометрические параметры оболочки. При указании ссылки на ТУ обязательно необходимо указывать ссылку на конкретный ГОСТ. Предоставление при поставке сертификата ТРТС. При получении Покупатель произведет испытание кабеля в собственной лаборатории, в случае не прохождения испытаний, Продавец оплачивает произведенные испытания и производит замену кабеля. Оплата только после получения положительных результатов испытаний
Кабель для монтажа систем сигнализации | 14х0,50 | КСПВ | рассматриваются различные стандарты | BYN | 1 | 15000 | м | ФРАНКО-СКЛАД ПОКУПАТЕЛЯ Гродно | Оплата в течение 30 банковских дней по факту поставки | В бухтах по 500м.Дополнительная информация: При поставке предоставляется оригинал протокола испытаний на соответствие, указанному поставщиком ГОСТ аккредитованной независимой лаборатории РБ по следующим проверяемым параметрам: 1. Электрическое сопротивление токопроводящей жилы. 2. Механические свойства изоляции до старения.3. Механические свойства оболочки до старения.4. Геометрические параметры токопроводящей жилы 5. Геометрические параметры изоляции, включая промежуточные слои. 6. Геометрические параметры оболочки. При указании ссылки на ТУ обязательно необходимо указывать ссылку на конкретный ГОСТ. Предоставление при поставке сертификата ТРТС. При получении Покупатель произведет испытание кабеля в собственной лаборатории, в случае не прохождения испытаний, Продавец оплачивает произведенные испытания и производит замену кабеля. Оплата только после получения положительных результатов испытаний
Кабель для монтажа систем сигнализации | 2х0,2 | КСПВ | рассматриваются различные стандарты | BYN | 1 | 15000 | м | ФРАНКО-СКЛАД ПОКУПАТЕЛЯ Гродно | Оплата в течение 30 банковских дней по факту поставки | В бухтах по 500м.Дополнительная информация: При поставке предоставляется оригинал протокола испытаний на соответствие, указанному поставщиком ГОСТ аккредитованной независимой лаборатории РБ по следующим проверяемым параметрам: 1. Электрическое сопротивление токопроводящей жилы. 2. Механические свойства изоляции до старения.3. Механические свойства оболочки до старения.4. Геометрические параметры токопроводящей жилы 5. Геометрические параметры изоляции, включая промежуточные слои. 6. Геометрические параметры оболочки. При указании ссылки на ТУ обязательно необходимо указывать ссылку на конкретный ГОСТ. Предоставление при поставке сертификата ТРТС. При получении Покупатель произведет испытание кабеля в собственной лаборатории, в случае не прохождения испытаний, Продавец оплачивает произведенные испытания и производит замену кабеля. Оплата только после получения положительных результатов испытаний
Кабель для монтажа систем сигнализации | 2х0,40 | КСВВ | рассматриваются различные стандарты | BYN | 5 | 1000 | м | ФРАНКО-СКЛАД ПОКУПАТЕЛЯ Гомель | Оплата в течение 20 банковских дней по факту поставки
Кабель для монтажа систем сигнализации | 2х0,40 | КСПВ | рассматриваются различные стандарты | BYN | 5 | 2000 | м | ФРАНКО-СКЛАД ПОКУПАТЕЛЯ Гомель | Оплата в течение 20 банковских дней по факту поставки
Кабель для монтажа систем сигнализации | 2х0,40 | КСПВ | рассматриваются различные стандарты | BYN | 1 | 15000 | м | ФРАНКО-СКЛАД ПОКУПАТЕЛЯ Гродно | Оплата в течение 30 банковских дней по факту поставки | Закупка осуществляется для строительства жилого дома. Одной длиной.Дополнительная информация: При поставке предоставляется оригинал протокола испытаний на соответствие, указанному поставщиком ГОСТ аккредитованной независимой лаборатории РБ по следующим проверяемым параметрам: 1. Электрическое сопротивление токопроводящей жилы. 2. Механические свойства изоляции до старения.3. Механические свойства оболочки до старения.4. Геометрические параметры токопроводящей жилы 5. Геометрические параметры изоляции, включая промежуточные слои. 6. Геометрические параметры оболочки. При указании ссылки на ТУ обязательно необходимо указывать ссылку на конкретный ГОСТ. Предоставление при поставке сертификата ТРТС. При получении Покупатель произведет испытание кабеля в собственной лаборатории, в случае не прохождения испытаний, Продавец оплачивает произведенные испытания и производит замену кабеля. Оплата только после получения положительных результатов испытаний
Кабель для монтажа систем сигнализации | 2х0,50 | КСВВ | рассматриваются различные стандарты | BYN | 2 | 3000 | м | ФРАНКО-СКЛАД ПОКУПАТЕЛЯ Гомель | Оплата в течение 20 банковских дней по факту поставки
Кабель для монтажа систем сигнализации | 2х0,50 | КСВВ | рассматриваются различные стандарты | BYN | 2 | 10000 | м | ФРАНКО-СКЛАД ПРОДАВЦА Минск | Предоплата 100% в течение 30 банковских дней с момента регистрации договора на бирже | Поставщик обязуется поставить продукцию бухтами 200-400 мп. Поставщик без письменного согласия Покупателя не вправе уступать свои требования к Покупателю третьим лицам, вытекающие из настоящего договора, в том числе налоговым и иным органам в счёт уплаты причитающихся с Поставщика налогов, сборов (пошлин) и иных обязательных платежей в бюджет и внебюджетные фонды, а также взыскиваемых с Поставщика сумм по исполнительным производствам судов. Сумма денежных средств, внесенных в качестве предоплаты, признается коммерческим займом. В случае просрочки исполнения обязательства по поставке товара за пользование коммерческим займом подлежат уплате проценты в трехкратном размере ставки рефинансирования Национального Банка Республики Беларусь, действующей на момент внесения предоплаты, от суммы внесенной предоплаты, за каждый день неисполнения обязательства. Проценты начисляются со дня получения предоплаты до момента поставки товаров. В случае просрочки исполнения Поставщиком своих обязательств по поставке товара либо недопоставки, Поставщик уплачивает Покупателю пеню в размере 0,1 % процента от стоимости не поставленного или недопоставленного в срок товара за каждый день просрочки, но не более 5% от стоимости не поставленного или недопоставленного в срок товара. За не поставку или недопоставку товара согласно условиям договора Поставщик уплачивает Покупателю штраф в размере 10% стоимости непоставленного или недопоставленного в срок товара. При поставке товара не в ассортименте, определенном условиями договора, Поставщик уплачивает штраф в размере 10% стоимости непоставленного товара в ассортименте. Если поставленный товар не соответствует по качеству стандартам, другой нормативно-технической документации, образцам (эталонам) или иным условиям договора, а также если поставлен некомплектный товар, Поставщик уплачивает Покупателю штраф в размере 25 процентов стоимости некачественного либо неукомплектованного товара. Если весь поставленный товар либо его часть не соответствует по качеству условиям договора, Поставщик производит замену некачественного товара за свой счет в течение 7 календарных дней . В случаях поставки ненадлежащего качества или некомплектного товара с поставщика взыскиваются неустойка (штраф) и причиненные такой поставкой убытки без зачета неустойки (штрафа). В случае несоблюдения сроков оплаты товара Покупатель уплачивает Поставщику пеню в размере 0,1 % от неоплаченной суммы за каждый день просрочки, но не более 5% от суммы неоплаченного платежа. Ответственность за формирование стоимости товара, в соответствии с требованиями действующего законодательства, несет Поставщик. В случае предъявления Покупателю со стороны государственных органов экономических санкций за неправильное, необоснованное формирование цен на поставляемые материалы, изделия, требований о завышении стоимости поставляемого товара, Поставщик возмещает в бесспорном порядке Покупателю все предъявленное последнему в течение 10 календарных дней с даты получения Покупателем соответствующего требования. В соответствии со ст. 30 Закона Республики Беларусь от 05.01.2009г. (ред. от 08.07.2015г.) «О товарных биржах» споры по исполнению биржевого договора рассматриваются в Экономическим судом г. Минска, по месту нахождения покупателя, в порядке, установленном хозяйственным процессуальным законодательством. Стороны договорились, что до обращения в Экономический суд г. Минска обязательным является направление претензии (письменного предложения о добровольном урегулирования спора). Срок рассмотрения претензии – 30 календарных дней.
Кабель для монтажа систем сигнализации | 2х0,50 | КСВВ | рассматриваются различные стандарты | BYN | 0.28 | 800 | м | ФРАНКО-СКЛАД ПРОДАВЦА Минск | Оплата в течение 10 банковских дней по факту поставки | Рассматриваются аналоги. Наличие документов по качеству
Кабель для монтажа систем сигнализации | 2х0,50 | КСВВ | рассматриваются различные стандарты | BYN | 1 | 5000 | м | ФРАНКО-СКЛАД ПОКУПАТЕЛЯ Гродно | Оплата в течение 20 банковских дней по факту поставки | Для использования при строительстве объектов.Принимается на склад с сертификатом, паспортом качества. Импортного производства принимается на склад с протоколом испытания из независимой лаборатории РБ.
Кабель для монтажа систем сигнализации | 2х0,50 | КСВВ | рассматриваются различные стандарты | BYN | 1 | 200 | м | ФРАНКО-СКЛАД ПОКУПАТЕЛЯ Минск | Оплата в течение 10 банковских дней по факту поставки | КСВВГнг(А)-LS. Рассматриваются аналоги
Кабель для монтажа систем сигнализации | 2х0,50 | КСВВнг(А)-LS | рассматриваются различные стандарты | BYN | 1 | 5000 | м | ФРАНКО-СКЛАД ПОКУПАТЕЛЯ Гродно | Оплата в течение 20 банковских дней по факту поставки | Для использования при строительстве объектов.Принимается на склад с сертификатом, паспортом качества. Импортного производства принимается на склад с протоколом испытания из независимой лаборатории РБ.
Кабель для монтажа систем сигнализации | 2х0,50 | КСВВнг(А)-LS | рассматриваются различные стандарты | BYN | 0.1 | 2020 | м | ФРАНКО-СКЛАД ПОКУПАТЕЛЯ Минск | Оплата в течение 10 банковских дней по факту поставки | Поставка одним отрезком или кратно бухтам завода-изготовителя. Документы о качестве (сертификат, паспорт на русском языке). Приобретается для нужд строительства объекта. Продавец подтверждает, что цена на товар сформирована с учетом требований актов законодательства Республики Беларусь, регулирующих вопросы ценообразования.
Кабель для монтажа систем сигнализации | 2х0,50 | КСВЭВ | рассматриваются различные стандарты | BYN | 5 | 1000 | м | ФРАНКО-СКЛАД ПОКУПАТЕЛЯ Гомель | Оплата в течение 20 банковских дней по факту поставки
Кабель для монтажа систем сигнализации | 2х0,50 | КСВЭВ | рассматриваются различные стандарты | BYN | 5 | 2000 | м | ФРАНКО-СКЛАД ПОКУПАТЕЛЯ Гомель | Оплата в течение 20 банковских дней по факту поставки
Кабель для монтажа систем сигнализации | 2х0,50 | КСВЭВ | рассматриваются различные стандарты | BYN | 2 | 10000 | м | ФРАНКО-СКЛАД ПРОДАВЦА Минск | Предоплата 100% в течение 30 банковских дней с момента регистрации договора на бирже | Поставщик обязуется поставить продукцию бухтами 200-400 мп. Поставщик без письменного согласия Покупателя не вправе уступать свои требования к Покупателю третьим лицам, вытекающие из настоящего договора, в том числе налоговым и иным органам в счёт уплаты причитающихся с Поставщика налогов, сборов (пошлин) и иных обязательных платежей в бюджет и внебюджетные фонды, а также взыскиваемых с Поставщика сумм по исполнительным производствам судов. Сумма денежных средств, внесенных в качестве предоплаты, признается коммерческим займом. В случае просрочки исполнения обязательства по поставке товара за пользование коммерческим займом подлежат уплате проценты в трехкратном размере ставки рефинансирования Национального Банка Республики Беларусь, действующей на момент внесения предоплаты, от суммы внесенной предоплаты, за каждый день неисполнения обязательства. Проценты начисляются со дня получения предоплаты до момента поставки товаров. В случае просрочки исполнения Поставщиком своих обязательств по поставке товара либо недопоставки, Поставщик уплачивает Покупателю пеню в размере 0,1 % процента от стоимости не поставленного или недопоставленного в срок товара за каждый день просрочки, но не более 5% от стоимости не поставленного или недопоставленного в срок товара. За не поставку или недопоставку товара согласно условиям договора Поставщик уплачивает Покупателю штраф в размере 10% стоимости непоставленного или недопоставленного в срок товара. При поставке товара не в ассортименте, определенном условиями договора, Поставщик уплачивает штраф в размере 10% стоимости непоставленного товара в ассортименте. Если поставленный товар не соответствует по качеству стандартам, другой нормативно-технической документации, образцам (эталонам) или иным условиям договора, а также если поставлен некомплектный товар, Поставщик уплачивает Покупателю штраф в размере 25 процентов стоимости некачественного либо неукомплектованного товара. Если весь поставленный товар либо его часть не соответствует по качеству условиям договора, Поставщик производит замену некачественного товара за свой счет в течение 7 календарных дней . В случаях поставки ненадлежащего качества или некомплектного товара с поставщика взыскиваются неустойка (штраф) и причиненные такой поставкой убытки без зачета неустойки (штрафа). В случае несоблюдения сроков оплаты товара Покупатель уплачивает Поставщику пеню в размере 0,1 % от неоплаченной суммы за каждый день просрочки, но не более 5% от суммы неоплаченного платежа. Ответственность за формирование стоимости товара, в соответствии с требованиями действующего законодательства, несет Поставщик. В случае предъявления Покупателю со стороны государственных органов экономических санкций за неправильное, необоснованное формирование цен на поставляемые материалы, изделия, требований о завышении стоимости поставляемого товара, Поставщик возмещает в бесспорном порядке Покупателю все предъявленное последнему в течение 10 календарных дней с даты получения Покупателем соответствующего требования. В соответствии со ст. 30 Закона Республики Беларусь от 05.01.2009г. (ред. от 08.07.2015г.) «О товарных биржах» споры по исполнению биржевого договора рассматриваются в Экономическим судом г. Минска, по месту нахождения покупателя, в порядке, установленном хозяйственным процессуальным законодательством. Стороны договорились, что до обращения в Экономический суд г. Минска обязательным является направление претензии (письменного предложения о добровольном урегулирования спора). Срок рассмотрения претензии – 30 календарных дней.
Кабель для монтажа систем сигнализации | 2х0,50 | КСПВ | рассматриваются различные стандарты | BYN | 5 | 2000 | м | ФРАНКО-СКЛАД ПОКУПАТЕЛЯ Гомель | Оплата в течение 20 банковских дней по факту поставки
Кабель для монтажа систем сигнализации | 2х0,50 | КСПВ | рассматриваются различные стандарты | BYN | 0.01 | 1000 | м | ФРАНКО-СКЛАД ПОКУПАТЕЛЯ Кобринский район | Оплата в течение 5 банковских дней по факту поставки
Кабель для монтажа систем сигнализации | 2х0,50 | КСПВ | рассматриваются различные стандарты | BYN | 3 | 1000 | м | ФРАНКО-СКЛАД ПРОДАВЦА Минск | Оплата в течение 20 банковских дней по факту поставки
Кабель для монтажа систем сигнализации | 2х0,50 | КСПВ | рассматриваются различные стандарты | BYN | 50 | 100 | м | ФРАНКО-СКЛАД ПОКУПАТЕЛЯ Минск | Оплата в течение 15 банковских дней по факту поставки | паспорт, сертификат ОБЯЗАТЕЛЬНО!
Кабель для монтажа систем сигнализации | 2х0,50 | КСПВ | рассматриваются различные стандарты | BYN | 1 | 5000 | м | ФРАНКО-СКЛАД ПОКУПАТЕЛЯ Гродно | Оплата в течение 30 банковских дней по факту поставки | Для использования при строительстве объектов.Бухты по 200м. Для использования при строительстве объектов.Принимается на склад с сертификатом, паспортом качества. Импортного производства принимается на склад с протоколом испытания из независимой лаборатории РБ.
Кабель для монтажа систем сигнализации | 2х0,50 | КСПВГ | рассматриваются различные стандарты | BYN | 1 | 1000 | м | ФРАНКО-СКЛАД ПОКУПАТЕЛЯ Гродно | Оплата в течение 20 банковских дней по факту поставки | Для использования при строительстве объектов.Принимается на склад с сертификатом, паспортом качества. Импортного производства принимается на склад с протоколом испытания из независимой лаборатории РБ.
Кабель для монтажа систем сигнализации | 2х0,50 | КСПЭВ | рассматриваются различные стандарты | BYN | 5 | 2000 | м | ФРАНКО-СКЛАД ПОКУПАТЕЛЯ Гомель | Оплата в течение 20 банковских дней по факту поставки
Кабель для монтажа систем сигнализации | 2х0,75 | КСВВнг(А)-LS | рассматриваются различные стандарты | BYN | 1 | 1200 | м | ФРАНКО-СКЛАД ПОКУПАТЕЛЯ Могилев | Оплата в течение 20 банковских дней по факту поставки | Рассматриваются аналогичный по свойствам кабель и марка.Кабель должен соответствовать ГОСТ.Обязательное предоставление следующих документов: сертификат соответствия, паспорт качества, протоколы испытаний кабельно-проводниковой продукции, проведенные в аккредитованных испытательных лабораториях РБ.
Кабель для монтажа систем сигнализации | 2х2х0,40 | КСПВ | рассматриваются различные стандарты | BYN | 1 | 15000 | м | ФРАНКО-СКЛАД ПОКУПАТЕЛЯ Гродно | Оплата в течение 30 банковских дней по факту поставки | В бухтах по 500м.Дополнительная информация: При поставке предоставляется оригинал протокола испытаний на соответствие, указанному поставщиком ГОСТ аккредитованной независимой лаборатории РБ по следующим проверяемым параметрам: 1. Электрическое сопротивление токопроводящей жилы. 2. Механические свойства изоляции до старения.3. Механические свойства оболочки до старения.4. Геометрические параметры токопроводящей жилы 5. Геометрические параметры изоляции, включая промежуточные слои. 6. Геометрические параметры оболочки. При указании ссылки на ТУ обязательно необходимо указывать ссылку на конкретный ГОСТ. Предоставление при поставке сертификата ТРТС. При получении Покупатель произведет испытание кабеля в собственной лаборатории, в случае не прохождения испытаний, Продавец оплачивает произведенные испытания и производит замену кабеля. Оплата только после получения положительных результатов испытаний
Кабель для монтажа систем сигнализации | 2х2х0,50 | КСПВ | рассматриваются различные стандарты | BYN | 1 | 15000 | м | ФРАНКО-СКЛАД ПОКУПАТЕЛЯ Гродно | Оплата в течение 30 банковских дней по факту поставки | В бухтах по 500м.Дополнительная информация: При поставке предоставляется оригинал протокола испытаний на соответствие, указанному поставщиком ГОСТ аккредитованной независимой лаборатории РБ по следующим проверяемым параметрам: 1. Электрическое сопротивление токопроводящей жилы. 2. Механические свойства изоляции до старения.3. Механические свойства оболочки до старения.4. Геометрические параметры токопроводящей жилы 5. Геометрические параметры изоляции, включая промежуточные слои. 6. Геометрические параметры оболочки. При указании ссылки на ТУ обязательно необходимо указывать ссылку на конкретный ГОСТ. Предоставление при поставке сертификата ТРТС. При получении Покупатель произведет испытание кабеля в собственной лаборатории, в случае не прохождения испытаний, Продавец оплачивает произведенные испытания и производит замену кабеля. Оплата только после получения положительных результатов испытаний
Кабель для монтажа систем сигнализации | 2х2х0,50 | КСПЭВ | рассматриваются различные стандарты | BYN | 1 | 15000 | м | ФРАНКО-СКЛАД ПОКУПАТЕЛЯ Гродно | Оплата в течение 30 банковских дней по факту поставки | Одной длиной, при невозможности поставки согласовать с Покупателем.При поставке предоставляется оригинал протокола испытаний на соответствие, указанному поставщиком ГОСТ аккредитованной независимой лаборатории РБ по следующим проверяемым параметрам: 1. Электрическое сопротивление токопроводящей жилы. 2. Механические свойства изоляции до старения.3. Механические свойства оболочки до старения.4. Геометрические параметры токопроводящей жилы 5. Геометрические параметры изоляции, включая промежуточные слои. 6. Геометрические параметры оболочки. При указании ссылки на ТУ обязательно необходимо указывать ссылку на конкретный ГОСТ. Предоставление при поставке сертификата ТРТС. При получении Покупатель произведет испытание кабеля в собственной лаборатории, в случае не прохождения испытаний, Продавец оплачивает произведенные испытания и производит замену кабеля. Оплата только после получения положительных результатов испытаний
Кабель для монтажа систем сигнализации | 2х2х0,97 | КСПВ | рассматриваются различные стандарты | BYN | 1 | 15000 | м | ФРАНКО-СКЛАД ПОКУПАТЕЛЯ Гродно | Оплата в течение 30 банковских дней по факту поставки | В бухтах по 500м.Дополнительная информация: При поставке предоставляется оригинал протокола испытаний на соответствие, указанному поставщиком ГОСТ аккредитованной независимой лаборатории РБ по следующим проверяемым параметрам: 1. Электрическое сопротивление токопроводящей жилы. 2. Механические свойства изоляции до старения.3. Механические свойства оболочки до старения.4. Геометрические параметры токопроводящей жилы 5. Геометрические параметры изоляции, включая промежуточные слои. 6. Геометрические параметры оболочки. При указании ссылки на ТУ обязательно необходимо указывать ссылку на конкретный ГОСТ. Предоставление при поставке сертификата ТРТС. При получении Покупатель произведет испытание кабеля в собственной лаборатории, в случае не прохождения испытаний, Продавец оплачивает произведенные испытания и производит замену кабеля. Оплата только после получения положительных результатов испытаний
Кабель для монтажа систем сигнализации | 2х2х1,5 | КСПВ | рассматриваются различные стандарты | BYN | 1 | 15000 | м | ФРАНКО-СКЛАД ПОКУПАТЕЛЯ Гродно | Оплата в течение 30 банковских дней по факту поставки | В бухтах по 500м.Дополнительная информация: При поставке предоставляется оригинал протокола испытаний на соответствие, указанному поставщиком ГОСТ аккредитованной независимой лаборатории РБ по следующим проверяемым параметрам: 1. Электрическое сопротивление токопроводящей жилы. 2. Механические свойства изоляции до старения.3. Механические свойства оболочки до старения.4. Геометрические параметры токопроводящей жилы 5. Геометрические параметры изоляции, включая промежуточные слои. 6. Геометрические параметры оболочки. При указании ссылки на ТУ обязательно необходимо указывать ссылку на конкретный ГОСТ. Предоставление при поставке сертификата ТРТС. При получении Покупатель произведет испытание кабеля в собственной лаборатории, в случае не прохождения испытаний, Продавец оплачивает произведенные испытания и производит замену кабеля. Оплата только после получения положительных результатов испытаний
Кабель для монтажа систем сигнализации | 20х0,40 | КСПВ | рассматриваются различные стандарты | BYN | 1 | 15000 | м | ФРАНКО-СКЛАД ПОКУПАТЕЛЯ Гродно | Оплата в течение 30 банковских дней по факту поставки | В бухтах по 500м.Дополнительная информация: При поставке предоставляется оригинал протокола испытаний на соответствие, указанному поставщиком ГОСТ аккредитованной независимой лаборатории РБ по следующим проверяемым параметрам: 1. Электрическое сопротивление токопроводящей жилы. 2. Механические свойства изоляции до старения.3. Механические свойства оболочки до старения.4. Геометрические параметры токопроводящей жилы 5. Геометрические параметры изоляции, включая промежуточные слои. 6. Геометрические параметры оболочки. При указании ссылки на ТУ обязательно необходимо указывать ссылку на конкретный ГОСТ. Предоставление при поставке сертификата ТРТС. При получении Покупатель произведет испытание кабеля в собственной лаборатории, в случае не прохождения испытаний, Продавец оплачивает произведенные испытания и производит замену кабеля. Оплата только после получения положительных результатов испытаний
Кабель для монтажа систем сигнализации | 20х0,50 | КСПВ | рассматриваются различные стандарты | BYN | 1 | 5000 | м | ФРАНКО-СКЛАД ПОКУПАТЕЛЯ Гродно | Оплата в течение 20 банковских дней по факту поставки | Для использования при строительстве объектов.Бухты по 200м. Для использования при строительстве объектов.Принимается на склад с сертификатом, паспортом качества. Импортного производства принимается на склад с протоколом испытания из независимой лаборатории РБ.
Кабель для монтажа систем сигнализации | 4х0,12 | КСПВ | рассматриваются различные стандарты | BYN | 1 | 15000 | м | ФРАНКО-СКЛАД ПОКУПАТЕЛЯ Гродно | Оплата в течение 30 банковских дней по факту поставки | В бухтах по 500м.Дополнительная информация: При поставке предоставляется оригинал протокола испытаний на соответствие, указанному поставщиком ГОСТ аккредитованной независимой лаборатории РБ по следующим проверяемым параметрам: 1. Электрическое сопротивление токопроводящей жилы. 2. Механические свойства изоляции до старения.3. Механические свойства оболочки до старения.4. Геометрические параметры токопроводящей жилы 5. Геометрические параметры изоляции, включая промежуточные слои. 6. Геометрические параметры оболочки. При указании ссылки на ТУ обязательно необходимо указывать ссылку на конкретный ГОСТ. Предоставление при поставке сертификата ТРТС. При получении Покупатель произведет испытание кабеля в собственной лаборатории, в случае не прохождения испытаний, Продавец оплачивает произведенные испытания и производит замену кабеля. Оплата только после получения положительных результатов испытаний
Кабель для монтажа систем сигнализации | 4х0,35 | КСПВ | рассматриваются различные стандарты | BYN | 1 | 15000 | м | ФРАНКО-СКЛАД ПОКУПАТЕЛЯ Гродно | Оплата в течение 30 банковских дней по факту поставки | В бухтах по 500м.Дополнительная информация: При поставке предоставляется оригинал протокола испытаний на соответствие, указанному поставщиком ГОСТ аккредитованной независимой лаборатории РБ по следующим проверяемым параметрам: 1. Электрическое сопротивление токопроводящей жилы. 2. Механические свойства изоляции до старения.3. Механические свойства оболочки до старения.4. Геометрические параметры токопроводящей жилы 5. Геометрические параметры изоляции, включая промежуточные слои. 6. Геометрические параметры оболочки. При указании ссылки на ТУ обязательно необходимо указывать ссылку на конкретный ГОСТ. Предоставление при поставке сертификата ТРТС. При получении Покупатель произведет испытание кабеля в собственной лаборатории, в случае не прохождения испытаний, Продавец оплачивает произведенные испытания и производит замену кабеля. Оплата только после получения положительных результатов испытаний
Кабель для монтажа систем сигнализации | 4х0,35 | КСПВГ | ТУ 3581-001-39793330-2000 | BYN | 0.01 | 20000 | м | ФРАНКО-СКЛАД ПОКУПАТЕЛЯ Могилев | Предоплата 50% в течение 10 банковских дней с момента регистрации договора на бирже и 50% в течение 30 банковских дней по факту поставки
Кабель для монтажа систем сигнализации | 4х0,35 | КСПВГ | ТУ 3581-001-39793330-2000 | BYN | 0.01 | 20000 | м | ФРАНКО-СКЛАД ПОКУПАТЕЛЯ Могилев | Оплата в течение 60 банковских дней по факту поставки
Кабель для монтажа систем сигнализации | 4х0,40 | КСПВ | рассматриваются различные стандарты | BYN | 5 | 2000 | м | ФРАНКО-СКЛАД ПОКУПАТЕЛЯ Гомель | Оплата в течение 20 банковских дней по факту поставки
Кабель для монтажа систем сигнализации | 4х0,40 | КСПВ | рассматриваются различные стандарты | BYN | 1 | 15000 | м | ФРАНКО-СКЛАД ПОКУПАТЕЛЯ Гродно | Оплата в течение 30 банковских дней по факту поставки | Закупка осуществляется для строительства жилого дома. Одной длиной.Дополнительная информация: При поставке предоставляется оригинал протокола испытаний на соответствие, указанному поставщиком ГОСТ аккредитованной независимой лаборатории РБ по следующим проверяемым параметрам: 1. Электрическое сопротивление токопроводящей жилы. 2. Механические свойства изоляции до старения.3. Механические свойства оболочки до старения.4. Геометрические параметры токопроводящей жилы 5. Геометрические параметры изоляции, включая промежуточные слои. 6. Геометрические параметры оболочки. При указании ссылки на ТУ обязательно необходимо указывать ссылку на конкретный ГОСТ. Предоставление при поставке сертификата ТРТС. При получении Покупатель произведет испытание кабеля в собственной лаборатории, в случае не прохождения испытаний, Продавец оплачивает произведенные испытания и производит замену кабеля. Оплата только после получения положительных результатов испытаний
Кабель для монтажа систем сигнализации | 4х0,50 | КСВВ | рассматриваются различные стандарты | BYN | 5 | 1000 | м | ФРАНКО-СКЛАД ПОКУПАТЕЛЯ Гомель | Оплата в течение 20 банковских дней по факту поставки
Кабель для монтажа систем сигнализации | 4х0,50 | КСВВ | рассматриваются различные стандарты | BYN | 1 | 5000 | м | ФРАНКО-СКЛАД ПОКУПАТЕЛЯ Гродно | Оплата в течение 20 банковских дней по факту поставки | Для использования при строительстве объектов.Принимается на склад с сертификатом, паспортом качества. Импортного производства принимается на склад с протоколом испытания из независимой лаборатории РБ.
Кабель для монтажа систем сигнализации | 4х0,50 | КСВВ | рассматриваются различные стандарты | BYN | 1 | 200 | м | ФРАНКО-СКЛАД ПОКУПАТЕЛЯ Минск | Оплата в течение 10 банковских дней по факту поставки | КСВВГнг(А)-LS. Рассматриваются аналоги
Кабель для монтажа систем сигнализации | 4х0,50 | КСВВ | рассматриваются различные стандарты | BYN | 0.5 | 100 | м | ФРАНКО-СКЛАД ПОКУПАТЕЛЯ Минск | Оплата в течение 15 банковских дней по факту поставки | паспорт и сертификат ОБЯЗАТЕЛЬНО!
Кабель для монтажа систем сигнализации | 4х0,50 | КСВВнг(А)-LS | рассматриваются различные стандарты | BYN | 1 | 5000 | м | ФРАНКО-СКЛАД ПОКУПАТЕЛЯ Гродно | Оплата в течение 20 банковских дней по факту поставки | Для использования при строительстве объектов.Принимается на склад с сертификатом, паспортом качества. Импортного производства принимается на склад с протоколом испытания из независимой лаборатории РБ.
Кабель для монтажа систем сигнализации | 4х0,50 | КСВВнг(А)-LS | рассматриваются различные стандарты | BYN | 0.1 | 135 | м | ФРАНКО-СКЛАД ПОКУПАТЕЛЯ Минск | Оплата в течение 10 банковских дней по факту поставки | Поставка одним отрезком или кратно бухтам завода-изготовителя. Документы о качестве (сертификат, паспорт на русском языке). Приобретается для нужд строительства объекта. Продавец подтверждает, что цена на товар сформирована с учетом требований актов законодательства Республики Беларусь, регулирующих вопросы ценообразования.
Кабель для монтажа систем сигнализации | 4х0,50 | КСВЭВ | рассматриваются различные стандарты | BYN | 5 | 2000 | м | ФРАНКО-СКЛАД ПОКУПАТЕЛЯ Гомель | Оплата в течение 20 банковских дней по факту поставки
Кабель для монтажа систем сигнализации | 4х0,50 | КСПВ | рассматриваются различные стандарты | BYN | 5 | 2000 | м | ФРАНКО-СКЛАД ПОКУПАТЕЛЯ Гомель | Оплата в течение 20 банковских дней по факту поставки
Кабель для монтажа систем сигнализации | 4х0,50 | КСПВ | рассматриваются различные стандарты | BYN | 1 | 10000 | м | ФРАНКО-СКЛАД ПОКУПАТЕЛЯ Гродно | Оплата в течение 5 банковских дней по факту поставки | Закупка осуществляется согласно Постановления 73 от 30.07.2021. Одной длиной.При поставке предоставляется оригинал протокола испытаний на соответствие, указанному поставщиком ГОСТ аккредитованной независимой лаборатории РБ по следующим проверяемым параметрам: 1. Электрическое сопротивление токопроводящей жилы. 2. Механические свойства изоляции до старения.3. Механические свойства оболочки до старения.4. Геометрические параметры токопроводящей жилы 5. Геометрические параметры изоляции, включая промежуточные слои. 6. Геометрические параметры оболочки. При указании ссылки на ТУ обязательно необходимо указывать ссылку на конкретный ГОСТ. Предоставление при поставке сертификата ТРТС. При получении Покупатель произведет испытание кабеля в собственной лаборатории, в случае не прохождения испытаний, Продавец оплачивает произведенные испытания и производит замену кабеля. Оплата только после получения положительных результатов испытаний
Кабель для монтажа систем сигнализации | 4х0,50 | КСПВ | рассматриваются различные стандарты | BYN | 1 | 15000 | м | ФРАНКО-СКЛАД ПОКУПАТЕЛЯ Гродно | Оплата в течение 30 банковских дней по факту поставки | В бухтах по 500м.Дополнительная информация: При поставке предоставляется оригинал протокола испытаний на соответствие, указанному поставщиком ГОСТ аккредитованной независимой лаборатории РБ по следующим проверяемым параметрам: 1. Электрическое сопротивление токопроводящей жилы. 2. Механические свойства изоляции до старения.3. Механические свойства оболочки до старения.4. Геометрические параметры токопроводящей жилы 5. Геометрические параметры изоляции, включая промежуточные слои. 6. Геометрические параметры оболочки. При указании ссылки на ТУ обязательно необходимо указывать ссылку на конкретный ГОСТ. Предоставление при поставке сертификата ТРТС. При получении Покупатель произведет испытание кабеля в собственной лаборатории, в случае не прохождения испытаний, Продавец оплачивает произведенные испытания и производит замену кабеля. Оплата только после получения положительных результатов испытаний
Кабель для монтажа систем сигнализации | 4х0,64 | КСПВ | рассматриваются различные стандарты | BYN | 1 | 15000 | м | ФРАНКО-СКЛАД ПОКУПАТЕЛЯ Гродно | Оплата в течение 30 банковских дней по факту поставки | В бухтах по 500м.Дополнительная информация: При поставке предоставляется оригинал протокола испытаний на соответствие, указанному поставщиком ГОСТ аккредитованной независимой лаборатории РБ по следующим проверяемым параметрам: 1. Электрическое сопротивление токопроводящей жилы. 2. Механические свойства изоляции до старения.3. Механические свойства оболочки до старения.4. Геометрические параметры токопроводящей жилы 5. Геометрические параметры изоляции, включая промежуточные слои. 6. Геометрические параметры оболочки. При указании ссылки на ТУ обязательно необходимо указывать ссылку на конкретный ГОСТ. Предоставление при поставке сертификата ТРТС. При получении Покупатель произведет испытание кабеля в собственной лаборатории, в случае не прохождения испытаний, Продавец оплачивает произведенные испытания и производит замену кабеля. Оплата только после получения положительных результатов испытаний
Кабель для монтажа систем сигнализации | 4х0,97 | КСПВ | рассматриваются различные стандарты | BYN | 1 | 15000 | м | ФРАНКО-СКЛАД ПОКУПАТЕЛЯ Гродно | Оплата в течение 30 банковских дней по факту поставки | В бухтах по 500м.Дополнительная информация: При поставке предоставляется оригинал протокола испытаний на соответствие, указанному поставщиком ГОСТ аккредитованной независимой лаборатории РБ по следующим проверяемым параметрам: 1. Электрическое сопротивление токопроводящей жилы. 2. Механические свойства изоляции до старения.3. Механические свойства оболочки до старения.4. Геометрические параметры токопроводящей жилы 5. Геометрические параметры изоляции, включая промежуточные слои. 6. Геометрические параметры оболочки. При указании ссылки на ТУ обязательно необходимо указывать ссылку на конкретный ГОСТ. Предоставление при поставке сертификата ТРТС. При получении Покупатель произведет испытание кабеля в собственной лаборатории, в случае не прохождения испытаний, Продавец оплачивает произведенные испытания и производит замену кабеля. Оплата только после получения положительных результатов испытаний
Кабель для монтажа систем сигнализации | 4х2х0,50 | КСПВ | рассматриваются различные стандарты | BYN | 2 | 1000 | м | ФРАНКО-СКЛАД ПОКУПАТЕЛЯ Гомель | Оплата в течение 20 банковских дней по факту поставки
Кабель для монтажа систем сигнализации | 4х2х0,50 | КСПВ | рассматриваются различные стандарты | BYN | 1 | 15000 | м | ФРАНКО-СКЛАД ПОКУПАТЕЛЯ Гродно | Оплата в течение 30 банковских дней по факту поставки | В бухтах по 500м.Дополнительная информация: При поставке предоставляется оригинал протокола испытаний на соответствие, указанному поставщиком ГОСТ аккредитованной независимой лаборатории РБ по следующим проверяемым параметрам: 1. Электрическое сопротивление токопроводящей жилы. 2. Механические свойства изоляции до старения.3. Механические свойства оболочки до старения.4. Геометрические параметры токопроводящей жилы 5. Геометрические параметры изоляции, включая промежуточные слои. 6. Геометрические параметры оболочки. При указании ссылки на ТУ обязательно необходимо указывать ссылку на конкретный ГОСТ. Предоставление при поставке сертификата ТРТС. При получении Покупатель произведет испытание кабеля в собственной лаборатории, в случае не прохождения испытаний, Продавец оплачивает произведенные испытания и производит замену кабеля. Оплата только после получения положительных результатов испытаний
Кабель для монтажа систем сигнализации | 4х2х0,50 | КСПЭВ | рассматриваются различные стандарты | BYN | 2 | 300 | м | ФРАНКО-СКЛАД ПОКУПАТЕЛЯ Гомель | Оплата в течение 20 банковских дней по факту поставки
Кабель для монтажа систем сигнализации | 6х0,40 | КСПВ | рассматриваются различные стандарты | BYN | 1 | 15000 | м | ФРАНКО-СКЛАД ПОКУПАТЕЛЯ Гродно | Оплата в течение 30 банковских дней по факту поставки | В бухтах по 500м.Дополнительная информация: При поставке предоставляется оригинал протокола испытаний на соответствие, указанному поставщиком ГОСТ аккредитованной независимой лаборатории РБ по следующим проверяемым параметрам: 1. Электрическое сопротивление токопроводящей жилы. 2. Механические свойства изоляции до старения.3. Механические свойства оболочки до старения.4. Геометрические параметры токопроводящей жилы 5. Геометрические параметры изоляции, включая промежуточные слои. 6. Геометрические параметры оболочки. При указании ссылки на ТУ обязательно необходимо указывать ссылку на конкретный ГОСТ. Предоставление при поставке сертификата ТРТС. При получении Покупатель произведет испытание кабеля в собственной лаборатории, в случае не прохождения испытаний, Продавец оплачивает произведенные испытания и производит замену кабеля. Оплата только после получения положительных результатов испытаний
Кабель для монтажа систем сигнализации | 6х0,50 | КСПВ | рассматриваются различные стандарты | BYN | 3 | 1000 | м | ФРАНКО-СКЛАД ПОКУПАТЕЛЯ Гомель | Оплата в течение 20 банковских дней по факту поставки | в соответствии с ГОСТ,для строительства жилых домов
Кабель для монтажа систем сигнализации | 6х0,50 | КСПВ | рассматриваются различные стандарты | BYN | 1 | 10000 | м | ФРАНКО-СКЛАД ПОКУПАТЕЛЯ Гродно | Оплата в течение 5 банковских дней по факту поставки | Закупка осуществляется согласно Постановления 73 от 30.07.2021. Одной длиной.При поставке предоставляется оригинал протокола испытаний на соответствие, указанному поставщиком ГОСТ аккредитованной независимой лаборатории РБ по следующим проверяемым параметрам: 1. Электрическое сопротивление токопроводящей жилы. 2. Механические свойства изоляции до старения.3. Механические свойства оболочки до старения.4. Геометрические параметры токопроводящей жилы 5. Геометрические параметры изоляции, включая промежуточные слои. 6. Геометрические параметры оболочки. При указании ссылки на ТУ обязательно необходимо указывать ссылку на конкретный ГОСТ. Предоставление при поставке сертификата ТРТС. При получении Покупатель произведет испытание кабеля в собственной лаборатории, в случае не прохождения испытаний, Продавец оплачивает произведенные испытания и производит замену кабеля. Оплата только после получения положительных результатов испытаний
Кабель для монтажа систем сигнализации | 6х0,50 | КСПВ | рассматриваются различные стандарты | BYN | 1 | 15000 | м | ФРАНКО-СКЛАД ПОКУПАТЕЛЯ Гродно | Оплата в течение 30 банковских дней по факту поставки | В бухтах по 500м.Дополнительная информация: При поставке предоставляется оригинал протокола испытаний на соответствие, указанному поставщиком ГОСТ аккредитованной независимой лаборатории РБ по следующим проверяемым параметрам: 1. Электрическое сопротивление токопроводящей жилы. 2. Механические свойства изоляции до старения.3. Механические свойства оболочки до старения.4. Геометрические параметры токопроводящей жилы 5. Геометрические параметры изоляции, включая промежуточные слои. 6. Геометрические параметры оболочки. При указании ссылки на ТУ обязательно необходимо указывать ссылку на конкретный ГОСТ. Предоставление при поставке сертификата ТРТС. При получении Покупатель произведет испытание кабеля в собственной лаборатории, в случае не прохождения испытаний, Продавец оплачивает произведенные испытания и производит замену кабеля. Оплата только после получения положительных результатов испытаний
Кабель для монтажа систем сигнализации | 8х0,12 | КСПВ | рассматриваются различные стандарты | BYN | 1 | 15000 | м | ФРАНКО-СКЛАД ПОКУПАТЕЛЯ Гродно | Оплата в течение 30 банковских дней по факту поставки | В бухтах по 500м.Дополнительная информация: При поставке предоставляется оригинал протокола испытаний на соответствие, указанному поставщиком ГОСТ аккредитованной независимой лаборатории РБ по следующим проверяемым параметрам: 1. Электрическое сопротивление токопроводящей жилы. 2. Механические свойства изоляции до старения.3. Механические свойства оболочки до старения.4. Геометрические параметры токопроводящей жилы 5. Геометрические параметры изоляции, включая промежуточные слои. 6. Геометрические параметры оболочки. При указании ссылки на ТУ обязательно необходимо указывать ссылку на конкретный ГОСТ. Предоставление при поставке сертификата ТРТС. При получении Покупатель произведет испытание кабеля в собственной лаборатории, в случае не прохождения испытаний, Продавец оплачивает произведенные испытания и производит замену кабеля. Оплата только после получения положительных результатов испытаний
Кабель для монтажа систем сигнализации | 8х0,40 | КСПВ | рассматриваются различные стандарты | BYN | 1 | 15000 | м | ФРАНКО-СКЛАД ПОКУПАТЕЛЯ Гродно | Оплата в течение 30 банковских дней по факту поставки | В бухтах по 500м.Дополнительная информация: При поставке предоставляется оригинал протокола испытаний на соответствие, указанному поставщиком ГОСТ аккредитованной независимой лаборатории РБ по следующим проверяемым параметрам: 1. Электрическое сопротивление токопроводящей жилы. 2. Механические свойства изоляции до старения.3. Механические свойства оболочки до старения.4. Геометрические параметры токопроводящей жилы 5. Геометрические параметры изоляции, включая промежуточные слои. 6. Геометрические параметры оболочки. При указании ссылки на ТУ обязательно необходимо указывать ссылку на конкретный ГОСТ. Предоставление при поставке сертификата ТРТС. При получении Покупатель произведет испытание кабеля в собственной лаборатории, в случае не прохождения испытаний, Продавец оплачивает произведенные испытания и производит замену кабеля. Оплата только после получения положительных результатов испытаний
Кабель для монтажа систем сигнализации | 8х0,50 | КСВВ | рассматриваются различные стандарты | BYN | 1 | 5000 | м | ФРАНКО-СКЛАД ПОКУПАТЕЛЯ Гродно | Оплата в течение 20 банковских дней по факту поставки | Для использования при строительстве объектов.Принимается на склад с сертификатом, паспортом качества. Импортного производства принимается на склад с протоколом испытания из независимой лаборатории РБ. Одной длиной. Толеранс по длине не допускается
Кабель для монтажа систем сигнализации | 8х0,50 | КСВВнг(А)-LS | рассматриваются различные стандарты | BYN | 1 | 5000 | м | ФРАНКО-СКЛАД ПОКУПАТЕЛЯ Гродно | Оплата в течение 20 банковских дней по факту поставки | Для использования при строительстве объектов.Принимается на склад с сертификатом, паспортом качества. Импортного производства принимается на склад с протоколом испытания из независимой лаборатории РБ. Одной длиной. Толеранс по длине не допускается
Кабель для монтажа систем сигнализации | 8х0,50 | КСПВ | рассматриваются различные стандарты | BYN | 2 | 1000 | м | ФРАНКО-СКЛАД ПОКУПАТЕЛЯ Гомель | Оплата в течение 20 банковских дней по факту поставки | для строительства жилых домов
Кабель для монтажа систем сигнализации | 8х0,50 | КСПВ | рассматриваются различные стандарты | BYN | 1 | 15000 | м | ФРАНКО-СКЛАД ПОКУПАТЕЛЯ Гродно | Оплата в течение 30 банковских дней по факту поставки | В бухтах по 500м.Дополнительная информация: При поставке предоставляется оригинал протокола испытаний на соответствие, указанному поставщиком ГОСТ аккредитованной независимой лаборатории РБ по следующим проверяемым параметрам: 1. Электрическое сопротивление токопроводящей жилы. 2. Механические свойства изоляции до старения.3. Механические свойства оболочки до старения.4. Геометрические параметры токопроводящей жилы 5. Геометрические параметры изоляции, включая промежуточные слои. 6. Геометрические параметры оболочки. При указании ссылки на ТУ обязательно необходимо указывать ссылку на конкретный ГОСТ. Предоставление при поставке сертификата ТРТС. При получении Покупатель произведет испытание кабеля в собственной лаборатории, в случае не прохождения испытаний, Продавец оплачивает произведенные испытания и производит замену кабеля. Оплата только после получения положительных результатов испытаний
Кабель для подъемных и конвейерных систем | 4G6 | TROMMELFLEX PUR-HF | рассматриваются различные стандарты | BYN | 63.1 | 100 | м | ФРАНКО-СКЛАД ПОКУПАТЕЛЯ Жлобин | Оплата в течение 30 банковских дней по факту поставки | Кабель барабанный TROMMEFLEX PUR-HF 4G6 или аналог. Внешний диаметр кабеля: не более 18 мм | Проводник: медный многопроволочный | Число жил – 4шт. | Сечение жилы – 6 мм2 | Грузонесущий тросс – центральный элемент на базе текстиля | Сила разрыва грузонесущего троса – 1860 N | Номинальное напряжение 600-1000В | Температура стационарно: -50?C/+90 ?C | Температура подвижно: -40?C/+90 ?C. Гарантия 18 месяцев. Подписание договора по форме покупателя. 4. ПРИЕМКА ТОВАРА ПО КОЛИЧЕСТВУ И КАЧЕСТВУ. 4.4. Гарантийный срок на товар, поставляемый по данному договору, составляет __ месяцев от даты поставки. Продавец обязан за свой счет устранить дефекты, выявленные в товаре, в течение гарантийного срока. Продавец не несет ответственность за ненадлежащее качество продукции, которое вызвано реальными неправильными условиями эксплуатации продукции. Транспортные расходы, связанные с заменой некачественной продукции, несет Продавец. Возврат продукции с устраненными дефектами либо поставка продукции взамен бракованной производится в срок не более срока поставки продукции согласно договору, от даты письменного уведомления Покупателя.4.5. В случае устранения дефектов продукции, на которую установлен гарантийный срок эксплуатации, гарантийный срок продлевается на время, в течение которого продукция не использовалась из-за обнаруженных дефектов. При замене продукции в целом гарантийный срок исчисляется заново со дня замены. 5. ОТВЕТСТВЕННОСТЬ СТОРОН. 5.2. В случае нарушения сроков оплаты Покупатель уплачивает Продавецу пеню в размере 0,01% от несвоевременно оплаченной суммы за каждый день просрочки оплаты, но не более 3% от несвоевременно оплаченной суммы.5.3. Отсрочка (рассрочка) оплаты по договору, предоставляемая Покупателю, не является коммерческим займом, проценты с суммы, на уплату которой предоставлена отсрочка (рассрочка) отплаты, не взимаются.5.4. В случае письменного уведомления Продавцом о невозможности поставить товар (до срока поставки, после наступления срока поставки) Продавец уплачивает неустойку (штраф) в размере 10% стоимости не поставленного или недопоставленного товара.5.5. В случае поставки некачественного товара Продавец уплачивает Покупателю штраф в размере 10% от стоимости некачественного товара.5.6. В случае просрочки возврата продукции с устраненными дефектами либо заменой ее на новую Продавец уплачивает Покупателю пеню в размере 0,1% от стоимости, не замененной в срок продукции за каждый день просрочки возврата продукции.5.7. В случае недопоставки или несвоевременной поставки, невыборки или несвоевременной выборки товара, Продавец уплачивает Покупателю пеню в размере 0,01 % от стоимости не поставленного (несвоевременно поставленного), невыбранного (несвоевременно выбранного) товара за каждый день просрочки поставки или выборки товара, но не более 3% от стоимости несвоевременно поставленного товара. 7. ПОРЯДОК РАЗРЕШЕНИЯ СПОРОВ. 7.1. Все споры и разногласия, возникающие из настоящего договора или в связи с ним, подлежат разрешению в Экономическом суде по месту нахождения ответчика. Стороны договорились, что до обращения в Экономический суд претензионный порядок урегулирования спора является обязательным. Срок рассмотрения претензии составляет 30 календарных дней с даты их на следующие электронные адреса: Покупатель…, Продавец... ».
Кабель для систем пожарной и охранной сигнализации | 1х2х0,50 | КМВВ | рассматриваются различные стандарты | BYN | 2 | 10000 | м | ФРАНКО-СКЛАД ПРОДАВЦА Минск | Предоплата 100% в течение 30 банковских дней с момента регистрации договора на бирже | Наличие сертификата ТР043 обязательно. Поставщик обязуется поставить продукцию бухтами 200-400 мп. Поставщик без письменного согласия Покупателя не вправе уступать свои требования к Покупателю третьим лицам, вытекающие из настоящего договора, в том числе налоговым и иным органам в счёт уплаты причитающихся с Поставщика налогов, сборов (пошлин) и иных обязательных платежей в бюджет и внебюджетные фонды, а также взыскиваемых с Поставщика сумм по исполнительным производствам судов. Сумма денежных средств, внесенных в качестве предоплаты, признается коммерческим займом. В случае просрочки исполнения обязательства по поставке товара за пользование коммерческим займом подлежат уплате проценты в трехкратном размере ставки рефинансирования Национального Банка Республики Беларусь, действующей на момент внесения предоплаты, от суммы внесенной предоплаты, за каждый день неисполнения обязательства. Проценты начисляются со дня получения предоплаты до момента поставки товаров. В случае просрочки исполнения Поставщиком своих обязательств по поставке товара либо недопоставки, Поставщик уплачивает Покупателю пеню в размере 0,1 % процента от стоимости не поставленного или недопоставленного в срок товара за каждый день просрочки, но не более 5% от стоимости не поставленного или недопоставленного в срок товара. За не поставку или недопоставку товара согласно условиям договора Поставщик уплачивает Покупателю штраф в размере 10% стоимости непоставленного или недопоставленного в срок товара. При поставке товара не в ассортименте, определенном условиями договора, Поставщик уплачивает штраф в размере 10% стоимости непоставленного товара в ассортименте. Если поставленный товар не соответствует по качеству стандартам, другой нормативно-технической документации, образцам (эталонам) или иным условиям договора, а также если поставлен некомплектный товар, Поставщик уплачивает Покупателю штраф в размере 25 процентов стоимости некачественного либо неукомплектованного товара. Если весь поставленный товар либо его часть не соответствует по качеству условиям договора, Поставщик производит замену некачественного товара за свой счет в течение 7 календарных дней . В случаях поставки ненадлежащего качества или некомплектного товара с поставщика взыскиваются неустойка (штраф) и причиненные такой поставкой убытки без зачета неустойки (штрафа). В случае несоблюдения сроков оплаты товара Покупатель уплачивает Поставщику пеню в размере 0,1 % от неоплаченной суммы за каждый день просрочки, но не более 5% от суммы неоплаченного платежа. Ответственность за формирование стоимости товара, в соответствии с требованиями действующего законодательства, несет Поставщик. В случае предъявления Покупателю со стороны государственных органов экономических санкций за неправильное, необоснованное формирование цен на поставляемые материалы, изделия, требований о завышении стоимости поставляемого товара, Поставщик возмещает в бесспорном порядке Покупателю все предъявленное последнему в течение 10 календарных дней с даты получения Покупателем соответствующего требования. В соответствии со ст. 30 Закона Республики Беларусь от 05.01.2009г. (ред. от 08.07.2015г.) «О товарных биржах» споры по исполнению биржевого договора рассматриваются в Экономическим судом г. Минска, по месту нахождения покупателя, в порядке, установленном хозяйственным процессуальным законодательством. Стороны договорились, что до обращения в Экономический суд г. Минска обязательным является направление претензии (письменного предложения о добровольном урегулирования спора). Срок рассмотрения претензии – 30 календарных дней.
Кабель для систем пожарной и охранной сигнализации | 1х2х0,50 | КМВЭВ | рассматриваются различные стандарты | BYN | 1 | 15000 | м | ФРАНКО-СКЛАД ПОКУПАТЕЛЯ Гродно | Оплата в течение 10 банковских дней по факту поставки
Кабель для систем пожарной и охранной сигнализации | 1х2х0,50 | КМВЭВ | рассматриваются различные стандарты | BYN | 1 | 5000 | м | ФРАНКО-СКЛАД ПОКУПАТЕЛЯ Гродно | Оплата в течение 20 банковских дней по факту поставки | Для использования при строительстве объектов.Принимается на склад с сертификатом, паспортом качества. Импортного производства принимается на склад с протоколом испытания из независимой лаборатории РБ. Одной длиной
Кабель для систем пожарной и охранной сигнализации | 1х2х0,50 | КПСВВнг(А)-LS | рассматриваются различные стандарты | BYN | 1.6 | 10000 | м | ФРАНКО-СКЛАД ПРОДАВЦА Минск | Предоплата 100% в течение 30 банковских дней с момента регистрации договора на бирже | Поставщик обязуется поставить продукцию бухтами 300-500 м.Предоставление сертификата обязательно. Цена должна быть сформирована с учётом постановления № 116 от 30.12 2022 О порядке регулирования цен на строительные материалы, изделия, конструкции». Поставщик без письменного согласия Покупателя не вправе уступать свои требования к Покупателю третьим лицам, вытекающие из настоящего договора, в том числе налоговым и иным органам в счёт уплаты причитающихся с Поставщика налогов, сборов (пошлин) и иных обязательных платежей в бюджет и внебюджетные фонды, а также взыскиваемых с Поставщика сумм по исполнительным производствам судов. Сумма денежных средств, внесенных в качестве предоплаты, признается коммерческим займом. В случае просрочки исполнения обязательства по поставке товара за пользование коммерческим займом подлежат уплате проценты в трехкратном размере ставки рефинансирования Национального Банка Республики Беларусь, действующей на момент внесения предоплаты, от суммы внесенной предоплаты, за каждый день неисполнения обязательства. Проценты начисляются со дня получения предоплаты до момента поставки товаров. В случае просрочки исполнения Поставщиком своих обязательств по поставке товара либо недопоставки, Поставщик уплачивает Покупателю пеню в размере 0,1 % процента от стоимости не поставленного или недопоставленного в срок товара за каждый день просрочки, но не более 5% от стоимости не поставленного или недопоставленного в срок товара. За не поставку или недопоставку товара согласно условиям договора Поставщик уплачивает Покупателю штраф в размере 10% стоимости непоставленного или недопоставленного в срок товара. При поставке товара не в ассортименте, определенном условиями договора, Поставщик уплачивает штраф в размере 10% стоимости непоставленного товара в ассортименте. Если поставленный товар не соответствует по качеству стандартам, другой нормативно-технической документации, образцам (эталонам) или иным условиям договора, а также если поставлен некомплектный товар, Поставщик уплачивает Покупателю штраф в размере 25 процентов стоимости некачественного либо неукомплектованного товара. Если весь поставленный товар либо его часть не соответствует по качеству условиям договора, Поставщик производит замену некачественного товара за свой счет в течение 7 календарных дней . В случаях поставки ненадлежащего качества или некомплектного товара с поставщика взыскиваются неустойка (штраф) и причиненные такой поставкой убытки без зачета неустойки (штрафа). В случае несоблюдения сроков оплаты товара Покупатель уплачивает Поставщику пеню в размере 0,1 % от неоплаченной суммы за каждый день просрочки, но не более 5% от суммы неоплаченного платежа. Ответственность за формирование стоимости товара, в соответствии с требованиями действующего законодательства, несет Поставщик. В случае предъявления Покупателю со стороны государственных органов экономических санкций за неправильное, необоснованное формирование цен на поставляемые материалы, изделия, требований о завышении стоимости поставляемого товара, Поставщик возмещает в бесспорном порядке Покупателю все предъявленное последнему в течение 10 календарных дней с даты получения Покупателем соответствующего требования. В соответствии со ст. 30 Закона Республики Беларусь от 05.01.2009г. (ред. от 08.07.2015г.) «О товарных биржах» споры по исполнению биржевого договора рассматриваются в Экономическим судом г. Минска, по месту нахождения покупателя, в порядке, установленном хозяйственным процессуальным законодательством. Стороны договорились, что до обращения в Экономический суд г. Минска обязательным является направление претензии (письменного предложения о добровольном урегулирования спора). Срок рассмотрения претензии – 30 календарных дней.
Кабель для систем пожарной и охранной сигнализации | 1х2х0,50 | КПСВЭВ | рассматриваются различные стандарты | BYN | 2.2 | 10000 | м | ФРАНКО-СКЛАД ПРОДАВЦА Минск | Предоплата 100% в течение 30 банковских дней с момента регистрации договора на бирже | Поставщик обязуется поставить продукцию бухтами 300-500 м.Предоставление сертификата обязательно. Цена должна быть сформирована с учётом постановления № 116 от 30.12 2022 О порядке регулирования цен на строительные материалы, изделия, конструкции». Поставщик без письменного согласия Покупателя не вправе уступать свои требования к Покупателю третьим лицам, вытекающие из настоящего договора, в том числе налоговым и иным органам в счёт уплаты причитающихся с Поставщика налогов, сборов (пошлин) и иных обязательных платежей в бюджет и внебюджетные фонды, а также взыскиваемых с Поставщика сумм по исполнительным производствам судов. Сумма денежных средств, внесенных в качестве предоплаты, признается коммерческим займом. В случае просрочки исполнения обязательства по поставке товара за пользование коммерческим займом подлежат уплате проценты в трехкратном размере ставки рефинансирования Национального Банка Республики Беларусь, действующей на момент внесения предоплаты, от суммы внесенной предоплаты, за каждый день неисполнения обязательства. Проценты начисляются со дня получения предоплаты до момента поставки товаров. В случае просрочки исполнения Поставщиком своих обязательств по поставке товара либо недопоставки, Поставщик уплачивает Покупателю пеню в размере 0,1 % процента от стоимости не поставленного или недопоставленного в срок товара за каждый день просрочки, но не более 5% от стоимости не поставленного или недопоставленного в срок товара. За не поставку или недопоставку товара согласно условиям договора Поставщик уплачивает Покупателю штраф в размере 10% стоимости непоставленного или недопоставленного в срок товара. При поставке товара не в ассортименте, определенном условиями договора, Поставщик уплачивает штраф в размере 10% стоимости непоставленного товара в ассортименте. Если поставленный товар не соответствует по качеству стандартам, другой нормативно-технической документации, образцам (эталонам) или иным условиям договора, а также если поставлен некомплектный товар, Поставщик уплачивает Покупателю штраф в размере 25 процентов стоимости некачественного либо неукомплектованного товара. Если весь поставленный товар либо его часть не соответствует по качеству условиям договора, Поставщик производит замену некачественного товара за свой счет в течение 7 календарных дней . В случаях поставки ненадлежащего качества или некомплектного товара с поставщика взыскиваются неустойка (штраф) и причиненные такой поставкой убытки без зачета неустойки (штрафа). В случае несоблюдения сроков оплаты товара Покупатель уплачивает Поставщику пеню в размере 0,1 % от неоплаченной суммы за каждый день просрочки, но не более 5% от суммы неоплаченного платежа. Ответственность за формирование стоимости товара, в соответствии с требованиями действующего законодательства, несет Поставщик. В случае предъявления Покупателю со стороны государственных органов экономических санкций за неправильное, необоснованное формирование цен на поставляемые материалы, изделия, требований о завышении стоимости поставляемого товара, Поставщик возмещает в бесспорном порядке Покупателю все предъявленное последнему в течение 10 календарных дней с даты получения Покупателем соответствующего требования. В соответствии со ст. 30 Закона Республики Беларусь от 05.01.2009г. (ред. от 08.07.2015г.) «О товарных биржах» споры по исполнению биржевого договора рассматриваются в Экономическим судом г. Минска, по месту нахождения покупателя, в порядке, установленном хозяйственным процессуальным законодательством. Стороны договорились, что до обращения в Экономический суд г. Минска обязательным является направление претензии (письменного предложения о добровольном урегулирования спора). Срок рассмотрения претензии – 30 календарных дней.
Кабель для систем пожарной и охранной сигнализации | 1х2х0,50 | КПСЭнг(А)-FRLS | рассматриваются различные стандарты | BYN | 1 | 1000 | м | ФРАНКО-СКЛАД ПОКУПАТЕЛЯ Гродно | Оплата в течение 15 банковских дней по факту поставки | Вместе с поставкой паспорт качества, сертификат, протокол испытания на импортный кабель из независимой лаборатории РБ.Одной длиной
Кабель для систем пожарной и охранной сигнализации | 1х2х0,50 | КПСЭнг(А)-FRLS | рассматриваются различные стандарты | BYN | 1 | 10000 | м | ФРАНКО-СКЛАД ПОКУПАТЕЛЯ Гродно | Оплата в течение 5 банковских дней по факту поставки | Закупка осуществляется для строительства жилого дома. Одной длиной.При поставке предоставляется оригинал протокола испытаний на соответствие, указанному поставщиком ГОСТ аккредитованной независимой лаборатории РБ по следующим проверяемым параметрам: 1. Электрическое сопротивление токопроводящей жилы. 2. Механические свойства изоляции до старения.3. Механические свойства оболочки до старения.4. Геометрические параметры токопроводящей жилы 5. Геометрические параметры изоляции, включая промежуточные слои. 6. Геометрические параметры оболочки. При указании ссылки на ТУ обязательно необходимо указывать ссылку на конкретный ГОСТ. Предоставление при поставке сертификата ТРТС. При получении Покупатель произведет испытание кабеля в собственной лаборатории, в случае не прохождения испытаний, Продавец оплачивает произведенные испытания и производит замену кабеля. Оплата только после получения положительных результатов испытаний
Кабель для систем пожарной и охранной сигнализации | 1х2х0,50 | КСВВнг(А)-LS | рассматриваются различные стандарты | BYN | 0.45 | 500 | м | ФРАНКО-СКЛАД ПОКУПАТЕЛЯ Минск | Оплата в течение 10 банковских дней по факту поставки | Цена на товар должна быть сформирована с учетом требований актов законодательства, регулирующих вопросы ценообразования. Цель приобретения товара: для собственного потребления. Наличие сертификата (заверенную поставщиком копию) соответствия требованиям ТР ЕАЭС О требованиях к средствам обеспечения пожарной безопасности и пожаротушения. Допускаются аналоги.
Кабель для систем пожарной и охранной сигнализации | 1х2х0,52 | КСПЭВ | рассматриваются различные стандарты | BYN | 5 | 1000 | м | ФРАНКО-СКЛАД ПОКУПАТЕЛЯ Гомель | Оплата в течение 20 банковских дней по факту поставки
Кабель для систем пожарной и охранной сигнализации | 1х2х0,75 | КМВВ | рассматриваются различные стандарты | BYN | 2 | 10000 | м | ФРАНКО-СКЛАД ПРОДАВЦА Минск | Предоплата 100% в течение 30 банковских дней с момента регистрации договора на бирже | Наличие сертификата ТР043 обязательно. Поставщик обязуется поставить продукцию бухтами 200-400 мп. Поставщик без письменного согласия Покупателя не вправе уступать свои требования к Покупателю третьим лицам, вытекающие из настоящего договора, в том числе налоговым и иным органам в счёт уплаты причитающихся с Поставщика налогов, сборов (пошлин) и иных обязательных платежей в бюджет и внебюджетные фонды, а также взыскиваемых с Поставщика сумм по исполнительным производствам судов. Сумма денежных средств, внесенных в качестве предоплаты, признается коммерческим займом. В случае просрочки исполнения обязательства по поставке товара за пользование коммерческим займом подлежат уплате проценты в трехкратном размере ставки рефинансирования Национального Банка Республики Беларусь, действующей на момент внесения предоплаты, от суммы внесенной предоплаты, за каждый день неисполнения обязательства. Проценты начисляются со дня получения предоплаты до момента поставки товаров. В случае просрочки исполнения Поставщиком своих обязательств по поставке товара либо недопоставки, Поставщик уплачивает Покупателю пеню в размере 0,1 % процента от стоимости не поставленного или недопоставленного в срок товара за каждый день просрочки, но не более 5% от стоимости не поставленного или недопоставленного в срок товара. За не поставку или недопоставку товара согласно условиям договора Поставщик уплачивает Покупателю штраф в размере 10% стоимости непоставленного или недопоставленного в срок товара. При поставке товара не в ассортименте, определенном условиями договора, Поставщик уплачивает штраф в размере 10% стоимости непоставленного товара в ассортименте. Если поставленный товар не соответствует по качеству стандартам, другой нормативно-технической документации, образцам (эталонам) или иным условиям договора, а также если поставлен некомплектный товар, Поставщик уплачивает Покупателю штраф в размере 25 процентов стоимости некачественного либо неукомплектованного товара. Если весь поставленный товар либо его часть не соответствует по качеству условиям договора, Поставщик производит замену некачественного товара за свой счет в течение 7 календарных дней . В случаях поставки ненадлежащего качества или некомплектного товара с поставщика взыскиваются неустойка (штраф) и причиненные такой поставкой убытки без зачета неустойки (штрафа). В случае несоблюдения сроков оплаты товара Покупатель уплачивает Поставщику пеню в размере 0,1 % от неоплаченной суммы за каждый день просрочки, но не более 5% от суммы неоплаченного платежа. Ответственность за формирование стоимости товара, в соответствии с требованиями действующего законодательства, несет Поставщик. В случае предъявления Покупателю со стороны государственных органов экономических санкций за неправильное, необоснованное формирование цен на поставляемые материалы, изделия, требований о завышении стоимости поставляемого товара, Поставщик возмещает в бесспорном порядке Покупателю все предъявленное последнему в течение 10 календарных дней с даты получения Покупателем соответствующего требования. В соответствии со ст. 30 Закона Республики Беларусь от 05.01.2009г. (ред. от 08.07.2015г.) «О товарных биржах» споры по исполнению биржевого договора рассматриваются в Экономическим судом г. Минска, по месту нахождения покупателя, в порядке, установленном хозяйственным процессуальным законодательством. Стороны договорились, что до обращения в Экономический суд г. Минска обязательным является направление претензии (письменного предложения о добровольном урегулирования спора). Срок рассмотрения претензии – 30 календарных дней.
Кабель для систем пожарной и охранной сигнализации | 1х2х0,75 | КМВЭВ | рассматриваются различные стандарты | BYN | 2 | 2000 | м | ФРАНКО-СКЛАД ПОКУПАТЕЛЯ Гомель | Оплата в течение 20 банковских дней по факту поставки
Кабель для систем пожарной и охранной сигнализации | 1х2х0,75 | КМВЭВ | рассматриваются различные стандарты | BYN | 1 | 15000 | м | ФРАНКО-СКЛАД ПОКУПАТЕЛЯ Гродно | Оплата в течение 30 банковских дней по факту поставки | Одной длиной, при невозможности поставки согласовать с Покупателем.При поставке предоставляется оригинал протокола испытаний на соответствие, указанному поставщиком ГОСТ аккредитованной независимой лаборатории РБ по следующим проверяемым параметрам: 1. Электрическое сопротивление токопроводящей жилы. 2. Механические свойства изоляции до старения.3. Механические свойства оболочки до старения.4. Геометрические параметры токопроводящей жилы 5. Геометрические параметры изоляции, включая промежуточные слои. 6. Геометрические параметры оболочки. При указании ссылки на ТУ обязательно необходимо указывать ссылку на конкретный ГОСТ. Предоставление при поставке сертификата ТРТС. При получении Покупатель произведет испытание кабеля в собственной лаборатории, в случае не прохождения испытаний, Продавец оплачивает произведенные испытания и производит замену кабеля. Оплата только после получения положительных результатов испытаний
Кабель для систем пожарной и охранной сигнализации | 1х2х0,75 | КМВЭВ | рассматриваются различные стандарты | BYN | 1 | 5000 | м | ФРАНКО-СКЛАД ПОКУПАТЕЛЯ Гродно | Оплата в течение 20 банковских дней по факту поставки | Для использования при строительстве объектов.Принимается на склад с сертификатом, паспортом качества. Импортного производства принимается на склад с протоколом испытания из независимой лаборатории РБ. Одной длиной
Кабель для систем пожарной и охранной сигнализации | 1х2х0,75 | КМВЭВнг(А)-LS | рассматриваются различные стандарты | BYN | 1 | 10000 | м | ФРАНКО-СКЛАД ПОКУПАТЕЛЯ Гродно | Оплата в течение 5 банковских дней по факту поставки | Закупка осуществляется для строительства жилого дома. Одной длиной.При поставке предоставляется оригинал протокола испытаний на соответствие, указанному поставщиком ГОСТ аккредитованной независимой лаборатории РБ по следующим проверяемым параметрам: 1. Электрическое сопротивление токопроводящей жилы. 2. Механические свойства изоляции до старения.3. Механические свойства оболочки до старения.4. Геометрические параметры токопроводящей жилы 5. Геометрические параметры изоляции, включая промежуточные слои. 6. Геометрические параметры оболочки. При указании ссылки на ТУ обязательно необходимо указывать ссылку на конкретный ГОСТ. Предоставление при поставке сертификата ТРТС. При получении Покупатель произведет испытание кабеля в собственной лаборатории, в случае не прохождения испытаний, Продавец оплачивает произведенные испытания и производит замену кабеля. Оплата только после получения положительных результатов испытаний
Кабель для систем пожарной и охранной сигнализации | 1х2х0,75 | КПКЭВнг(А)-FRLS | рассматриваются различные стандарты | BYN | 2 | 10000 | м | ФРАНКО-СКЛАД ПРОДАВЦА Минск | Предоплата 100% в течение 30 банковских дней с момента регистрации договора на бирже | Наличие сертификата ТР043 обязательно. Поставщик обязуется поставить продукцию бухтами 200-400 мп. Поставщик без письменного согласия Покупателя не вправе уступать свои требования к Покупателю третьим лицам, вытекающие из настоящего договора, в том числе налоговым и иным органам в счёт уплаты причитающихся с Поставщика налогов, сборов (пошлин) и иных обязательных платежей в бюджет и внебюджетные фонды, а также взыскиваемых с Поставщика сумм по исполнительным производствам судов. Сумма денежных средств, внесенных в качестве предоплаты, признается коммерческим займом. В случае просрочки исполнения обязательства по поставке товара за пользование коммерческим займом подлежат уплате проценты в трехкратном размере ставки рефинансирования Национального Банка Республики Беларусь, действующей на момент внесения предоплаты, от суммы внесенной предоплаты, за каждый день неисполнения обязательства. Проценты начисляются со дня получения предоплаты до момента поставки товаров. В случае просрочки исполнения Поставщиком своих обязательств по поставке товара либо недопоставки, Поставщик уплачивает Покупателю пеню в размере 0,1 % процента от стоимости не поставленного или недопоставленного в срок товара за каждый день просрочки, но не более 5% от стоимости не поставленного или недопоставленного в срок товара. За не поставку или недопоставку товара согласно условиям договора Поставщик уплачивает Покупателю штраф в размере 10% стоимости непоставленного или недопоставленного в срок товара. При поставке товара не в ассортименте, определенном условиями договора, Поставщик уплачивает штраф в размере 10% стоимости непоставленного товара в ассортименте. Если поставленный товар не соответствует по качеству стандартам, другой нормативно-технической документации, образцам (эталонам) или иным условиям договора, а также если поставлен некомплектный товар, Поставщик уплачивает Покупателю штраф в размере 25 процентов стоимости некачественного либо неукомплектованного товара. Если весь поставленный товар либо его часть не соответствует по качеству условиям договора, Поставщик производит замену некачественного товара за свой счет в течение 7 календарных дней . В случаях поставки ненадлежащего качества или некомплектного товара с поставщика взыскиваются неустойка (штраф) и причиненные такой поставкой убытки без зачета неустойки (штрафа). В случае несоблюдения сроков оплаты товара Покупатель уплачивает Поставщику пеню в размере 0,1 % от неоплаченной суммы за каждый день просрочки, но не более 5% от суммы неоплаченного платежа. Ответственность за формирование стоимости товара, в соответствии с требованиями действующего законодательства, несет Поставщик. В случае предъявления Покупателю со стороны государственных органов экономических санкций за неправильное, необоснованное формирование цен на поставляемые материалы, изделия, требований о завышении стоимости поставляемого товара, Поставщик возмещает в бесспорном порядке Покупателю все предъявленное последнему в течение 10 календарных дней с даты получения Покупателем соответствующего требования. В соответствии со ст. 30 Закона Республики Беларусь от 05.01.2009г. (ред. от 08.07.2015г.) «О товарных биржах» споры по исполнению биржевого договора рассматриваются в Экономическим судом г. Минска, по месту нахождения покупателя, в порядке, установленном хозяйственным процессуальным законодательством. Стороны договорились, что до обращения в Экономический суд г. Минска обязательным является направление претензии (письменного предложения о добровольном урегулирования спора). Срок рассмотрения претензии – 30 календарных дней.
Кабель для систем пожарной и охранной сигнализации | 1х2х0,75 | КПКЭВнг(А)-FRLS | рассматриваются различные стандарты | BYN | 1 | 15000 | м | ФРАНКО-СКЛАД ПОКУПАТЕЛЯ Гродно | Оплата в течение 10 банковских дней по факту поставки
Кабель для систем пожарной и охранной сигнализации | 1х2х0,75 | КПСВВнг(А)-LS | рассматриваются различные стандарты | BYN | 1.8 | 5000 | м | ФРАНКО-СКЛАД ПРОДАВЦА Минск | Предоплата 100% в течение 30 банковских дней с момента регистрации договора на бирже | Поставщик обязуется поставить продукцию бухтами 300-500 м.Предоставление сертификата обязательно. Цена должна быть сформирована с учётом постановления № 116 от 30.12 2022 О порядке регулирования цен на строительные материалы, изделия, конструкции». Поставщик без письменного согласия Покупателя не вправе уступать свои требования к Покупателю третьим лицам, вытекающие из настоящего договора, в том числе налоговым и иным органам в счёт уплаты причитающихся с Поставщика налогов, сборов (пошлин) и иных обязательных платежей в бюджет и внебюджетные фонды, а также взыскиваемых с Поставщика сумм по исполнительным производствам судов. Сумма денежных средств, внесенных в качестве предоплаты, признается коммерческим займом. В случае просрочки исполнения обязательства по поставке товара за пользование коммерческим займом подлежат уплате проценты в трехкратном размере ставки рефинансирования Национального Банка Республики Беларусь, действующей на момент внесения предоплаты, от суммы внесенной предоплаты, за каждый день неисполнения обязательства. Проценты начисляются со дня получения предоплаты до момента поставки товаров. В случае просрочки исполнения Поставщиком своих обязательств по поставке товара либо недопоставки, Поставщик уплачивает Покупателю пеню в размере 0,1 % процента от стоимости не поставленного или недопоставленного в срок товара за каждый день просрочки, но не более 5% от стоимости не поставленного или недопоставленного в срок товара. За не поставку или недопоставку товара согласно условиям договора Поставщик уплачивает Покупателю штраф в размере 10% стоимости непоставленного или недопоставленного в срок товара. При поставке товара не в ассортименте, определенном условиями договора, Поставщик уплачивает штраф в размере 10% стоимости непоставленного товара в ассортименте. Если поставленный товар не соответствует по качеству стандартам, другой нормативно-технической документации, образцам (эталонам) или иным условиям договора, а также если поставлен некомплектный товар, Поставщик уплачивает Покупателю штраф в размере 25 процентов стоимости некачественного либо неукомплектованного товара. Если весь поставленный товар либо его часть не соответствует по качеству условиям договора, Поставщик производит замену некачественного товара за свой счет в течение 7 календарных дней . В случаях поставки ненадлежащего качества или некомплектного товара с поставщика взыскиваются неустойка (штраф) и причиненные такой поставкой убытки без зачета неустойки (штрафа). В случае несоблюдения сроков оплаты товара Покупатель уплачивает Поставщику пеню в размере 0,1 % от неоплаченной суммы за каждый день просрочки, но не более 5% от суммы неоплаченного платежа. Ответственность за формирование стоимости товара, в соответствии с требованиями действующего законодательства, несет Поставщик. В случае предъявления Покупателю со стороны государственных органов экономических санкций за неправильное, необоснованное формирование цен на поставляемые материалы, изделия, требований о завышении стоимости поставляемого товара, Поставщик возмещает в бесспорном порядке Покупателю все предъявленное последнему в течение 10 календарных дней с даты получения Покупателем соответствующего требования. В соответствии со ст. 30 Закона Республики Беларусь от 05.01.2009г. (ред. от 08.07.2015г.) «О товарных биржах» споры по исполнению биржевого договора рассматриваются в Экономическим судом г. Минска, по месту нахождения покупателя, в порядке, установленном хозяйственным процессуальным законодательством. Стороны договорились, что до обращения в Экономический суд г. Минска обязательным является направление претензии (письменного предложения о добровольном урегулирования спора). Срок рассмотрения претензии – 30 календарных дней.
Кабель для систем пожарной и охранной сигнализации | 1х2х0,75 | КПСВЭВ | рассматриваются различные стандарты | BYN | 2 | 1000 | м | ФРАНКО-СКЛАД ПОКУПАТЕЛЯ Гомель | Оплата в течение 20 банковских дней по факту поставки | для строительства жилых домов
Кабель для систем пожарной и охранной сигнализации | 1х2х0,75 | КПСВЭВнг(А)-LS | рассматриваются различные стандарты | BYN | 2.5 | 250 | м | ФРАНКО-СКЛАД ПОКУПАТЕЛЯ Минск | Оплата в течение 10 банковских дней по факту поставки | Цена на товар должна быть сформирована с учетом требований актов законодательства, регулирующих вопросы ценообразования. Цель приобретения товара: для собственного потребления. Наличие сертификата (заверенную поставщиком копию) соответствия требованиям ТР ЕАЭС О требованиях к средствам обеспечения пожарной безопасности и пожаротушения. Допускаются аналоги.
Кабель для систем пожарной и охранной сигнализации | 1х2х0,75 | КПСнг(А)-FRLS | рассматриваются различные стандарты | BYN | 3 | 1500 | м | ФРАНКО-СКЛАД ПОКУПАТЕЛЯ Гомель | Оплата в течение 20 банковских дней по факту поставки
Кабель для систем пожарной и охранной сигнализации | 1х2х0,75 | КПСЭнг(А) | рассматриваются различные стандарты | BYN | 1 | 1000 | м | ФРАНКО-СКЛАД ПОКУПАТЕЛЯ Гродно | Оплата в течение 30 банковских дней по факту поставки | В бухтах по 500м.Дополнительная информация: При поставке предоставляется оригинал протокола испытаний на соответствие, указанному поставщиком ГОСТ аккредитованной независимой лаборатории РБ по следующим проверяемым параметрам: 1. Электрическое сопротивление токопроводящей жилы. 2. Механические свойства изоляции до старения.3. Механические свойства оболочки до старения.4. Геометрические параметры токопроводящей жилы 5. Геометрические параметры изоляции, включая промежуточные слои. 6. Геометрические параметры оболочки. При указании ссылки на ТУ обязательно необходимо указывать ссылку на конкретный ГОСТ. Предоставление при поставке сертификата ТРТС. При получении Покупатель произведет испытание кабеля в собственной лаборатории, в случае не прохождения испытаний, Продавец оплачивает произведенные испытания и производит замену кабеля. Оплата только после получения положительных результатов испытаний
Кабель для систем пожарной и охранной сигнализации | 1х2х0,75 | КПСЭнг(А)-FRLS | рассматриваются различные стандарты | BYN | 1 | 1000 | м | ФРАНКО-СКЛАД ПОКУПАТЕЛЯ Гродно | Оплата в течение 30 банковских дней по факту поставки | В бухтах по 500м.Дополнительная информация: При поставке предоставляется оригинал протокола испытаний на соответствие, указанному поставщиком ГОСТ аккредитованной независимой лаборатории РБ по следующим проверяемым параметрам: 1. Электрическое сопротивление токопроводящей жилы. 2. Механические свойства изоляции до старения.3. Механические свойства оболочки до старения.4. Геометрические параметры токопроводящей жилы 5. Геометрические параметры изоляции, включая промежуточные слои. 6. Геометрические параметры оболочки. При указании ссылки на ТУ обязательно необходимо указывать ссылку на конкретный ГОСТ. Предоставление при поставке сертификата ТРТС. При получении Покупатель произведет испытание кабеля в собственной лаборатории, в случае не прохождения испытаний, Продавец оплачивает произведенные испытания и производит замену кабеля. Оплата только после получения положительных результатов испытаний
Кабель для систем пожарной и охранной сигнализации | 1х2х0,80 | КСРЭВнг(А)-FRLS | рассматриваются различные стандарты | BYN | 1 | 5000 | м | ФРАНКО-СКЛАД ПОКУПАТЕЛЯ Гродно | Оплата в течение 20 банковских дней по факту поставки | Для использования при строительстве объектов. Вместе с поставкой паспорт качества, сертификат, протокол испытания на импортный кабель из независимой лаборатории РБ.
Кабель для систем пожарной и охранной сигнализации | 1х2х0,97 | КСВВнг(А)-LS | рассматриваются различные стандарты | BYN | 1 | 4000 | м | ФРАНКО-СКЛАД ПОКУПАТЕЛЯ Могилев | Оплата в течение 20 банковских дней по факту поставки | Рассматриваются аналогичный по свойствам кабель и марка.Кабель должен соответствовать ГОСТ.Обязательное предоставление следующих документов: сертификат соответствия, паспорт качества, протоколы испытаний кабельно-проводниковой продукции, проведенные в аккредитованных испытательных лабораториях РБ.
Кабель для систем пожарной и охранной сигнализации | 1х2х0,97 | КСВЭВнг(А)-LS | рассматриваются различные стандарты | BYN | 2 | 1000 | м | ФРАНКО-СКЛАД ПОКУПАТЕЛЯ Могилев | Оплата в течение 20 банковских дней по факту поставки | Рассматриваются аналогичный по свойствам кабель и марка.Кабель должен соответствовать ГОСТ.Обязательное предоставление следующих документов: сертификат соответствия, паспорт качества, протоколы испытаний кабельно-проводниковой продукции, проведенные в аккредитованных испытательных лабораториях Республики Беларусь.
Кабель для систем пожарной и охранной сигнализации | 1х2х0,97 | КСРВнг(А)-FRLS | рассматриваются различные стандарты | BYN | 1 | 10000 | м | ФРАНКО-СКЛАД ПОКУПАТЕЛЯ Гродно | Оплата в течение 20 банковских дней по факту поставки | Для использования при строительстве объектов.Принимается на склад с сертификатом, паспортом качества. Импортного производства принимается на склад с протоколом испытания из независимой лаборатории РБ.
Кабель для систем пожарной и охранной сигнализации | 1х2х0,97 | КСРЭВГнг(А)-FRLS | рассматриваются различные стандарты | BYN | 0.4 | 10000 | м | ФРАНКО-СКЛАД ПОКУПАТЕЛЯ Гродно | Оплата в течение 20 банковских дней по факту поставки | Для использования при строительстве объектов.Принимается на склад с сертификатом, паспортом качества. Импортного производства принимается на склад с протоколом испытания из независимой лаборатории РБ.
Кабель для систем пожарной и охранной сигнализации | 1х2х0,97 | КСРЭВнг(А)-FRLS | рассматриваются различные стандарты | BYN | 1.82 | 10000 | м | ФРАНКО-СКЛАД ПОКУПАТЕЛЯ Минск | Оплата в течение 40 банковских дней по факту поставки | Бухтами 200-300 м.п. Поставщик без письменного согласия Покупателя не вправе уступать свои требования к Покупателю третьим лицам, вытекающие из настоящего договора, в том числе налоговым и иным органам в счёт уплаты причитающихся с Поставщика налогов, сборов (пошлин) и иных обязательных платежей в бюджет и внебюджетные фонды, а также взыскиваемых с Поставщика сумм по исполнительным производствам судов. Сумма денежных средств, внесенных в качестве предоплаты, признается коммерческим займом. В случае просрочки исполнения обязательства по поставке товара за пользование коммерческим займом подлежат уплате проценты в трехкратном размере ставки рефинансирования Национального Банка Республики Беларусь, действующей на момент внесения предоплаты, от суммы внесенной предоплаты, за каждый день неисполнения обязательства. Проценты начисляются со дня получения предоплаты до момента поставки товаров. В случае просрочки исполнения Поставщиком своих обязательств по поставке товара либо недопоставки, Поставщик уплачивает Покупателю пеню в размере 0,1 % процента от стоимости не поставленного или недопоставленного в срок товара за каждый день просрочки, но не более 5% от стоимости не поставленного или недопоставленного в срок товара. За не поставку или недопоставку товара согласно условиям договора Поставщик уплачивает Покупателю штраф в размере 10% стоимости непоставленного или недопоставленного в срок товара. При поставке товара не в ассортименте, определенном условиями договора, Поставщик уплачивает штраф в размере 10% стоимости непоставленного товара в ассортименте. Если поставленный товар не соответствует по качеству стандартам, другой нормативно-технической документации, образцам (эталонам) или иным условиям договора, а также если поставлен некомплектный товар, Поставщик уплачивает Покупателю штраф в размере 25 процентов стоимости некачественного либо неукомплектованного товара. Если весь поставленный товар либо его часть не соответствует по качеству условиям договора, Поставщик производит замену некачественного товара за свой счет в течение 7 календарных дней . В случаях поставки ненадлежащего качества или некомплектного товара с поставщика взыскиваются неустойка (штраф) и причиненные такой поставкой убытки без зачета неустойки (штрафа). В случае несоблюдения сроков оплаты товара Покупатель уплачивает Поставщику пеню в размере 0,1 % от неоплаченной суммы за каждый день просрочки, но не более 5% от суммы неоплаченного платежа. Ответственность за формирование стоимости товара, в соответствии с требованиями действующего законодательства, несет Поставщик. В случае предъявления Покупателю со стороны государственных органов экономических санкций за неправильное, необоснованное формирование цен на поставляемые материалы, изделия, требований о завышении стоимости поставляемого товара, Поставщик возмещает в бесспорном порядке Покупателю все предъявленное последнему в течение 10 календарных дней с даты получения Покупателем соответствующего требования. В соответствии со ст. 30 Закона Республики Беларусь от 05.01.2009г. (ред. от 08.07.2015г.) «О товарных биржах» споры по исполнению биржевого договора рассматриваются в Экономическим судом г. Минска, по месту нахождения покупателя, в порядке, установленном хозяйственным процессуальным законодательством. Стороны договорились, что до обращения в Экономический суд г. Минска обязательным является направление претензии (письменного предложения о добровольном урегулирования спора). Срок рассмотрения претензии – 30 календарных дней.
Кабель для систем пожарной и охранной сигнализации | 1х2х0,97 | КСРЭВнг(А)-FRLS | рассматриваются различные стандарты | BYN | 1 | 10000 | м | ФРАНКО-СКЛАД ПОКУПАТЕЛЯ Гродно | Оплата в течение 20 банковских дней по факту поставки | Для использования при строительстве объектов.Принимается на склад с сертификатом, паспортом качества. Импортного производства принимается на склад с протоколом испытания из независимой лаборатории РБ.
Кабель для систем пожарной и охранной сигнализации | 1х2х1,00 | КМВВ | рассматриваются различные стандарты | BYN | 2 | 10000 | м | ФРАНКО-СКЛАД ПРОДАВЦА Минск | Предоплата 100% в течение 30 банковских дней с момента регистрации договора на бирже | Наличие сертификата ТР043 обязательно. Поставщик обязуется поставить продукцию бухтами 200-400 мп. Поставщик без письменного согласия Покупателя не вправе уступать свои требования к Покупателю третьим лицам, вытекающие из настоящего договора, в том числе налоговым и иным органам в счёт уплаты причитающихся с Поставщика налогов, сборов (пошлин) и иных обязательных платежей в бюджет и внебюджетные фонды, а также взыскиваемых с Поставщика сумм по исполнительным производствам судов. Сумма денежных средств, внесенных в качестве предоплаты, признается коммерческим займом. В случае просрочки исполнения обязательства по поставке товара за пользование коммерческим займом подлежат уплате проценты в трехкратном размере ставки рефинансирования Национального Банка Республики Беларусь, действующей на момент внесения предоплаты, от суммы внесенной предоплаты, за каждый день неисполнения обязательства. Проценты начисляются со дня получения предоплаты до момента поставки товаров. В случае просрочки исполнения Поставщиком своих обязательств по поставке товара либо недопоставки, Поставщик уплачивает Покупателю пеню в размере 0,1 % процента от стоимости не поставленного или недопоставленного в срок товара за каждый день просрочки, но не более 5% от стоимости не поставленного или недопоставленного в срок товара. За не поставку или недопоставку товара согласно условиям договора Поставщик уплачивает Покупателю штраф в размере 10% стоимости непоставленного или недопоставленного в срок товара. При поставке товара не в ассортименте, определенном условиями договора, Поставщик уплачивает штраф в размере 10% стоимости непоставленного товара в ассортименте. Если поставленный товар не соответствует по качеству стандартам, другой нормативно-технической документации, образцам (эталонам) или иным условиям договора, а также если поставлен некомплектный товар, Поставщик уплачивает Покупателю штраф в размере 25 процентов стоимости некачественного либо неукомплектованного товара. Если весь поставленный товар либо его часть не соответствует по качеству условиям договора, Поставщик производит замену некачественного товара за свой счет в течение 7 календарных дней . В случаях поставки ненадлежащего качества или некомплектного товара с поставщика взыскиваются неустойка (штраф) и причиненные такой поставкой убытки без зачета неустойки (штрафа). В случае несоблюдения сроков оплаты товара Покупатель уплачивает Поставщику пеню в размере 0,1 % от неоплаченной суммы за каждый день просрочки, но не более 5% от суммы неоплаченного платежа. Ответственность за формирование стоимости товара, в соответствии с требованиями действующего законодательства, несет Поставщик. В случае предъявления Покупателю со стороны государственных органов экономических санкций за неправильное, необоснованное формирование цен на поставляемые материалы, изделия, требований о завышении стоимости поставляемого товара, Поставщик возмещает в бесспорном порядке Покупателю все предъявленное последнему в течение 10 календарных дней с даты получения Покупателем соответствующего требования. В соответствии со ст. 30 Закона Республики Беларусь от 05.01.2009г. (ред. от 08.07.2015г.) «О товарных биржах» споры по исполнению биржевого договора рассматриваются в Экономическим судом г. Минска, по месту нахождения покупателя, в порядке, установленном хозяйственным процессуальным законодательством. Стороны договорились, что до обращения в Экономический суд г. Минска обязательным является направление претензии (письменного предложения о добровольном урегулирования спора). Срок рассмотрения претензии – 30 календарных дней.
Кабель для систем пожарной и охранной сигнализации | 1х2х1,00 | КМВЭВ | рассматриваются различные стандарты | BYN | 2 | 500 | м | ФРАНКО-СКЛАД ПОКУПАТЕЛЯ Гомель | Оплата в течение 20 банковских дней по факту поставки | для строительства жилых домов
Кабель для систем пожарной и охранной сигнализации | 1х2х1,00 | КМВЭВ | рассматриваются различные стандарты | BYN | 1 | 15000 | м | ФРАНКО-СКЛАД ПОКУПАТЕЛЯ Гродно | Оплата в течение 30 банковских дней по факту поставки | Одной длиной, при невозможности поставки согласовать с Покупателем.При поставке предоставляется оригинал протокола испытаний на соответствие, указанному поставщиком ГОСТ аккредитованной независимой лаборатории РБ по следующим проверяемым параметрам: 1. Электрическое сопротивление токопроводящей жилы. 2. Механические свойства изоляции до старения.3. Механические свойства оболочки до старения.4. Геометрические параметры токопроводящей жилы 5. Геометрические параметры изоляции, включая промежуточные слои. 6. Геометрические параметры оболочки. При указании ссылки на ТУ обязательно необходимо указывать ссылку на конкретный ГОСТ. Предоставление при поставке сертификата ТРТС. При получении Покупатель произведет испытание кабеля в собственной лаборатории, в случае не прохождения испытаний, Продавец оплачивает произведенные испытания и производит замену кабеля. Оплата только после получения положительных результатов испытаний
Кабель для систем пожарной и охранной сигнализации | 1х2х1,00 | КМВЭВ | рассматриваются различные стандарты | BYN | 1 | 5000 | м | ФРАНКО-СКЛАД ПОКУПАТЕЛЯ Гродно | Оплата в течение 20 банковских дней по факту поставки | Для использования при строительстве объектов.Принимается на склад с сертификатом, паспортом качества. Импортного производства принимается на склад с протоколом испытания из независимой лаборатории РБ. Одной длиной
Кабель для систем пожарной и охранной сигнализации | 1х2х1,00 | КПКЭВнг(А)-FRLS | рассматриваются различные стандарты | BYN | 1 | 15000 | м | ФРАНКО-СКЛАД ПОКУПАТЕЛЯ Гродно | Оплата в течение 30 банковских дней по факту поставки | ПАСПОРТА КАЧЕСТВА!!!
Кабель для систем пожарной и охранной сигнализации | 1х2х1,00 | КПСВВнг(А)-LS | рассматриваются различные стандарты | BYN | 1.95 | 10000 | м | ФРАНКО-СКЛАД ПРОДАВЦА Минск | Предоплата 100% в течение 30 банковских дней с момента регистрации договора на бирже | Поставщик обязуется поставить продукцию бухтами 300-500 м.Предоставление сертификата обязательно. Цена должна быть сформирована с учётом постановления № 116 от 30.12 2022 О порядке регулирования цен на строительные материалы, изделия, конструкции». Поставщик без письменного согласия Покупателя не вправе уступать свои требования к Покупателю третьим лицам, вытекающие из настоящего договора, в том числе налоговым и иным органам в счёт уплаты причитающихся с Поставщика налогов, сборов (пошлин) и иных обязательных платежей в бюджет и внебюджетные фонды, а также взыскиваемых с Поставщика сумм по исполнительным производствам судов. Сумма денежных средств, внесенных в качестве предоплаты, признается коммерческим займом. В случае просрочки исполнения обязательства по поставке товара за пользование коммерческим займом подлежат уплате проценты в трехкратном размере ставки рефинансирования Национального Банка Республики Беларусь, действующей на момент внесения предоплаты, от суммы внесенной предоплаты, за каждый день неисполнения обязательства. Проценты начисляются со дня получения предоплаты до момента поставки товаров. В случае просрочки исполнения Поставщиком своих обязательств по поставке товара либо недопоставки, Поставщик уплачивает Покупателю пеню в размере 0,1 % процента от стоимости не поставленного или недопоставленного в срок товара за каждый день просрочки, но не более 5% от стоимости не поставленного или недопоставленного в срок товара. За не поставку или недопоставку товара согласно условиям договора Поставщик уплачивает Покупателю штраф в размере 10% стоимости непоставленного или недопоставленного в срок товара. При поставке товара не в ассортименте, определенном условиями договора, Поставщик уплачивает штраф в размере 10% стоимости непоставленного товара в ассортименте. Если поставленный товар не соответствует по качеству стандартам, другой нормативно-технической документации, образцам (эталонам) или иным условиям договора, а также если поставлен некомплектный товар, Поставщик уплачивает Покупателю штраф в размере 25 процентов стоимости некачественного либо неукомплектованного товара. Если весь поставленный товар либо его часть не соответствует по качеству условиям договора, Поставщик производит замену некачественного товара за свой счет в течение 7 календарных дней . В случаях поставки ненадлежащего качества или некомплектного товара с поставщика взыскиваются неустойка (штраф) и причиненные такой поставкой убытки без зачета неустойки (штрафа). В случае несоблюдения сроков оплаты товара Покупатель уплачивает Поставщику пеню в размере 0,1 % от неоплаченной суммы за каждый день просрочки, но не более 5% от суммы неоплаченного платежа. Ответственность за формирование стоимости товара, в соответствии с требованиями действующего законодательства, несет Поставщик. В случае предъявления Покупателю со стороны государственных органов экономических санкций за неправильное, необоснованное формирование цен на поставляемые материалы, изделия, требований о завышении стоимости поставляемого товара, Поставщик возмещает в бесспорном порядке Покупателю все предъявленное последнему в течение 10 календарных дней с даты получения Покупателем соответствующего требования. В соответствии со ст. 30 Закона Республики Беларусь от 05.01.2009г. (ред. от 08.07.2015г.) «О товарных биржах» споры по исполнению биржевого договора рассматриваются в Экономическим судом г. Минска, по месту нахождения покупателя, в порядке, установленном хозяйственным процессуальным законодательством. Стороны договорились, что до обращения в Экономический суд г. Минска обязательным является направление претензии (письменного предложения о добровольном урегулирования спора). Срок рассмотрения претензии – 30 календарных дней.
Кабель для систем пожарной и охранной сигнализации | 1х2х1,00 | КПСВЭВ | рассматриваются различные стандарты | BYN | 1 | 5000 | м | ФРАНКО-СКЛАД ПОКУПАТЕЛЯ Гродно | Оплата в течение 20 банковских дней по факту поставки | Для использования при строительстве объектов.Принимается на склад с сертификатом, паспортом качества. Импортного производства принимается на склад с протоколом испытания из независимой лаборатории РБ.
Кабель для систем пожарной и охранной сигнализации | 1х2х1,00 | КПСВЭВнг(А)-LS | рассматриваются различные стандарты | BYN | 0.5 | 1200 | м | ФРАНКО-СКЛАД ПОКУПАТЕЛЯ Минск | Оплата в течение 15 банковских дней по факту поставки | паспорт и сертификат ОБЯЗАТЕЛЬНО
Кабель для систем пожарной и охранной сигнализации | 1х2х1,00 | КСРЭВГнг(А)-FRLS | рассматриваются различные стандарты | BYN | 1 | 15000 | м | ФРАНКО-СКЛАД ПОКУПАТЕЛЯ Гродно | Оплата в течение 30 банковских дней по факту поставки | Одной длиной, при невозможности поставки согласовать с Покупателем. ВХОДНОЙ КОНТРОЛЬ! Поставщик обязан предоставить Сертификат ТР ТС 004/2011, паспорт качества, гарантийное обязательство согласно ГОСТ. В случае поставки товара не соответствующего данным условиям, продавец берет на себя все расходы, связанные с возвратом продукции ( приведение товара в вид, соответствующий договору), а также компенсируетПокупателю возможные убытки, которые понесет Покупатель в связи с нарушением условий договора.
Кабель для систем пожарной и охранной сигнализации | 1х2х1,00 | КСРЭВнг(А)-FRLS | рассматриваются различные стандарты | BYN | 1 | 10000 | м | ФРАНКО-СКЛАД ПОКУПАТЕЛЯ Гродно | Оплата в течение 15 банковских дней по факту поставки | Закупка осуществляется для строительства жилого дома. Одной длиной, при невозможности поставки согласовать с Покупателем.При поставке предоставляется оригинал протокола испытаний на соответствие, указанному поставщиком ГОСТ аккредитованной независимой лаборатории РБ по следующим проверяемым параметрам: 1. Электрическое сопротивление токопроводящей жилы. 2. Механические свойства изоляции до старения.3. Механические свойства оболочки до старения.4. Геометрические параметры токопроводящей жилы 5. Геометрические параметры изоляции, включая промежуточные слои. 6. Геометрические параметры оболочки. При указании ссылки на ТУ обязательно необходимо указывать ссылку на конкретный ГОСТ. Предоставление при поставке сертификата ТРТС. При получении Покупатель произведет испытание кабеля в собственной лаборатории, в случае не прохождения испытаний, Продавец оплачивает произведенные испытания и производит замену кабеля. Оплата только после получения положительных результатов испытаний
Кабель для систем пожарной и охранной сигнализации | 1х2х1,13 | КПСЭнг(А)-FRLS | рассматриваются различные стандарты | BYN | 1 | 1000 | м | ФРАНКО-СКЛАД ПОКУПАТЕЛЯ Гродно | Оплата в течение 15 банковских дней по факту поставки | Вместе с поставкой паспорт качества, сертификат, протокол испытания на импортный кабель из независимой лаборатории РБ.Одной длиной
Кабель для систем пожарной и охранной сигнализации | 1х2х1,13 | КСРЭВнг(А)-FRLS | рассматриваются различные стандарты | BYN | 1 | 5000 | м | ФРАНКО-СКЛАД ПОКУПАТЕЛЯ Гродно | Оплата в течение 20 банковских дней по факту поставки | Для использования при строительстве объектов. Вместе с поставкой паспорт качества, сертификат, протокол испытания на импортный кабель из независимой лаборатории РБ.
Кабель для систем пожарной и охранной сигнализации | 1х2х1,13 | КСРЭВнг(А)-FRLS | рассматриваются различные стандарты | BYN | 1 | 100 | м | ФРАНКО-СКЛАД ПРОДАВЦА Минск | Оплата в течение 20 банковских дней по факту поставки | Паспорта качества на товар и сертификаты. Рассматриваются аналогичные марки
Кабель для систем пожарной и охранной сигнализации | 1х2х1,38 | КСРЭВнг(А)-FRLS | рассматриваются различные стандарты | BYN | 1 | 5000 | м | ФРАНКО-СКЛАД ПОКУПАТЕЛЯ Гродно | Оплата в течение 20 банковских дней по факту поставки | Для использования при строительстве объектов. Вместе с поставкой паспорт качества, сертификат, протокол испытания на импортный кабель из независимой лаборатории РБ.
Кабель для систем пожарной и охранной сигнализации | 1х2х1,50 | КМВВ | рассматриваются различные стандарты | BYN | 2 | 500 | м | ФРАНКО-СКЛАД ПОКУПАТЕЛЯ Гомель | Оплата в течение 20 банковских дней по факту поставки | для строительства жилых домов
Кабель для систем пожарной и охранной сигнализации | 1х2х1,50 | КМВВ | рассматриваются различные стандарты | BYN | 2 | 10000 | м | ФРАНКО-СКЛАД ПРОДАВЦА Минск | Предоплата 100% в течение 30 банковских дней с момента регистрации договора на бирже | Наличие сертификата ТР043 обязательно. Поставщик обязуется поставить продукцию бухтами 200-400 мп. Поставщик без письменного согласия Покупателя не вправе уступать свои требования к Покупателю третьим лицам, вытекающие из настоящего договора, в том числе налоговым и иным органам в счёт уплаты причитающихся с Поставщика налогов, сборов (пошлин) и иных обязательных платежей в бюджет и внебюджетные фонды, а также взыскиваемых с Поставщика сумм по исполнительным производствам судов. Сумма денежных средств, внесенных в качестве предоплаты, признается коммерческим займом. В случае просрочки исполнения обязательства по поставке товара за пользование коммерческим займом подлежат уплате проценты в трехкратном размере ставки рефинансирования Национального Банка Республики Беларусь, действующей на момент внесения предоплаты, от суммы внесенной предоплаты, за каждый день неисполнения обязательства. Проценты начисляются со дня получения предоплаты до момента поставки товаров. В случае просрочки исполнения Поставщиком своих обязательств по поставке товара либо недопоставки, Поставщик уплачивает Покупателю пеню в размере 0,1 % процента от стоимости не поставленного или недопоставленного в срок товара за каждый день просрочки, но не более 5% от стоимости не поставленного или недопоставленного в срок товара. За не поставку или недопоставку товара согласно условиям договора Поставщик уплачивает Покупателю штраф в размере 10% стоимости непоставленного или недопоставленного в срок товара. При поставке товара не в ассортименте, определенном условиями договора, Поставщик уплачивает штраф в размере 10% стоимости непоставленного товара в ассортименте. Если поставленный товар не соответствует по качеству стандартам, другой нормативно-технической документации, образцам (эталонам) или иным условиям договора, а также если поставлен некомплектный товар, Поставщик уплачивает Покупателю штраф в размере 25 процентов стоимости некачественного либо неукомплектованного товара. Если весь поставленный товар либо его часть не соответствует по качеству условиям договора, Поставщик производит замену некачественного товара за свой счет в течение 7 календарных дней . В случаях поставки ненадлежащего качества или некомплектного товара с поставщика взыскиваются неустойка (штраф) и причиненные такой поставкой убытки без зачета неустойки (штрафа). В случае несоблюдения сроков оплаты товара Покупатель уплачивает Поставщику пеню в размере 0,1 % от неоплаченной суммы за каждый день просрочки, но не более 5% от суммы неоплаченного платежа. Ответственность за формирование стоимости товара, в соответствии с требованиями действующего законодательства, несет Поставщик. В случае предъявления Покупателю со стороны государственных органов экономических санкций за неправильное, необоснованное формирование цен на поставляемые материалы, изделия, требований о завышении стоимости поставляемого товара, Поставщик возмещает в бесспорном порядке Покупателю все предъявленное последнему в течение 10 календарных дней с даты получения Покупателем соответствующего требования. В соответствии со ст. 30 Закона Республики Беларусь от 05.01.2009г. (ред. от 08.07.2015г.) «О товарных биржах» споры по исполнению биржевого договора рассматриваются в Экономическим судом г. Минска, по месту нахождения покупателя, в порядке, установленном хозяйственным процессуальным законодательством. Стороны договорились, что до обращения в Экономический суд г. Минска обязательным является направление претензии (письменного предложения о добровольном урегулирования спора). Срок рассмотрения претензии – 30 календарных дней.
Кабель для систем пожарной и охранной сигнализации | 1х2х1,50 | КПСВЭВ | рассматриваются различные стандарты | BYN | 3.8 | 5000 | м | ФРАНКО-СКЛАД ПРОДАВЦА Минск | Предоплата 100% в течение 30 банковских дней с момента регистрации договора на бирже | Поставщик обязуется поставить продукцию бухтами 300-500 м.Предоставление сертификата обязательно. Цена должна быть сформирована с учётом постановления № 116 от 30.12 2022 О порядке регулирования цен на строительные материалы, изделия, конструкции». Поставщик без письменного согласия Покупателя не вправе уступать свои требования к Покупателю третьим лицам, вытекающие из настоящего договора, в том числе налоговым и иным органам в счёт уплаты причитающихся с Поставщика налогов, сборов (пошлин) и иных обязательных платежей в бюджет и внебюджетные фонды, а также взыскиваемых с Поставщика сумм по исполнительным производствам судов. Сумма денежных средств, внесенных в качестве предоплаты, признается коммерческим займом. В случае просрочки исполнения обязательства по поставке товара за пользование коммерческим займом подлежат уплате проценты в трехкратном размере ставки рефинансирования Национального Банка Республики Беларусь, действующей на момент внесения предоплаты, от суммы внесенной предоплаты, за каждый день неисполнения обязательства. Проценты начисляются со дня получения предоплаты до момента поставки товаров. В случае просрочки исполнения Поставщиком своих обязательств по поставке товара либо недопоставки, Поставщик уплачивает Покупателю пеню в размере 0,1 % процента от стоимости не поставленного или недопоставленного в срок товара за каждый день просрочки, но не более 5% от стоимости не поставленного или недопоставленного в срок товара. За не поставку или недопоставку товара согласно условиям договора Поставщик уплачивает Покупателю штраф в размере 10% стоимости непоставленного или недопоставленного в срок товара. При поставке товара не в ассортименте, определенном условиями договора, Поставщик уплачивает штраф в размере 10% стоимости непоставленного товара в ассортименте. Если поставленный товар не соответствует по качеству стандартам, другой нормативно-технической документации, образцам (эталонам) или иным условиям договора, а также если поставлен некомплектный товар, Поставщик уплачивает Покупателю штраф в размере 25 процентов стоимости некачественного либо неукомплектованного товара. Если весь поставленный товар либо его часть не соответствует по качеству условиям договора, Поставщик производит замену некачественного товара за свой счет в течение 7 календарных дней . В случаях поставки ненадлежащего качества или некомплектного товара с поставщика взыскиваются неустойка (штраф) и причиненные такой поставкой убытки без зачета неустойки (штрафа). В случае несоблюдения сроков оплаты товара Покупатель уплачивает Поставщику пеню в размере 0,1 % от неоплаченной суммы за каждый день просрочки, но не более 5% от суммы неоплаченного платежа. Ответственность за формирование стоимости товара, в соответствии с требованиями действующего законодательства, несет Поставщик. В случае предъявления Покупателю со стороны государственных органов экономических санкций за неправильное, необоснованное формирование цен на поставляемые материалы, изделия, требований о завышении стоимости поставляемого товара, Поставщик возмещает в бесспорном порядке Покупателю все предъявленное последнему в течение 10 календарных дней с даты получения Покупателем соответствующего требования. В соответствии со ст. 30 Закона Республики Беларусь от 05.01.2009г. (ред. от 08.07.2015г.) «О товарных биржах» споры по исполнению биржевого договора рассматриваются в Экономическим судом г. Минска, по месту нахождения покупателя, в порядке, установленном хозяйственным процессуальным законодательством. Стороны договорились, что до обращения в Экономический суд г. Минска обязательным является направление претензии (письменного предложения о добровольном урегулирования спора). Срок рассмотрения претензии – 30 календарных дней.
Кабель для систем пожарной и охранной сигнализации | 1х2х1,78 | КСРВГнг(А)-FRLS | рассматриваются различные стандарты | BYN | 1 | 1090 | м | ФРАНКО-СКЛАД ПОКУПАТЕЛЯ Гродно | Оплата в течение 30 банковских дней по факту поставки | ВХОДНОЙ КОНТРОЛЬ! Поставщик обязан предоставить Сертификат ТР ТС 004/2011, паспорт качества, гарантийное обязательство согласно ГОСТ. В бухтах по 1090м. В случае поставки товара не соответствующего данным условиям, продавец берет на себя все расходы, связанные с возвратом продукции ( приведение товара в вид, соответствующий договору), а также компенсируетПокупателю возможные убытки, которые понесет Покупатель в связи с нарушением условий договора.
Кабель для систем пожарной и охранной сигнализации | 1х2х1,78 | КСРВнг(А)-FRLS | рассматриваются различные стандарты | BYN | 1 | 10000 | м | ФРАНКО-СКЛАД ПОКУПАТЕЛЯ Гродно | Оплата в течение 30 банковских дней по факту поставки | Одной длиной, при невозможности поставки согласовать с Покупателем.При поставке предоставляется оригинал протокола испытаний на соответствие, указанному поставщиком ГОСТ аккредитованной независимой лаборатории РБ по следующим проверяемым параметрам: 1. Электрическое сопротивление токопроводящей жилы. 2. Механические свойства изоляции до старения.3. Механические свойства оболочки до старения.4. Геометрические параметры токопроводящей жилы 5. Геометрические параметры изоляции, включая промежуточные слои. 6. Геометрические параметры оболочки. При указании ссылки на ТУ обязательно необходимо указывать ссылку на конкретный ГОСТ. Предоставление при поставке сертификата ТРТС. При получении Покупатель произведет испытание кабеля в собственной лаборатории, в случае не прохождения испытаний, Продавец оплачивает произведенные испытания и производит замену кабеля. Оплата только после получения положительных результатов испытаний
Кабель для систем пожарной и охранной сигнализации | 1х2х1,78 | КСРЭВнг(А)-FRLS | рассматриваются различные стандарты | BYN | 1 | 5000 | м | ФРАНКО-СКЛАД ПОКУПАТЕЛЯ Гродно | Оплата в течение 20 банковских дней по факту поставки | Для использования при строительстве объектов. Вместе с поставкой паспорт качества, сертификат, протокол испытания на импортный кабель из независимой лаборатории РБ.
Кабель для систем пожарной и охранной сигнализации | 10х0,50 | КСВЭВ | рассматриваются различные стандарты | BYN | 1 | 10000 | м | ФРАНКО-СКЛАД ПОКУПАТЕЛЯ Гродно | Предоплата 100% в течение 3 банковских дней с момента регистрации договора на бирже | Закупка осуществляется согласно Постановления 69 от 12.07.2022г.
Кабель для систем пожарной и охранной сигнализации | 10х0,50 | КСВЭВ | рассматриваются различные стандарты | BYN | 1 | 20000 | м | ФРАНКО-СКЛАД ПОКУПАТЕЛЯ Гродно | Оплата в течение 10 банковских дней по факту поставки | Закупка осуществляется для строительства жилого дома. Бухты одной длины. При поставке предоставляется оригинал протокола испытаний на соответствие, указанному поставщиком ГОСТ аккредитованной независимой лаборатории РБ по следующим проверяемым параметрам: 1. Электрическое сопротивление токопроводящей жилы. 2. Механические свойства изоляции до старения.3. Механические свойства оболочки до старения.4. Геометрические параметры токопроводящей жилы 5. Геометрические параметры изоляции, включая промежуточные слои. 6. Геометрические параметры оболочки. При указании ссылки на ТУ обязательно необходимо указывать ссылку на конкретный ГОСТ. Предоставление при поставке сертификата ТРТС. При получении Покупатель произведет испытание кабеля в собственной лаборатории, в случае не прохождения испытаний, Продавец оплачивает произведенные испытания и производит замену кабеля. Оплата только после получения положительных результатов испытаний
Кабель для систем пожарной и охранной сигнализации | 10х0,50 | КСВЭВнг(А)-LS | рассматриваются различные стандарты | BYN | 1 | 10000 | м | ФРАНКО-СКЛАД ПОКУПАТЕЛЯ Гродно | Предоплата 100% в течение 3 банковских дней с момента регистрации договора на бирже | Закупка осуществляется согласно Постановления 73 от 30.07.2021г.
Кабель для систем пожарной и охранной сигнализации | 10х0,50 | КСПВ | рассматриваются различные стандарты | BYN | 1 | 1000 | м | ФРАНКО-СКЛАД ПОКУПАТЕЛЯ Гомель | Оплата в течение 20 банковских дней по факту поставки | для строительства
Кабель для систем пожарной и охранной сигнализации | 10х0,50 | КСПВ | рассматриваются различные стандарты | BYN | 2 | 5000 | м | ФРАНКО-СКЛАД ПОКУПАТЕЛЯ Гомель | Оплата в течение 20 банковских дней по факту поставки
Кабель для систем пожарной и охранной сигнализации | 10х0,50 | КСПВ | рассматриваются различные стандарты | BYN | 1 | 15000 | м | ФРАНКО-СКЛАД ПОКУПАТЕЛЯ Гродно | Оплата в течение 30 банковских дней по факту поставки | Одной длиной, при невозможности поставки согласовать с Покупателем.При поставке предоставляется оригинал протокола испытаний на соответствие, указанному поставщиком ГОСТ аккредитованной независимой лаборатории РБ по следующим проверяемым параметрам: 1. Электрическое сопротивление токопроводящей жилы. 2. Механические свойства изоляции до старения.3. Механические свойства оболочки до старения.4. Геометрические параметры токопроводящей жилы 5. Геометрические параметры изоляции, включая промежуточные слои. 6. Геометрические параметры оболочки. При указании ссылки на ТУ обязательно необходимо указывать ссылку на конкретный ГОСТ. Предоставление при поставке сертификата ТРТС. При получении Покупатель произведет испытание кабеля в собственной лаборатории, в случае не прохождения испытаний, Продавец оплачивает произведенные испытания и производит замену кабеля. Оплата только после получения положительных результатов испытаний
Кабель для систем пожарной и охранной сигнализации | 2х0,4 | КСПВ | рассматриваются различные стандарты | BYN | 2 | 5000 | м | ФРАНКО-СКЛАД ПОКУПАТЕЛЯ Гомель | Оплата в течение 20 банковских дней по факту поставки
Кабель для систем пожарной и охранной сигнализации | 2х0,50 | КСВВ | рассматриваются различные стандарты | BYN | 5 | 3000 | м | ФРАНКО-СКЛАД ПОКУПАТЕЛЯ Гомель | Оплата в течение 20 банковских дней по факту поставки
Кабель для систем пожарной и охранной сигнализации | 2х0,50 | КСВВ | рассматриваются различные стандарты | BYN | 5 | 1000 | м | ФРАНКО-СКЛАД ПРОДАВЦА Минск | Оплата в течение 20 банковских дней по факту поставки
Кабель для систем пожарной и охранной сигнализации | 2х0,50 | КСВВ | рассматриваются различные стандарты | BYN | 0.3 | 10000 | м | ФРАНКО-СКЛАД ПОКУПАТЕЛЯ Минск | Предоплата 100% в течение 30 банковских дней с момента регистрации договора на бирже | Поставщик обязуется поставить продукцию бухтами 300-500 м.Предоставление сертификата обязательно. Цена должна быть сформирована с учётом постановления № 116 от 30.12 2022 О порядке регулирования цен на строительные материалы, изделия, конструкции». Поставщик без письменного согласия Покупателя не вправе уступать свои требования к Покупателю третьим лицам, вытекающие из настоящего договора, в том числе налоговым и иным органам в счёт уплаты причитающихся с Поставщика налогов, сборов (пошлин) и иных обязательных платежей в бюджет и внебюджетные фонды, а также взыскиваемых с Поставщика сумм по исполнительным производствам судов. Сумма денежных средств, внесенных в качестве предоплаты, признается коммерческим займом. В случае просрочки исполнения обязательства по поставке товара за пользование коммерческим займом подлежат уплате проценты в трехкратном размере ставки рефинансирования Национального Банка Республики Беларусь, действующей на момент внесения предоплаты, от суммы внесенной предоплаты, за каждый день неисполнения обязательства. Проценты начисляются со дня получения предоплаты до момента поставки товаров. В случае просрочки исполнения Поставщиком своих обязательств по поставке товара либо недопоставки, Поставщик уплачивает Покупателю пеню в размере 0,1 % процента от стоимости не поставленного или недопоставленного в срок товара за каждый день просрочки, но не более 5% от стоимости не поставленного или недопоставленного в срок товара. За не поставку или недопоставку товара согласно условиям договора Поставщик уплачивает Покупателю штраф в размере 10% стоимости непоставленного или недопоставленного в срок товара. При поставке товара не в ассортименте, определенном условиями договора, Поставщик уплачивает штраф в размере 10% стоимости непоставленного товара в ассортименте. Если поставленный товар не соответствует по качеству стандартам, другой нормативно-технической документации, образцам (эталонам) или иным условиям договора, а также если поставлен некомплектный товар, Поставщик уплачивает Покупателю штраф в размере 25 процентов стоимости некачественного либо неукомплектованного товара. Если весь поставленный товар либо его часть не соответствует по качеству условиям договора, Поставщик производит замену некачественного товара за свой счет в течение 7 календарных дней . В случаях поставки ненадлежащего качества или некомплектного товара с поставщика взыскиваются неустойка (штраф) и причиненные такой поставкой убытки без зачета неустойки (штрафа). В случае несоблюдения сроков оплаты товара Покупатель уплачивает Поставщику пеню в размере 0,1 % от неоплаченной суммы за каждый день просрочки, но не более 5% от суммы неоплаченного платежа. Ответственность за формирование стоимости товара, в соответствии с требованиями действующего законодательства, несет Поставщик. В случае предъявления Покупателю со стороны государственных органов экономических санкций за неправильное, необоснованное формирование цен на поставляемые материалы, изделия, требований о завышении стоимости поставляемого товара, Поставщик возмещает в бесспорном порядке Покупателю все предъявленное последнему в течение 10 календарных дней с даты получения Покупателем соответствующего требования. В соответствии со ст. 30 Закона Республики Беларусь от 05.01.2009г. (ред. от 08.07.2015г.) «О товарных биржах» споры по исполнению биржевого договора рассматриваются в Экономическим судом г. Минска, по месту нахождения покупателя, в порядке, установленном хозяйственным процессуальным законодательством. Стороны договорились, что до обращения в Экономический суд г. Минска обязательным является направление претензии (письменного предложения о добровольном урегулирования спора). Срок рассмотрения претензии – 30 календарных дней.
Кабель для систем пожарной и охранной сигнализации | 2х0,50 | КСВВ | рассматриваются различные стандарты | BYN | 1 | 5000 | м | ФРАНКО-СКЛАД ПОКУПАТЕЛЯ Гродно | Оплата в течение 20 банковских дней по факту поставки | Для использования при строительстве объектов.Принимается на склад с сертификатом, паспортом качества. Импортного производства принимается на склад с протоколом испытания из независимой лаборатории РБ.
Кабель для систем пожарной и охранной сигнализации | 2х0,50 | КСВВнг(А)-LS | рассматриваются различные стандарты | BYN | 1 | 5000 | м | ФРАНКО-СКЛАД ПОКУПАТЕЛЯ Гродно | Оплата в течение 20 банковских дней по факту поставки | Для использования при строительстве объектов.Принимается на склад с сертификатом, паспортом качества. Импортного производства принимается на склад с протоколом испытания из независимой лаборатории РБ.
Кабель для систем пожарной и охранной сигнализации | 2х0,50 | КСВВнг(А)-LS | рассматриваются различные стандарты | BYN | 1 | 4500 | м | ФРАНКО-СКЛАД ПОКУПАТЕЛЯ Могилев | Оплата в течение 20 банковских дней по факту поставки | Рассматриваются аналогичный по свойствам кабель и марка.Кабель должен соответствовать ГОСТ.Обязательное предоставление следующих документов: сертификат соответствия, паспорт качества, протоколы испытаний кабельно-проводниковой продукции, проведенные в аккредитованных испытательных лабораториях РБ.
Кабель для систем пожарной и охранной сигнализации | 2х0,50 | КСВЭВ | рассматриваются различные стандарты | BYN | 5 | 2000 | м | ФРАНКО-СКЛАД ПОКУПАТЕЛЯ Гомель | Оплата в течение 20 банковских дней по факту поставки
Кабель для систем пожарной и охранной сигнализации | 2х0,50 | КСВЭВ | рассматриваются различные стандарты | BYN | 1 | 10000 | м | ФРАНКО-СКЛАД ПОКУПАТЕЛЯ Гродно | Предоплата 100% в течение 3 банковских дней с момента регистрации договора на бирже | Закупка осуществляется согласно Постановления 73 от 30.07.2021г.
Кабель для систем пожарной и охранной сигнализации | 2х0,50 | КСВЭВ | рассматриваются различные стандарты | BYN | 1 | 20000 | м | ФРАНКО-СКЛАД ПОКУПАТЕЛЯ Гродно | Оплата в течение 10 банковских дней по факту поставки | Закупка осуществляется для строительства жилого дома. Бухты одной длины. При поставке предоставляется оригинал протокола испытаний на соответствие, указанному поставщиком ГОСТ аккредитованной независимой лаборатории РБ по следующим проверяемым параметрам: 1. Электрическое сопротивление токопроводящей жилы. 2. Механические свойства изоляции до старения.3. Механические свойства оболочки до старения.4. Геометрические параметры токопроводящей жилы 5. Геометрические параметры изоляции, включая промежуточные слои. 6. Геометрические параметры оболочки. При указании ссылки на ТУ обязательно необходимо указывать ссылку на конкретный ГОСТ. Предоставление при поставке сертификата ТРТС. При получении Покупатель произведет испытание кабеля в собственной лаборатории, в случае не прохождения испытаний, Продавец оплачивает произведенные испытания и производит замену кабеля. Оплата только после получения положительных результатов испытаний
Кабель для систем пожарной и охранной сигнализации | 2х0,50 | КСВЭВнг(А)-LS | рассматриваются различные стандарты | BYN | 1 | 10000 | м | ФРАНКО-СКЛАД ПОКУПАТЕЛЯ Гродно | Предоплата 100% в течение 3 банковских дней с момента регистрации договора на бирже | Закупка осуществляется согласно Постановления 73 от 30.07.2021г.
Кабель для систем пожарной и охранной сигнализации | 2х0,50 | КСВЭВнг(А)-LS | рассматриваются различные стандарты | BYN | 0.5 | 400 | м | ФРАНКО-СКЛАД ПОКУПАТЕЛЯ Минск | Оплата в течение 10 банковских дней по факту поставки | Цена на товар должна быть сформирована с учетом требований актов законодательства, регулирующих вопросы ценообразования. Цель приобретения товара: для собственного потребления. Допускаются аналоги.
Кабель для систем пожарной и охранной сигнализации | 2х0,50 | КСПВ | рассматриваются различные стандарты | BYN | 3 | 1000 | м | ФРАНКО-СКЛАД ПРОДАВЦА Минск | Оплата в течение 20 банковских дней по факту поставки
Кабель для систем пожарной и охранной сигнализации | 2х0,50 | КСПВ | рассматриваются различные стандарты | BYN | 2 | 5000 | м | ФРАНКО-СКЛАД ПОКУПАТЕЛЯ Гомель | Оплата в течение 20 банковских дней по факту поставки
Кабель для систем пожарной и охранной сигнализации | 2х0,50 | КСПВ | рассматриваются различные стандарты | BYN | 0.5 | 100 | м | ФРАНКО-СКЛАД ПОКУПАТЕЛЯ Минск | Оплата в течение 15 банковских дней по факту поставки | сертификат, паспорт ОБЯЗАТЕЛЬНО
Кабель для систем пожарной и охранной сигнализации | 2х0,50 | КСПВ | рассматриваются различные стандарты | BYN | 5 | 5000 | м | ФРАНКО-СКЛАД ПОКУПАТЕЛЯ Гродно | Оплата в течение 20 банковских дней по факту поставки | Для использования при строительстве объектов.Бухты по 200м. Для использования при строительстве объектов.Принимается на склад с сертификатом, паспортом качества. Импортного производства принимается на склад с протоколом испытания из независимой лаборатории РБ.
Кабель для систем пожарной и охранной сигнализации | 2х0,50 | КСПВ | рассматриваются различные стандарты | BYN | 0.25 | 500 | м | ФРАНКО-СКЛАД ПОКУПАТЕЛЯ Минск | Оплата в течение 5 банковских дней по факту поставки
Кабель для систем пожарной и охранной сигнализации | 2х0,50 | КСРВГнг(А)-FRLS | рассматриваются различные стандарты | BYN | 1 | 15000 | м | ФРАНКО-СКЛАД ПОКУПАТЕЛЯ Гродно | Оплата в течение 30 банковских дней по факту поставки
Кабель для систем пожарной и охранной сигнализации | 2х0,64 | КСВВнг(А)-LS | рассматриваются различные стандарты | BYN | 2 | 500 | м | ФРАНКО-СКЛАД ПОКУПАТЕЛЯ Гомель | Оплата в течение 20 банковских дней по факту поставки | для строительства жилых домов
Кабель для систем пожарной и охранной сигнализации | 2х0,80 | КСПВ | рассматриваются различные стандарты | BYN | 5 | 1000 | м | ФРАНКО-СКЛАД ПОКУПАТЕЛЯ Гомель | Оплата в течение 20 банковских дней по факту поставки
Кабель для систем пожарной и охранной сигнализации | 2х2х0,50 | КПСВЭВ | рассматриваются различные стандарты | BYN | 1 | 1000 | м | ФРАНКО-СКЛАД ПОКУПАТЕЛЯ Гродно | Оплата в течение 10 банковских дней по факту поставки | Для использования при строительстве объектов.Принимается на склад с сертификатом, паспортом качества. Импортного производства принимается на склад с протоколом испытания из независимой лаборатории РБ.
Кабель для систем пожарной и охранной сигнализации | 2х2х0,50 | КСВЭВ | рассматриваются различные стандарты | BYN | 1 | 10000 | м | ФРАНКО-СКЛАД ПОКУПАТЕЛЯ Гродно | Оплата в течение 5 банковских дней по факту поставки | Закупка осуществляется для строительства жилого дома. Одной длиной.При поставке предоставляется оригинал протокола испытаний на соответствие, указанному поставщиком ГОСТ аккредитованной независимой лаборатории РБ по следующим проверяемым параметрам: 1. Электрическое сопротивление токопроводящей жилы. 2. Механические свойства изоляции до старения.3. Механические свойства оболочки до старения.4. Геометрические параметры токопроводящей жилы 5. Геометрические параметры изоляции, включая промежуточные слои. 6. Геометрические параметры оболочки. При указании ссылки на ТУ обязательно необходимо указывать ссылку на конкретный ГОСТ. Предоставление при поставке сертификата ТРТС. При получении Покупатель произведет испытание кабеля в собственной лаборатории, в случае не прохождения испытаний, Продавец оплачивает произведенные испытания и производит замену кабеля. Оплата только после получения положительных результатов испытаний
Кабель для систем пожарной и охранной сигнализации | 2х2х0,50 | КСВЭВнг(А)-LS | рассматриваются различные стандарты | BYN | 1 | 10000 | м | ФРАНКО-СКЛАД ПОКУПАТЕЛЯ Гродно | Оплата в течение 5 банковских дней по факту поставки | Закупка осуществляется для строительства жилого дома. Одной длиной.При поставке предоставляется оригинал протокола испытаний на соответствие, указанному поставщиком ГОСТ аккредитованной независимой лаборатории РБ по следующим проверяемым параметрам: 1. Электрическое сопротивление токопроводящей жилы. 2. Механические свойства изоляции до старения.3. Механические свойства оболочки до старения.4. Геометрические параметры токопроводящей жилы 5. Геометрические параметры изоляции, включая промежуточные слои. 6. Геометрические параметры оболочки. При указании ссылки на ТУ обязательно необходимо указывать ссылку на конкретный ГОСТ. Предоставление при поставке сертификата ТРТС. При получении Покупатель произведет испытание кабеля в собственной лаборатории, в случае не прохождения испытаний, Продавец оплачивает произведенные испытания и производит замену кабеля. Оплата только после получения положительных результатов испытаний
Кабель для систем пожарной и охранной сигнализации | 2х2х0,75 | КМВЭВ | рассматриваются различные стандарты | BYN | 2 | 800 | м | ФРАНКО-СКЛАД ПОКУПАТЕЛЯ Гомель | Оплата в течение 20 банковских дней по факту поставки
Кабель для систем пожарной и охранной сигнализации | 2х2х0,75 | КМВЭВнг(А)-LS | рассматриваются различные стандарты | BYN | 1 | 10000 | м | ФРАНКО-СКЛАД ПРОДАВЦА Гродно | Оплата в течение 10 банковских дней по факту поставки | Для использования при строительстве объектов.Принимается на склад с сертификатом, паспортом качества. Импортного производства принимается на склад с протоколом испытания из независимой лаборатории РБ.
Кабель для систем пожарной и охранной сигнализации | 2х2х0,75 | КМВЭВнг(А)-LS | рассматриваются различные стандарты | BYN | 0.1 | 40 | м | ФРАНКО-СКЛАД ПОКУПАТЕЛЯ Минск | Оплата в течение 10 банковских дней по факту поставки | Поставка одним отрезком или кратно бухтам завода-изготовителя. Документы о качестве (сертификат, паспорт на русском языке). Приобретается для нужд строительства объекта. Продавец подтверждает, что цена на товар сформирована с учетом требований актов законодательства Республики Беларусь, регулирующих вопросы ценообразования.
Кабель для систем пожарной и охранной сигнализации | 2х2х0,75 | КМВЭВнг(А)-LS | рассматриваются различные стандарты | BYN | 2.95 | 692 | м | ФРАНКО-СКЛАД ПОКУПАТЕЛЯ Гомель | Предоплата 100% в течение 30 банковских дней с момента регистрации договора на бирже | Для строительства объекта: Возведение поликлиники в границах улиц Каленикова-Белого в г. Гомеле
Кабель для систем пожарной и охранной сигнализации | 2х2х0,75 | КПСВВнг(А)-LS | рассматриваются различные стандарты | BYN | 1 | 5000 | м | ФРАНКО-СКЛАД ПОКУПАТЕЛЯ Гродно | Оплата в течение 20 банковских дней по факту поставки | Для использования при строительстве объектов.Принимается на склад с сертификатом, паспортом качества. Импортного производства принимается на склад с протоколом испытания из независимой лаборатории РБ. Одной длиной
Кабель для систем пожарной и охранной сигнализации | 2х2х0,75 | КПСВЭВ | рассматриваются различные стандарты | BYN | 2 | 1000 | м | ФРАНКО-СКЛАД ПОКУПАТЕЛЯ Гомель | Оплата в течение 20 банковских дней по факту поставки | для строительства жилых домов
Кабель для систем пожарной и охранной сигнализации | 2х2х0,80 | КСРЭВнг(А)-FRLS | рассматриваются различные стандарты | BYN | 1 | 5000 | м | ФРАНКО-СКЛАД ПОКУПАТЕЛЯ Гродно | Оплата в течение 20 банковских дней по факту поставки | Для использования при строительстве объектов. Вместе с поставкой паспорт качества, сертификат, протокол испытания на импортный кабель из независимой лаборатории РБ.
Кабель для систем пожарной и охранной сигнализации | 2х2х0,97 | КСВВнг(А)-LS | рассматриваются различные стандарты | BYN | 2 | 1000 | м | ФРАНКО-СКЛАД ПОКУПАТЕЛЯ Могилев | Оплата в течение 20 банковских дней по факту поставки | Рассматриваются аналогичный по свойствам кабель и марка.Кабель должен соответствовать ГОСТ.Обязательное предоставление следующих документов: сертификат соответствия, паспорт качества, протоколы испытаний кабельно-проводниковой продукции, проведенные в аккредитованных испытательных лабораториях Республики Беларусь.
Кабель для систем пожарной и охранной сигнализации | 2х2х1,00 | КМВЭВ | рассматриваются различные стандарты | BYN | 1 | 15000 | м | ФРАНКО-СКЛАД ПОКУПАТЕЛЯ Гродно | Оплата в течение 30 банковских дней по факту поставки | Одной длиной, при невозможности поставки согласовать с Покупателем.При поставке предоставляется оригинал протокола испытаний на соответствие, указанному поставщиком ГОСТ аккредитованной независимой лаборатории РБ по следующим проверяемым параметрам: 1. Электрическое сопротивление токопроводящей жилы. 2. Механические свойства изоляции до старения.3. Механические свойства оболочки до старения.4. Геометрические параметры токопроводящей жилы 5. Геометрические параметры изоляции, включая промежуточные слои. 6. Геометрические параметры оболочки. При указании ссылки на ТУ обязательно необходимо указывать ссылку на конкретный ГОСТ. Предоставление при поставке сертификата ТРТС. При получении Покупатель произведет испытание кабеля в собственной лаборатории, в случае не прохождения испытаний, Продавец оплачивает произведенные испытания и производит замену кабеля. Оплата только после получения положительных результатов испытаний
Кабель для систем пожарной и охранной сигнализации | 2х2х1,00 | КМВЭВ | рассматриваются различные стандарты | BYN | 1 | 5000 | м | ФРАНКО-СКЛАД ПОКУПАТЕЛЯ Гродно | Оплата в течение 20 банковских дней по факту поставки | Для использования при строительстве объектов.Принимается на склад с сертификатом, паспортом качества. Импортного производства принимается на склад с протоколом испытания из независимой лаборатории РБ.. Одной длиной
Кабель для систем пожарной и охранной сигнализации | 2х2х1,00 | КМВЭВнг(А)-LS | рассматриваются различные стандарты | BYN | 1 | 15000 | м | ФРАНКО-СКЛАД ПОКУПАТЕЛЯ Гродно | Оплата в течение 30 банковских дней по факту поставки | Одной длиной, при невозможности поставки согласовать с Покупателем.При поставке предоставляется оригинал протокола испытаний на соответствие, указанному поставщиком ГОСТ аккредитованной независимой лаборатории РБ по следующим проверяемым параметрам: 1. Электрическое сопротивление токопроводящей жилы. 2. Механические свойства изоляции до старения.3. Механические свойства оболочки до старения.4. Геометрические параметры токопроводящей жилы 5. Геометрические параметры изоляции, включая промежуточные слои. 6. Геометрические параметры оболочки. При указании ссылки на ТУ обязательно необходимо указывать ссылку на конкретный ГОСТ. Предоставление при поставке сертификата ТРТС. При получении Покупатель произведет испытание кабеля в собственной лаборатории, в случае не прохождения испытаний, Продавец оплачивает произведенные испытания и производит замену кабеля. Оплата только после получения положительных результатов испытаний
Кабель для систем пожарной и охранной сигнализации | 2х2х1,00 | КПСВВнг(А)-LS | рассматриваются различные стандарты | BYN | 1 | 5000 | м | ФРАНКО-СКЛАД ПОКУПАТЕЛЯ Гродно | Оплата в течение 20 банковских дней по факту поставки | Для использования при строительстве объектов.Принимается на склад с сертификатом, паспортом качества. Импортного производства принимается на склад с протоколом испытания из независимой лаборатории РБ. Одной длиной
Кабель для систем пожарной и охранной сигнализации | 2х2х1,00 | КПСВВнг(А)-LS | рассматриваются различные стандарты | BYN | 1 | 15000 | м | ФРАНКО-СКЛАД ПОКУПАТЕЛЯ Гродно | Оплата в течение 30 банковских дней по факту поставки | Одной длиной, при невозможности поставки согласовать с Покупателем.При поставке предоставляется оригинал протокола испытаний на соответствие, указанному поставщиком ГОСТ аккредитованной независимой лаборатории РБ по следующим проверяемым параметрам: 1. Электрическое сопротивление токопроводящей жилы. 2. Механические свойства изоляции до старения.3. Механические свойства оболочки до старения.4. Геометрические параметры токопроводящей жилы 5. Геометрические параметры изоляции, включая промежуточные слои. 6. Геометрические параметры оболочки. При указании ссылки на ТУ обязательно необходимо указывать ссылку на конкретный ГОСТ. Предоставление при поставке сертификата ТРТС. При получении Покупатель произведет испытание кабеля в собственной лаборатории, в случае не прохождения испытаний, Продавец оплачивает произведенные испытания и производит замену кабеля. Оплата только после получения положительных результатов испытаний
Кабель для систем пожарной и охранной сигнализации | 2х2х1,00 | КПСВЭВ | рассматриваются различные стандарты | BYN | 1 | 10000 | м | ФРАНКО-СКЛАД ПОКУПАТЕЛЯ Гродно | Оплата в течение 20 банковских дней по факту поставки | Для использования при строительстве объектов.Принимается на склад с сертификатом, паспортом качества. Импортного производства принимается на склад с протоколом испытания из независимой лаборатории РБ.
Кабель для систем пожарной и охранной сигнализации | 2х2х1,00 | КПСВЭВ | рассматриваются различные стандарты | BYN | 1 | 5000 | м | ФРАНКО-СКЛАД ПОКУПАТЕЛЯ Гродно | Оплата в течение 20 банковских дней по факту поставки | Для использования при строительстве объектов.Принимается на склад с сертификатом, паспортом качества. Импортного производства принимается на склад с протоколом испытания из независимой лаборатории РБ.
Кабель для систем пожарной и охранной сигнализации | 2х2х1,00 | КПСВЭВнг(А)-LS | рассматриваются различные стандарты | BYN | 1 | 5000 | м | ФРАНКО-СКЛАД ПОКУПАТЕЛЯ Гродно | Оплата в течение 20 банковских дней по факту поставки | Для использования при строительстве объектов.Принимается на склад с сертификатом, паспортом качества. Импортного производства принимается на склад с протоколом испытания из независимой лаборатории РБ. Одной длиной
Кабель для систем пожарной и охранной сигнализации | 2х2х1,13 | КСВВнг(А)-LS | рассматриваются различные стандарты | BYN | 3 | 500 | м | ФРАНКО-СКЛАД ПРОДАВЦА Минск | Оплата в течение 20 банковских дней по факту поставки | Рассматриваются аналоги. Предоставление паспорта и сертификата соответствия. Гарантия.
Кабель для систем пожарной и охранной сигнализации | 20х0,5 | КСПВ | рассматриваются различные стандарты | BYN | 5 | 5000 | м | ФРАНКО-СКЛАД ПОКУПАТЕЛЯ Гродно | Оплата в течение 15 банковских дней по факту поставки | Бухты по 200м. Для использования при строительстве объектов.Принимается на склад с сертификатом, паспортом качества. Импортного производства принимается на склад с протоколом испытания из независимой лаборатории РБ.
Кабель для систем пожарной и охранной сигнализации | 4х0,40 | КСПВ | рассматриваются различные стандарты | BYN | 1 | 10000 | м | ФРАНКО-СКЛАД ПОКУПАТЕЛЯ Гродно | Оплата в течение 5 банковских дней по факту поставки | Закупка осуществляется для строительства жилого дома. Одной длиной.При поставке предоставляется оригинал протокола испытаний на соответствие, указанному поставщиком ГОСТ аккредитованной независимой лаборатории РБ по следующим проверяемым параметрам: 1. Электрическое сопротивление токопроводящей жилы. 2. Механические свойства изоляции до старения.3. Механические свойства оболочки до старения.4. Геометрические параметры токопроводящей жилы 5. Геометрические параметры изоляции, включая промежуточные слои. 6. Геометрические параметры оболочки. При указании ссылки на ТУ обязательно необходимо указывать ссылку на конкретный ГОСТ. Предоставление при поставке сертификата ТРТС. При получении Покупатель произведет испытание кабеля в собственной лаборатории, в случае не прохождения испытаний, Продавец оплачивает произведенные испытания и производит замену кабеля. Оплата только после получения положительных результатов испытаний
Кабель для систем пожарной и охранной сигнализации | 4х0,50 | КСВВ | рассматриваются различные стандарты | BYN | 1 | 1000 | м | ФРАНКО-СКЛАД ПОКУПАТЕЛЯ Гродно | Оплата в течение 10 банковских дней по факту поставки | Для использования при строительстве объектов.
Кабель для систем пожарной и охранной сигнализации | 4х0,50 | КСВВ | рассматриваются различные стандарты | BYN | 1 | 15000 | м | ФРАНКО-СКЛАД ПОКУПАТЕЛЯ Гродно | Оплата в течение 30 банковских дней по факту поставки | Закупка осуществляется согласно Постановления 73 от 30.07.2021г. Одной длиной.При поставке предоставляется оригинал протокола испытаний на соответствие, указанному поставщиком ГОСТ аккредитованной независимой лаборатории РБ по следующим проверяемым параметрам: 1. Электрическое сопротивление токопроводящей жилы. 2. Механические свойства изоляции до старения.3. Механические свойства оболочки до старения.4. Геометрические параметры токопроводящей жилы 5. Геометрические параметры изоляции, включая промежуточные слои. 6. Геометрические параметры оболочки. При указании ссылки на ТУ обязательно необходимо указывать ссылку на конкретный ГОСТ. Предоставление при поставке сертификата ТРТС. При получении Покупатель произведет испытание кабеля в собственной лаборатории, в случае не прохождения испытаний, Продавец оплачивает произведенные испытания и производит замену кабеля. Оплата только после получения положительных результатов испытаний
Кабель для систем пожарной и охранной сигнализации | 4х0,50 | КСВВ | рассматриваются различные стандарты | BYN | 0.5 | 100 | м | ФРАНКО-СКЛАД ПОКУПАТЕЛЯ Минск | Оплата в течение 15 банковских дней по факту поставки | паспорт и сертификат ОБЯЗАТЕЛЬНО!
Кабель для систем пожарной и охранной сигнализации | 4х0,50 | КСВВнг(А)-LS | рассматриваются различные стандарты | BYN | 1 | 5000 | м | ФРАНКО-СКЛАД ПОКУПАТЕЛЯ Гродно | Оплата в течение 5 банковских дней по факту поставки | Закупка осуществляется согласно Постановления 73 от 30.07.2021г.
Кабель для систем пожарной и охранной сигнализации | 4х0,50 | КСВВнг(А)-LS | рассматриваются различные стандарты | BYN | 3 | 400 | м | ФРАНКО-СКЛАД ПОКУПАТЕЛЯ Минск | Оплата в течение 10 банковских дней по факту поставки | Производство 2024-2025г. Гарантия, паспорт, сертификат соответствия (декларация).
Кабель для систем пожарной и охранной сигнализации | 4х0,50 | КСВВнг(А)-LS | рассматриваются различные стандарты | BYN | 1 | 1200 | м | ФРАНКО-СКЛАД ПРОДАВЦА Минск | Оплата в течение 20 банковских дней по факту поставки | Паспорта качества на товар и сертификаты. Рассматриваются аналогичные марки
Кабель для систем пожарной и охранной сигнализации | 4х0,50 | КСВЭВнг(А)-LS | рассматриваются различные стандарты | BYN | 0.8 | 200 | м | ФРАНКО-СКЛАД ПОКУПАТЕЛЯ Минск | Оплата в течение 10 банковских дней по факту поставки | Цена на товар должна быть сформирована с учетом требований актов законодательства, регулирующих вопросы ценообразования. Цель приобретения товара: для собственного потребления. Допускаются аналоги.
Кабель для систем пожарной и охранной сигнализации | 4х0,50 | КСПВ | рассматриваются различные стандарты | BYN | 2 | 500 | м | ФРАНКО-СКЛАД ПОКУПАТЕЛЯ Гомель | Оплата в течение 20 банковских дней по факту поставки | для строительства жилых домов
Кабель для систем пожарной и охранной сигнализации | 4х0,50 | КСПВ | рассматриваются различные стандарты | BYN | 1 | 10000 | м | ФРАНКО-СКЛАД ПОКУПАТЕЛЯ Гродно | Оплата в течение 10 банковских дней по факту поставки | Закупка осуществляется согласно Постановления 73 от 30.07.2021. Одной длиной.При поставке предоставляется оригинал протокола испытаний на соответствие, указанному поставщиком ГОСТ аккредитованной независимой лаборатории РБ по следующим проверяемым параметрам: 1. Электрическое сопротивление токопроводящей жилы. 2. Механические свойства изоляции до старения.3. Механические свойства оболочки до старения.4. Геометрические параметры токопроводящей жилы 5. Геометрические параметры изоляции, включая промежуточные слои. 6. Геометрические параметры оболочки. При указании ссылки на ТУ обязательно необходимо указывать ссылку на конкретный ГОСТ. Предоставление при поставке сертификата ТРТС. При получении Покупатель произведет испытание кабеля в собственной лаборатории, в случае не прохождения испытаний, Продавец оплачивает произведенные испытания и производит замену кабеля. Оплата только после получения положительных результатов испытаний
Кабель для систем пожарной и охранной сигнализации | 4х0,64 | КСВВнг(А)-LS | рассматриваются различные стандарты | BYN | 2 | 500 | м | ФРАНКО-СКЛАД ПОКУПАТЕЛЯ Гомель | Оплата в течение 20 банковских дней по факту поставки | для строительства жилых домов
Кабель для систем пожарной и охранной сигнализации | 4х2х1,00 | КМВЭВ | рассматриваются различные стандарты | BYN | 1 | 15000 | м | ФРАНКО-СКЛАД ПОКУПАТЕЛЯ Гродно | Оплата в течение 30 банковских дней по факту поставки | Одной длиной, при невозможности поставки согласовать с Покупателем.При поставке предоставляется оригинал протокола испытаний на соответствие, указанному поставщиком ГОСТ аккредитованной независимой лаборатории РБ по следующим проверяемым параметрам: 1. Электрическое сопротивление токопроводящей жилы. 2. Механические свойства изоляции до старения.3. Механические свойства оболочки до старения.4. Геометрические параметры токопроводящей жилы 5. Геометрические параметры изоляции, включая промежуточные слои. 6. Геометрические параметры оболочки. При указании ссылки на ТУ обязательно необходимо указывать ссылку на конкретный ГОСТ. Предоставление при поставке сертификата ТРТС. При получении Покупатель произведет испытание кабеля в собственной лаборатории, в случае не прохождения испытаний, Продавец оплачивает произведенные испытания и производит замену кабеля. Оплата только после получения положительных результатов испытаний
Кабель для систем пожарной и охранной сигнализации | 4х2х1,00 | КМВЭВ | рассматриваются различные стандарты | BYN | 1 | 5000 | м | ФРАНКО-СКЛАД ПОКУПАТЕЛЯ Гродно | Оплата в течение 20 банковских дней по факту поставки | Для использования при строительстве объектов.Принимается на склад с сертификатом, паспортом качества. Импортного производства принимается на склад с протоколом испытания из независимой лаборатории РБ.. Одной длиной
Кабель для систем пожарной и охранной сигнализации | 4х2х1,00 | КМВЭВнг(А)-LS | рассматриваются различные стандарты | BYN | 1 | 15000 | м | ФРАНКО-СКЛАД ПОКУПАТЕЛЯ Гродно | Оплата в течение 30 банковских дней по факту поставки | Одной длиной, при невозможности поставки согласовать с Покупателем.При поставке предоставляется оригинал протокола испытаний на соответствие, указанному поставщиком ГОСТ аккредитованной независимой лаборатории РБ по следующим проверяемым параметрам: 1. Электрическое сопротивление токопроводящей жилы. 2. Механические свойства изоляции до старения.3. Механические свойства оболочки до старения.4. Геометрические параметры токопроводящей жилы 5. Геометрические параметры изоляции, включая промежуточные слои. 6. Геометрические параметры оболочки. При указании ссылки на ТУ обязательно необходимо указывать ссылку на конкретный ГОСТ. Предоставление при поставке сертификата ТРТС. При получении Покупатель произведет испытание кабеля в собственной лаборатории, в случае не прохождения испытаний, Продавец оплачивает произведенные испытания и производит замену кабеля. Оплата только после получения положительных результатов испытаний
Кабель для систем пожарной и охранной сигнализации | 6х0,40 | КСВВ | рассматриваются различные стандарты | BYN | 1 | 5000 | м | ФРАНКО-СКЛАД ПОКУПАТЕЛЯ Гродно | Оплата в течение 20 банковских дней по факту поставки | Для использования при строительстве объектов.Принимается на склад с сертификатом, паспортом качества. Импортного производства принимается на склад с протоколом испытания из независимой лаборатории РБ.
Кабель для систем пожарной и охранной сигнализации | 6х0,50 | КСВВ | рассматриваются различные стандарты | BYN | 1 | 3000 | м | ФРАНКО-СКЛАД ПОКУПАТЕЛЯ Гомель | Оплата в течение 20 банковских дней по факту поставки
Кабель для систем пожарной и охранной сигнализации | 6х0,50 | КСВВ | рассматриваются различные стандарты | BYN | 1.43 | 10000 | м | ФРАНКО-СКЛАД ПОКУПАТЕЛЯ Минск | Предоплата 100% в течение 30 банковских дней с момента регистрации договора на бирже | Поставщик обязуется поставить продукцию бухтами 300-500 м.Предоставление сертификата обязательно. Цена должна быть сформирована с учётом постановления № 116 от 30.12 2022 О порядке регулирования цен на строительные материалы, изделия, конструкции». Поставщик без письменного согласия Покупателя не вправе уступать свои требования к Покупателю третьим лицам, вытекающие из настоящего договора, в том числе налоговым и иным органам в счёт уплаты причитающихся с Поставщика налогов, сборов (пошлин) и иных обязательных платежей в бюджет и внебюджетные фонды, а также взыскиваемых с Поставщика сумм по исполнительным производствам судов. Сумма денежных средств, внесенных в качестве предоплаты, признается коммерческим займом. В случае просрочки исполнения обязательства по поставке товара за пользование коммерческим займом подлежат уплате проценты в трехкратном размере ставки рефинансирования Национального Банка Республики Беларусь, действующей на момент внесения предоплаты, от суммы внесенной предоплаты, за каждый день неисполнения обязательства. Проценты начисляются со дня получения предоплаты до момента поставки товаров. В случае просрочки исполнения Поставщиком своих обязательств по поставке товара либо недопоставки, Поставщик уплачивает Покупателю пеню в размере 0,1 % процента от стоимости не поставленного или недопоставленного в срок товара за каждый день просрочки, но не более 5% от стоимости не поставленного или недопоставленного в срок товара. За не поставку или недопоставку товара согласно условиям договора Поставщик уплачивает Покупателю штраф в размере 10% стоимости непоставленного или недопоставленного в срок товара. При поставке товара не в ассортименте, определенном условиями договора, Поставщик уплачивает штраф в размере 10% стоимости непоставленного товара в ассортименте. Если поставленный товар не соответствует по качеству стандартам, другой нормативно-технической документации, образцам (эталонам) или иным условиям договора, а также если поставлен некомплектный товар, Поставщик уплачивает Покупателю штраф в размере 25 процентов стоимости некачественного либо неукомплектованного товара. Если весь поставленный товар либо его часть не соответствует по качеству условиям договора, Поставщик производит замену некачественного товара за свой счет в течение 7 календарных дней . В случаях поставки ненадлежащего качества или некомплектного товара с поставщика взыскиваются неустойка (штраф) и причиненные такой поставкой убытки без зачета неустойки (штрафа). В случае несоблюдения сроков оплаты товара Покупатель уплачивает Поставщику пеню в размере 0,1 % от неоплаченной суммы за каждый день просрочки, но не более 5% от суммы неоплаченного платежа. Ответственность за формирование стоимости товара, в соответствии с требованиями действующего законодательства, несет Поставщик. В случае предъявления Покупателю со стороны государственных органов экономических санкций за неправильное, необоснованное формирование цен на поставляемые материалы, изделия, требований о завышении стоимости поставляемого товара, Поставщик возмещает в бесспорном порядке Покупателю все предъявленное последнему в течение 10 календарных дней с даты получения Покупателем соответствующего требования. В соответствии со ст. 30 Закона Республики Беларусь от 05.01.2009г. (ред. от 08.07.2015г.) «О товарных биржах» споры по исполнению биржевого договора рассматриваются в Экономическим судом г. Минска, по месту нахождения покупателя, в порядке, установленном хозяйственным процессуальным законодательством. Стороны договорились, что до обращения в Экономический суд г. Минска обязательным является направление претензии (письменного предложения о добровольном урегулирования спора). Срок рассмотрения претензии – 30 календарных дней.
Кабель для систем пожарной и охранной сигнализации | 6х0,50 | КСВВ | рассматриваются различные стандарты | BYN | 1 | 1000 | м | ФРАНКО-СКЛАД ПОКУПАТЕЛЯ Гродно | Оплата в течение 10 банковских дней по факту поставки | Для использования при строительстве объектов.
Кабель для систем пожарной и охранной сигнализации | 6х0,50 | КСВВнг(А)-LS | рассматриваются различные стандарты | BYN | 1 | 5000 | м | ФРАНКО-СКЛАД ПОКУПАТЕЛЯ Гродно | Оплата в течение 5 банковских дней по факту поставки | Закупка осуществляется согласно Постановления 73 от 30.07.2021г.
Кабель для систем пожарной и охранной сигнализации | 6х0,50 | КСВВнг(А)-LS | рассматриваются различные стандарты | BYN | 2 | 200 | м | ФРАНКО-СКЛАД ПРОДАВЦА Минский район | Оплата в течение 10 банковских дней по факту поставки | Производство 2023-2024г, гарантия, паспорт, сертификат соответствия (декларация).
Кабель для систем пожарной и охранной сигнализации | 6х0,50 | КСВЭВнг(А)-LS | рассматриваются различные стандарты | BYN | 2 | 400 | м | ФРАНКО-СКЛАД ПРОДАВЦА Минский район | Предоплата 100% в течение 10 банковских дней с момента регистрации договора на бирже | производство 2022-2023 года, гарантия, паспорт, сертификат соответствия (декларация)
Кабель для систем пожарной и охранной сигнализации | 6х0,50 | КСПВ | рассматриваются различные стандарты | BYN | 1 | 10000 | м | ФРАНКО-СКЛАД ПОКУПАТЕЛЯ Гродно | Оплата в течение 10 банковских дней по факту поставки | Закупка осуществляется согласно Постановления 73 от 30.07.2021. Одной длиной.При поставке предоставляется оригинал протокола испытаний на соответствие, указанному поставщиком ГОСТ аккредитованной независимой лаборатории РБ по следующим проверяемым параметрам: 1. Электрическое сопротивление токопроводящей жилы. 2. Механические свойства изоляции до старения.3. Механические свойства оболочки до старения.4. Геометрические параметры токопроводящей жилы 5. Геометрические параметры изоляции, включая промежуточные слои. 6. Геометрические параметры оболочки. При указании ссылки на ТУ обязательно необходимо указывать ссылку на конкретный ГОСТ. Предоставление при поставке сертификата ТРТС. При получении Покупатель произведет испытание кабеля в собственной лаборатории, в случае не прохождения испытаний, Продавец оплачивает произведенные испытания и производит замену кабеля. Оплата только после получения положительных результатов испытаний
Кабель для систем пожарной и охранной сигнализации | 8х0,40 | КСВВ | рассматриваются различные стандарты | BYN | 1 | 5000 | м | ФРАНКО-СКЛАД ПОКУПАТЕЛЯ Гродно | Оплата в течение 20 банковских дней по факту поставки | Для использования при строительстве объектов.Принимается на склад с сертификатом, паспортом качества. Импортного производства принимается на склад с протоколом испытания из независимой лаборатории РБ.
Кабель для систем пожарной и охранной сигнализации | 8х0,50 | КСВВ | рассматриваются различные стандарты | BYN | 1 | 5000 | м | ФРАНКО-СКЛАД ПОКУПАТЕЛЯ Гродно | Оплата в течение 20 банковских дней по факту поставки | Для использования при строительстве объектов.Принимается на склад с сертификатом, паспортом качества. Импортного производства принимается на склад с протоколом испытания из независимой лаборатории РБ. Одной длиной. Толеранс по длине не допускается
Кабель для систем пожарной и охранной сигнализации | 8х0,50 | КСВВнг(А)-LS | рассматриваются различные стандарты | BYN | 1 | 5000 | м | ФРАНКО-СКЛАД ПОКУПАТЕЛЯ Гродно | Оплата в течение 20 банковских дней по факту поставки | Для использования при строительстве объектов.Принимается на склад с сертификатом, паспортом качества. Импортного производства принимается на склад с протоколом испытания из независимой лаборатории РБ. Одной длиной. Толеранс по длине не допускается
Кабель для систем пожарной и охранной сигнализации | 8х0,50 | КСВВнг(А)-LS | рассматриваются различные стандарты | BYN | 1 | 3000 | м | ФРАНКО-СКЛАД ПРОДАВЦА Минск | Оплата в течение 20 банковских дней по факту поставки | Паспорта качества на товар и сертификаты. Рассматриваются аналогичные марки
Кабель для систем пожарной и охранной сигнализации | 8х0,50 | КСВЭВ | рассматриваются различные стандарты | BYN | 1 | 10000 | м | ФРАНКО-СКЛАД ПОКУПАТЕЛЯ Гродно | Оплата в течение 5 банковских дней по факту поставки | Закупка осуществляется для строительства жилого дома. Одной длиной.При поставке предоставляется оригинал протокола испытаний на соответствие, указанному поставщиком ГОСТ аккредитованной независимой лаборатории РБ по следующим проверяемым параметрам: 1. Электрическое сопротивление токопроводящей жилы. 2. Механические свойства изоляции до старения.3. Механические свойства оболочки до старения.4. Геометрические параметры токопроводящей жилы 5. Геометрические параметры изоляции, включая промежуточные слои. 6. Геометрические параметры оболочки. При указании ссылки на ТУ обязательно необходимо указывать ссылку на конкретный ГОСТ. Предоставление при поставке сертификата ТРТС. При получении Покупатель произведет испытание кабеля в собственной лаборатории, в случае не прохождения испытаний, Продавец оплачивает произведенные испытания и производит замену кабеля. Оплата только после получения положительных результатов испытаний
Кабель для систем пожарной и охранной сигнализации | 8х0,50 | КСВЭВнг(А)-LS | рассматриваются различные стандарты | BYN | 1 | 10000 | м | ФРАНКО-СКЛАД ПОКУПАТЕЛЯ Гродно | Оплата в течение 5 банковских дней по факту поставки | Закупка осуществляется для строительства жилого дома. Одной длиной.При поставке предоставляется оригинал протокола испытаний на соответствие, указанному поставщиком ГОСТ аккредитованной независимой лаборатории РБ по следующим проверяемым параметрам: 1. Электрическое сопротивление токопроводящей жилы. 2. Механические свойства изоляции до старения.3. Механические свойства оболочки до старения.4. Геометрические параметры токопроводящей жилы 5. Геометрические параметры изоляции, включая промежуточные слои. 6. Геометрические параметры оболочки. При указании ссылки на ТУ обязательно необходимо указывать ссылку на конкретный ГОСТ. Предоставление при поставке сертификата ТРТС. При получении Покупатель произведет испытание кабеля в собственной лаборатории, в случае не прохождения испытаний, Продавец оплачивает произведенные испытания и производит замену кабеля. Оплата только после получения положительных результатов испытаний
Кабель коаксиальный | - | РК 75-4,8-319нг(А)-HF | рассматриваются различные стандарты | BYN | 2 | 250 | м | ФРАНКО-СКЛАД ПРОДАВЦА Минский район | Предоплата 100% в течение 5 банковских дней с момента регистрации договора на бирже | Для содержания устройств видеонаблюдения. Производство 2024-2025 года, гарантия, паспорт, сертификат соответствия (декларация)
Кабель коаксиальный | - | РК 75-9-12 | рассматриваются различные стандарты | BYN | 6 | 500 | м | ФРАНКО-СКЛАД ПОКУПАТЕЛЯ Минск | Оплата в течение 10 банковских дней по факту поставки | Цена на товар должна быть сформирована с учетом требований актов законодательства, регулирующих вопросы ценообразования. Цель приобретения товара: для собственного потребления.
Кабель контрольный | 10х0,75 | КГВВНГ(А)-LS | рассматриваются различные стандарты | BYN | 2 | 370 | м | ФРАНКО-СКЛАД ПОКУПАТЕЛЯ Минск | Оплата в течение 10 банковских дней по факту поставки | 10х0,75 - 660В. Производство 2025-2026г. Гарантия,паспорт, сертификат соответствия
Кабель контрольный | 10х1,0 | КВБбШв | рассматриваются различные стандарты | BYN | 1 | 15000 | м | ФРАНКО-СКЛАД ПОКУПАТЕЛЯ Гродно | Оплата в течение 30 банковских дней по факту поставки | В бухтах по 500м.Дополнительная информация: При поставке предоставляется оригинал протокола испытаний на соответствие, указанному поставщиком ГОСТ аккредитованной независимой лаборатории РБ по следующим проверяемым параметрам: 1. Электрическое сопротивление токопроводящей жилы. 2. Механические свойства изоляции до старения.3. Механические свойства оболочки до старения.4. Геометрические параметры токопроводящей жилы 5. Геометрические параметры изоляции, включая промежуточные слои. 6. Геометрические параметры оболочки. При указании ссылки на ТУ обязательно необходимо указывать ссылку на конкретный ГОСТ. Предоставление при поставке сертификата ТРТС. При получении Покупатель произведет испытание кабеля в собственной лаборатории, в случае не прохождения испытаний, Продавец оплачивает произведенные испытания и производит замену кабеля. Оплата только после получения положительных результатов испытаний
Кабель контрольный | 10х1,0 | КВВГ | рассматриваются различные стандарты | BYN | 1.5 | 1000 | м | ФРАНКО-СКЛАД ПОКУПАТЕЛЯ Минск | Оплата в течение 10 банковских дней по факту поставки | Рассматриваются различные стандарты. Цельным метражем.
Кабель контрольный | 10х1,0 | КВВГнг(А) | рассматриваются различные стандарты | BYN | 1 | 1000 | м | ФРАНКО-СКЛАД ПОКУПАТЕЛЯ Гродно | Оплата в течение 30 банковских дней по факту поставки | Одной длиной.При поставке предоставляется оригинал протокола испытаний на соответствие, указанному поставщиком ГОСТ аккредитованной независимой лаборатории РБ по следующим проверяемым параметрам: 1. Электрическое сопротивление токопроводящей жилы. 2. Механические свойства изоляции до старения.3. Механические свойства оболочки до старения.4. Геометрические параметры токопроводящей жилы 5. Геометрические параметры изоляции, включая промежуточные слои. 6. Геометрические параметры оболочки. При указании ссылки на ТУ обязательно необходимо указывать ссылку на конкретный ГОСТ. Предоставление при поставке сертификата ТРТС. При получении Покупатель произведет испытание кабеля в собственной лаборатории, в случае не прохождения испытаний, Продавец оплачивает произведенные испытания и производит замену кабеля. Оплата только после получения положительных результатов испытаний
Кабель контрольный | 10х1,0 | КВВГнг(А)-LS | рассматриваются различные стандарты | BYN | 2 | 500 | м | ФРАНКО-СКЛАД ПОКУПАТЕЛЯ Гомель | Оплата в течение 20 банковских дней по факту поставки | для строительства жилых домов
Кабель контрольный | 10х1,0 | КВВГнг(А)-LS | рассматриваются различные стандарты | BYN | 10 | 10000 | м | ФРАНКО-СКЛАД ПОКУПАТЕЛЯ Витебск | Оплата в течение 30 банковских дней по факту поставки
Кабель контрольный | 10х1,0 | КВВГнг(А)-LS | рассматриваются различные стандарты | BYN | 1 | 5000 | м | ФРАНКО-СКЛАД ПОКУПАТЕЛЯ Гродно | Оплата в течение 20 банковских дней по факту поставки | ГОСТ 1508-78 Для использования при строительстве объектов.Принимается на склад с сертификатом, паспортом качества. Импортного производства принимается на склад с протоколом испытания из независимой лаборатории РБ. Одной длиной
Кабель контрольный | 10х1,0 | КВВГнг(А)LS | рассматриваются различные стандарты | BYN | 5 | 630 | м | ФРАНКО-СКЛАД ПОКУПАТЕЛЯ Минск | Оплата в течение 10 банковских дней по факту поставки | Кабель контрольный 10х1 - 0,66Кв . Производство 2024-2025 года, гарантия, паспорт, сертификат соответствия
Кабель контрольный | 10х1,0 | КВВГЭнг(А) | рассматриваются различные стандарты | BYN | 4.15 | 3000 | м | ФРАНКО-СКЛАД ПОКУПАТЕЛЯ Минский район | Предоплата 100% в течение 10 банковских дней с момента регистрации договора на бирже | Поставщик без письменного согласия Покупателя не вправе уступать свои требования к Покупателю третьим лицам, вытекающие из настоящего договора, в том числе налоговым и иным органам в счёт уплаты причитающихся с Поставщика налогов, сборов (пошлин) и иных обязательных платежей в бюджет и внебюджетные фонды, а также взыскиваемых с Поставщика сумм по исполнительным производствам судов. Сумма денежных средств, внесенных в качестве предоплаты, признается коммерческим займом. В случае просрочки исполнения обязательства по поставке товара за пользование коммерческим займом подлежат уплате проценты в трехкратном размере ставки рефинансирования Национального Банка Республики Беларусь, действующей на момент внесения предоплаты, от суммы внесенной предоплаты, за каждый день неисполнения обязательства. Проценты начисляются со дня получения предоплаты до момента поставки товаров. В случае просрочки исполнения Поставщиком своих обязательств по поставке товара либо недопоставки, Поставщик уплачивает Покупателю пеню в размере 0,1 % процента от стоимости не поставленного или недопоставленного в срок товара за каждый день просрочки, но не более 5% от стоимости не поставленного или недопоставленного в срок товара. За не поставку или недопоставку товара согласно условиям договора Поставщик уплачивает Покупателю штраф в размере 10% стоимости непоставленного или недопоставленного в срок товара. При поставке товара не в ассортименте, определенном условиями договора, Поставщик уплачивает штраф в размере 10% стоимости непоставленного товара в ассортименте. Если поставленный товар не соответствует по качеству стандартам, другой нормативно-технической документации, образцам (эталонам) или иным условиям договора, а также если поставлен некомплектный товар, Поставщик уплачивает Покупателю штраф в размере 25 процентов стоимости некачественного либо неукомплектованного товара. Если весь поставленный товар либо его часть не соответствует по качеству условиям договора, Поставщик производит замену некачественного товара за свой счет в течение 7 календарных дней . В случаях поставки ненадлежащего качества или некомплектного товара с поставщика взыскиваются неустойка (штраф) и причиненные такой поставкой убытки без зачета неустойки (штрафа). В случае несоблюдения сроков оплаты товара Покупатель уплачивает Поставщику пеню в размере 0,1 % от неоплаченной суммы за каждый день просрочки, но не более 5% от суммы неоплаченного платежа. Ответственность за формирование стоимости товара, в соответствии с требованиями действующего законодательства, несет Поставщик. В случае предъявления Покупателю со стороны государственных органов экономических санкций за неправильное, необоснованное формирование цен на поставляемые материалы, изделия, требований о завышении стоимости поставляемого товара, Поставщик возмещает в бесспорном порядке Покупателю все предъявленное последнему в течение 10 календарных дней с даты получения Покупателем соответствующего требования. В соответствии со ст. 30 Закона Республики Беларусь от 05.01.2009г. (ред. от 08.07.2015г.) «О товарных биржах» споры по исполнению биржевого договора рассматриваются в Экономическим судом г. Минска, по месту нахождения покупателя, в порядке, установленном хозяйственным процессуальным законодательством. Стороны договорились, что до обращения в Экономический суд г. Минска обязательным является направление претензии (письменного предложения о добровольном урегулирования спора). Срок рассмотрения претензии – 30 календарных дней.
Кабель контрольный | 10х1,0 | КВКбШв | рассматриваются различные стандарты | BYN | 1 | 1000 | м | ФРАНКО-СКЛАД ПОКУПАТЕЛЯ Гродно | Оплата в течение 30 банковских дней по факту поставки | Одной длиной.При поставке предоставляется оригинал протокола испытаний на соответствие, указанному поставщиком ГОСТ аккредитованной независимой лаборатории РБ по следующим проверяемым параметрам: 1. Электрическое сопротивление токопроводящей жилы. 2. Механические свойства изоляции до старения.3. Механические свойства оболочки до старения.4. Геометрические параметры токопроводящей жилы 5. Геометрические параметры изоляции, включая промежуточные слои. 6. Геометрические параметры оболочки. При указании ссылки на ТУ обязательно необходимо указывать ссылку на конкретный ГОСТ. Предоставление при поставке сертификата ТРТС. При получении Покупатель произведет испытание кабеля в собственной лаборатории, в случае не прохождения испытаний, Продавец оплачивает произведенные испытания и производит замену кабеля. Оплата только после получения положительных результатов испытаний
Кабель контрольный | 10х1,0 | КВКбШвнг(А) | рассматриваются различные стандарты | BYN | 1 | 1000 | м | ФРАНКО-СКЛАД ПОКУПАТЕЛЯ Гродно | Оплата в течение 30 банковских дней по факту поставки | Одной длиной.При поставке предоставляется оригинал протокола испытаний на соответствие, указанному поставщиком ГОСТ аккредитованной независимой лаборатории РБ по следующим проверяемым параметрам: 1. Электрическое сопротивление токопроводящей жилы. 2. Механические свойства изоляции до старения.3. Механические свойства оболочки до старения.4. Геометрические параметры токопроводящей жилы 5. Геометрические параметры изоляции, включая промежуточные слои. 6. Геометрические параметры оболочки. При указании ссылки на ТУ обязательно необходимо указывать ссылку на конкретный ГОСТ. Предоставление при поставке сертификата ТРТС. При получении Покупатель произведет испытание кабеля в собственной лаборатории, в случае не прохождения испытаний, Продавец оплачивает произведенные испытания и производит замену кабеля. Оплата только после получения положительных результатов испытаний
Кабель контрольный | 10х1,5 | КВБбШв | рассматриваются различные стандарты | BYN | 1 | 5000 | м | ФРАНКО-СКЛАД ПОКУПАТЕЛЯ Гродно | Оплата в течение 20 банковских дней по факту поставки | ГОСТ 1508-78. Для использования при строительстве объектов.Принимается на склад с сертификатом, паспортом качества. Импортного производства принимается на склад с протоколом испытания из независимой лаборатории РБ. Одной длиной
Кабель контрольный | 10х1,5 | КВББШвнг(А)-LS | рассматриваются различные стандарты | BYN | 5 | 200 | м | ФРАНКО-СКЛАД ПОКУПАТЕЛЯ Минск | Предоплата 50% в течение 5 банковских дней с момента регистрации договора на бирже и 50% в течение 5 банковских дней по факту поставки | Кабель контрольный бронированный. производство 2022-2023 года, гарантия и сертификат качества завода изготовителя.
Кабель контрольный | 10х1,5 | КВБШв | рассматриваются различные стандарты | BYN | 1 | 5000 | м | ФРАНКО-СКЛАД ПОКУПАТЕЛЯ Гродно | Оплата в течение 20 банковских дней по факту поставки | ГОСТ 1508-78. Для использования при строительстве объектов.Принимается на склад с сертификатом, паспортом качества. Импортного производства принимается на склад с протоколом испытания из независимой лаборатории РБ. Одной длиной
Кабель контрольный | 10х1,5 | КВВГз | рассматриваются различные стандарты | BYN | 1 | 450 | м | ФРАНКО-СКЛАД ПРОДАВЦА Минский район | Предоплата 100% в течение 10 банковских дней с момента регистрации договора на бирже | рассматриваются встречные заявки с аналогами.На объект: «Строительство двух коровников на 400 голов и доильно-молочного блока при МТФ Миратичи»Рассматриваются встречные заявки с аналогами. Рассматриваються встречные заявки с кабелем по ГОСТУ или Белорусским ТУ
Кабель контрольный | 10х1,5 | КВВГнг(А) | рассматриваются различные стандарты | BYN | 2 | 1000 | м | ФРАНКО-СКЛАД ПОКУПАТЕЛЯ Гомель | Оплата в течение 20 банковских дней по факту поставки
Кабель контрольный | 10х1,5 | КВВГнг(А) | рассматриваются различные стандарты | BYN | 1.8 | 1000 | м | ФРАНКО-СКЛАД ПОКУПАТЕЛЯ Минск | Оплата в течение 10 банковских дней по факту поставки | Цельным метражем. Рассматриваются различные марки.
Кабель контрольный | 10х1,5 | КВВГнг(А)-LS | рассматриваются различные стандарты | BYN | 10 | 10000 | м | ФРАНКО-СКЛАД ПОКУПАТЕЛЯ Витебск | Оплата в течение 30 банковских дней по факту поставки | Строительство
Кабель контрольный | 10х1,5 | КВВГнг(А)-LS | рассматриваются различные стандарты | BYN | 4.29 | 10000 | м | ФРАНКО-СКЛАД ПРОДАВЦА Минск | Предоплата 100% в течение 30 банковских дней с момента регистрации договора на бирже | Поставщик обязуется поставить продукцию бухтами по 200-300 мп. Цена должна быть сформирована с учётом постановления № 116 от 30.12 2022 .О порядке регулирования цен на строительные материалы, изделия, конструкции». Поставщик без письменного согласия Покупателя не вправе уступать свои требования к Покупателю третьим лицам, вытекающие из настоящего договора, в том числе налоговым и иным органам в счёт уплаты причитающихся с Поставщика налогов, сборов (пошлин) и иных обязательных платежей в бюджет и внебюджетные фонды, а также взыскиваемых с Поставщика сумм по исполнительным производствам судов. Сумма денежных средств, внесенных в качестве предоплаты, признается коммерческим займом. В случае просрочки исполнения обязательства по поставке товара за пользование коммерческим займом подлежат уплате проценты в трехкратном размере ставки рефинансирования Национального Банка Республики Беларусь, действующей на момент внесения предоплаты, от суммы внесенной предоплаты, за каждый день неисполнения обязательства. Проценты начисляются со дня получения предоплаты до момента поставки товаров. В случае просрочки исполнения Поставщиком своих обязательств по поставке товара либо недопоставки, Поставщик уплачивает Покупателю пеню в размере 0,1 % процента от стоимости не поставленного или недопоставленного в срок товара за каждый день просрочки, но не более 5% от стоимости не поставленного или недопоставленного в срок товара. За не поставку или недопоставку товара согласно условиям договора Поставщик уплачивает Покупателю штраф в размере 10% стоимости непоставленного или недопоставленного в срок товара. При поставке товара не в ассортименте, определенном условиями договора, Поставщик уплачивает штраф в размере 10% стоимости непоставленного товара в ассортименте. Если поставленный товар не соответствует по качеству стандартам, другой нормативно-технической документации, образцам (эталонам) или иным условиям договора, а также если поставлен некомплектный товар, Поставщик уплачивает Покупателю штраф в размере 25 процентов стоимости некачественного либо неукомплектованного товара. Если весь поставленный товар либо его часть не соответствует по качеству условиям договора, Поставщик производит замену некачественного товара за свой счет в течение 7 календарных дней . В случаях поставки ненадлежащего качества или некомплектного товара с поставщика взыскиваются неустойка (штраф) и причиненные такой поставкой убытки без зачета неустойки (штрафа). В случае несоблюдения сроков оплаты товара Покупатель уплачивает Поставщику пеню в размере 0,1 % от неоплаченной суммы за каждый день просрочки, но не более 5% от суммы неоплаченного платежа. Ответственность за формирование стоимости товара, в соответствии с требованиями действующего законодательства, несет Поставщик. В случае предъявления Покупателю со стороны государственных органов экономических санкций за неправильное, необоснованное формирование цен на поставляемые материалы, изделия, требований о завышении стоимости поставляемого товара, Поставщик возмещает в бесспорном порядке Покупателю все предъявленное последнему в течение 10 календарных дней с даты получения Покупателем соответствующего требования. В соответствии со ст. 30 Закона Республики Беларусь от 05.01.2009г. (ред. от 08.07.2015г.) «О товарных биржах» споры по исполнению биржевого договора рассматриваются в Экономическим судом г. Минска, по месту нахождения покупателя, в порядке, установленном хозяйственным процессуальным законодательством. Стороны договорились, что до обращения в Экономический суд г. Минска обязательным является направление претензии (письменного предложения о добровольном урегулирования спора). Срок рассмотрения претензии – 30 календарных дней.
Кабель контрольный | 10х1,5 | КВВГнг(А)-LS | рассматриваются различные стандарты | BYN | 1 | 5000 | м | ФРАНКО-СКЛАД ПОКУПАТЕЛЯ Гродно | Оплата в течение 20 банковских дней по факту поставки | Для использования при строительстве объектов.Принимается на склад с сертификатом, паспортом качества. Импортного производства принимается на склад с протоколом испытания из независимой лаборатории РБ. Одной длиной
Кабель контрольный | 10х1,5 | КВВГнг(А)-LS | рассматриваются различные стандарты | BYN | 2 | 20 | м | ФРАНКО-СКЛАД ПОКУПАТЕЛЯ Минск | Оплата в течение 10 банковских дней по факту поставки | 660В. Производство 2025-2026 года, гарантия, паспорт, сертификат соответствия
Кабель контрольный | 10х1,5 | КВВГнг(А)-LSLTx | рассматриваются различные стандарты | BYN | 12.7 | 5000 | м | ФРАНКО-СКЛАД ПОКУПАТЕЛЯ Минск | Оплата в течение 40 банковских дней по факту поставки | Поставщик обязуется поставить продукцию одной длиной. Поставщик без письменного согласия Покупателя не вправе уступать свои требования к Покупателю третьим лицам, вытекающие из настоящего договора, в том числе налоговым и иным органам в счёт уплаты причитающихся с Поставщика налогов, сборов (пошлин) и иных обязательных платежей в бюджет и внебюджетные фонды, а также взыскиваемых с Поставщика сумм по исполнительным производствам судов. Сумма денежных средств, внесенных в качестве предоплаты, признается коммерческим займом. В случае просрочки исполнения обязательства по поставке товара за пользование коммерческим займом подлежат уплате проценты в трехкратном размере ставки рефинансирования Национального Банка Республики Беларусь, действующей на момент внесения предоплаты, от суммы внесенной предоплаты, за каждый день неисполнения обязательства. Проценты начисляются со дня получения предоплаты до момента поставки товаров. В случае просрочки исполнения Поставщиком своих обязательств по поставке товара либо недопоставки, Поставщик уплачивает Покупателю пеню в размере 0,1 % процента от стоимости не поставленного или недопоставленного в срок товара за каждый день просрочки, но не более 5% от стоимости не поставленного или недопоставленного в срок товара. За не поставку или недопоставку товара согласно условиям договора Поставщик уплачивает Покупателю штраф в размере 10% стоимости непоставленного или недопоставленного в срок товара. При поставке товара не в ассортименте, определенном условиями договора, Поставщик уплачивает штраф в размере 10% стоимости непоставленного товара в ассортименте. Если поставленный товар не соответствует по качеству стандартам, другой нормативно-технической документации, образцам (эталонам) или иным условиям договора, а также если поставлен некомплектный товар, Поставщик уплачивает Покупателю штраф в размере 25 процентов стоимости некачественного либо неукомплектованного товара. Если весь поставленный товар либо его часть не соответствует по качеству условиям договора, Поставщик производит замену некачественного товара за свой счет в течение 7 календарных дней . В случаях поставки ненадлежащего качества или некомплектного товара с поставщика взыскиваются неустойка (штраф) и причиненные такой поставкой убытки без зачета неустойки (штрафа). В случае несоблюдения сроков оплаты товара Покупатель уплачивает Поставщику пеню в размере 0,1 % от неоплаченной суммы за каждый день просрочки, но не более 5% от суммы неоплаченного платежа. Ответственность за формирование стоимости товара, в соответствии с требованиями действующего законодательства, несет Поставщик. В случае предъявления Покупателю со стороны государственных органов экономических санкций за неправильное, необоснованное формирование цен на поставляемые материалы, изделия, требований о завышении стоимости поставляемого товара, Поставщик возмещает в бесспорном порядке Покупателю все предъявленное последнему в течение 10 календарных дней с даты получения Покупателем соответствующего требования. В соответствии со ст. 30 Закона Республики Беларусь от 05.01.2009г. (ред. от 08.07.2015г.) «О товарных биржах» споры по исполнению биржевого договора рассматриваются в Экономическим судом г. Минска, по месту нахождения покупателя, в порядке, установленном хозяйственным процессуальным законодательством. Стороны договорились, что до обращения в Экономический суд г. Минска обязательным является направление претензии (письменного предложения о добровольном урегулирования спора). Срок рассмотрения претензии – 30 календарных дней
Кабель контрольный | 10х1,5 | КВВГЭнг(А)-LS | рассматриваются различные стандарты | BYN | 1 | 5000 | м | ФРАНКО-СКЛАД ПОКУПАТЕЛЯ Гродно | Оплата в течение 5 банковских дней по факту поставки | Закупка осуществляется согласно Постановления 73 от 30.07.2021. Одной длиной.При поставке предоставляется оригинал протокола испытаний на соответствие, указанному поставщиком ГОСТ аккредитованной независимой лаборатории РБ по следующим проверяемым параметрам: 1. Электрическое сопротивление токопроводящей жилы. 2. Механические свойства изоляции до старения.3. Механические свойства оболочки до старения.4. Геометрические параметры токопроводящей жилы 5. Геометрические параметры изоляции, включая промежуточные слои. 6. Геометрические параметры оболочки. При указании ссылки на ТУ обязательно необходимо указывать ссылку на конкретный ГОСТ. Предоставление при поставке сертификата ТРТС. При получении Покупатель произведет испытание кабеля в собственной лаборатории, в случае не прохождения испытаний, Продавец оплачивает произведенные испытания и производит замену кабеля. Оплата только после получения положительных результатов испытаний
Кабель контрольный | 10х1,5 | КВВГЭнг(А)-LS | рассматриваются различные стандарты | BYN | 1 | 10000 | м | ФРАНКО-СКЛАД ПОКУПАТЕЛЯ Гродно | Оплата в течение 10 банковских дней по факту поставки | Закупка осуществляется согласно Постановления 73 от 30.07.2021. Одной длиной.При поставке предоставляется оригинал протокола испытаний на соответствие, указанному поставщиком ГОСТ аккредитованной независимой лаборатории РБ по следующим проверяемым параметрам: 1. Электрическое сопротивление токопроводящей жилы. 2. Механические свойства изоляции до старения.3. Механические свойства оболочки до старения.4. Геометрические параметры токопроводящей жилы 5. Геометрические параметры изоляции, включая промежуточные слои. 6. Геометрические параметры оболочки. При указании ссылки на ТУ обязательно необходимо указывать ссылку на конкретный ГОСТ. Предоставление при поставке сертификата ТРТС. При получении Покупатель произведет испытание кабеля в собственной лаборатории, в случае не прохождения испытаний, Продавец оплачивает произведенные испытания и производит замену кабеля. Оплата только после получения положительных результатов испытаний
Кабель контрольный | 10х1,5 | КВВГЭнг(А)-LS | рассматриваются различные стандарты | BYN | 5 | 470 | м | ФРАНКО-СКЛАД ПОКУПАТЕЛЯ Минск | Оплата в течение 5 банковских дней по факту поставки | сертификат
Кабель контрольный | 10х2,5 | АКВБбШв | рассматриваются различные стандарты | BYN | 1 | 1000 | м | ФРАНКО-СКЛАД ПОКУПАТЕЛЯ Гродно | Оплата в течение 20 банковских дней по факту поставки | Для использования при строительстве объектов.Принимается на склад с сертификатом, паспортом качества. Импортного производства принимается на склад с протоколом испытания из независимой лаборатории РБ.
Кабель контрольный | 10х2,5 | АКВББШнг | рассматриваются различные стандарты | BYN | 5 | 45 | м | ФРАНКО-СКЛАД ПОКУПАТЕЛЯ Гомель | Оплата в течение 20 банковских дней по факту поставки
Кабель контрольный | 10х2,5 | АКВБбШнг(А) | рассматриваются различные стандарты | BYN | 1 | 10000 | м | ФРАНКО-СКЛАД ПОКУПАТЕЛЯ Гродно | Оплата в течение 10 банковских дней по факту поставки | Закупка осуществляется согласно Постановления 69 от 12.07.2022г. Одной длиной.При поставке предоставляется оригинал протокола испытаний на соответствие, указанному поставщиком ГОСТ аккредитованной независимой лаборатории РБ по следующим проверяемым параметрам: 1. Электрическое сопротивление токопроводящей жилы. 2. Механические свойства изоляции до старения.3. Механические свойства оболочки до старения.4. Геометрические параметры токопроводящей жилы 5. Геометрические параметры изоляции, включая промежуточные слои. 6. Геометрические параметры оболочки. При указании ссылки на ТУ обязательно необходимо указывать ссылку на конкретный ГОСТ. Предоставление при поставке сертификата ТРТС. При получении Покупатель произведет испытание кабеля в собственной лаборатории, в случае не прохождения испытаний, Продавец оплачивает произведенные испытания и производит замену кабеля. Оплата только после получения положительных результатов испытаний
Кабель контрольный | 10х2,5 | АКВВГ | рассматриваются различные стандарты | BYN | 1 | 1000 | м | ФРАНКО-СКЛАД ПОКУПАТЕЛЯ Минск | Оплата в течение 5 банковских дней по факту поставки
Кабель контрольный | 10х2,5 | АКВВГ | рассматриваются различные стандарты | BYN | 3 | 2000 | м | ФРАНКО-СКЛАД ПОКУПАТЕЛЯ Минск | Оплата в течение 10 банковских дней по факту поставки | Цельным метражем. Рассматриваютя аналоги..
Кабель контрольный | 10х2,5 | КВББШВ | рассматриваются различные стандарты | BYN | 15 | 135 | м | ФРАНКО-СКЛАД ПОКУПАТЕЛЯ Гомель | Оплата в течение 20 банковских дней по факту поставки | с протоколом испытаний аккредитованной лабораторией РБ. одной длиной
Кабель контрольный | 10х2,5 | КВББШВ | рассматриваются различные стандарты | BYN | 5 | 480 | м | ФРАНКО-СКЛАД ПОКУПАТЕЛЯ Гомель | Оплата в течение 20 банковских дней по факту поставки | ГОСТ 31996-2012. с протоколом испытаний аккредитованной лабораторией РБ. длины согласовываются дополнительно с Покупателем в письменном виде.
Кабель контрольный | 10х2,5 | КВБбШв | рассматриваются различные стандарты | BYN | 1 | 15000 | м | ФРАНКО-СКЛАД ПОКУПАТЕЛЯ Гродно | Оплата в течение 30 банковских дней по факту поставки | В бухтах по 500м.Дополнительная информация: При поставке предоставляется оригинал протокола испытаний на соответствие, указанному поставщиком ГОСТ аккредитованной независимой лаборатории РБ по следующим проверяемым параметрам: 1. Электрическое сопротивление токопроводящей жилы. 2. Механические свойства изоляции до старения.3. Механические свойства оболочки до старения.4. Геометрические параметры токопроводящей жилы 5. Геометрические параметры изоляции, включая промежуточные слои. 6. Геометрические параметры оболочки. При указании ссылки на ТУ обязательно необходимо указывать ссылку на конкретный ГОСТ. Предоставление при поставке сертификата ТРТС. При получении Покупатель произведет испытание кабеля в собственной лаборатории, в случае не прохождения испытаний, Продавец оплачивает произведенные испытания и производит замену кабеля. Оплата только после получения положительных результатов испытаний
Кабель контрольный | 10х2,5 | КВВГнг | рассматриваются различные стандарты | BYN | 1 | 15000 | м | ФРАНКО-СКЛАД ПОКУПАТЕЛЯ Гродно | Оплата в течение 30 банковских дней по факту поставки | Одной длиной, при невозможности поставки согласовать с Покупателем.При поставке предоставляется оригинал протокола испытаний на соответствие, указанному поставщиком ГОСТ аккредитованной независимой лаборатории РБ по следующим проверяемым параметрам: 1. Электрическое сопротивление токопроводящей жилы. 2. Механические свойства изоляции до старения.3. Механические свойства оболочки до старения.4. Геометрические параметры токопроводящей жилы 5. Геометрические параметры изоляции, включая промежуточные слои. 6. Геометрические параметры оболочки. При указании ссылки на ТУ обязательно необходимо указывать ссылку на конкретный ГОСТ. Предоставление при поставке сертификата ТРТС. При получении Покупатель произведет испытание кабеля в собственной лаборатории, в случае не прохождения испытаний, Продавец оплачивает произведенные испытания и производит замену кабеля. Оплата только после получения положительных результатов испытаний
Кабель контрольный | 10х2,5 | КВВГнг(А) | рассматриваются различные стандарты | BYN | 1 | 15000 | м | ФРАНКО-СКЛАД ПОКУПАТЕЛЯ Гродно | Оплата в течение 30 банковских дней по факту поставки | Одной длиной, при невозможности поставки согласовать с Покупателем.При поставке предоставляется оригинал протокола испытаний на соответствие, указанному поставщиком ГОСТ аккредитованной независимой лаборатории РБ по следующим проверяемым параметрам: 1. Электрическое сопротивление токопроводящей жилы. 2. Механические свойства изоляции до старения.3. Механические свойства оболочки до старения.4. Геометрические параметры токопроводящей жилы 5. Геометрические параметры изоляции, включая промежуточные слои. 6. Геометрические параметры оболочки. При указании ссылки на ТУ обязательно необходимо указывать ссылку на конкретный ГОСТ. Предоставление при поставке сертификата ТРТС. При получении Покупатель произведет испытание кабеля в собственной лаборатории, в случае не прохождения испытаний, Продавец оплачивает произведенные испытания и производит замену кабеля. Оплата только после получения положительных результатов испытаний
Кабель контрольный | 10х2,5 | КВВГнг(А)-LS | рассматриваются различные стандарты | BYN | 1 | 5000 | м | ФРАНКО-СКЛАД ПОКУПАТЕЛЯ Гродно | Оплата в течение 20 банковских дней по факту поставки | Для использования при строительстве объектов.Принимается на склад с сертификатом, паспортом качества. Импортного производства принимается на склад с протоколом испытания из независимой лаборатории РБ. Одной длиной
Кабель контрольный | 10х2,5 | КВВГнг(А)-LSLTx | рассматриваются различные стандарты | BYN | 18.7 | 5000 | м | ФРАНКО-СКЛАД ПОКУПАТЕЛЯ Минск | Оплата в течение 40 банковских дней по факту поставки | Поставщик обязуется поставить продукцию одной длиной. Поставщик без письменного согласия Покупателя не вправе уступать свои требования к Покупателю третьим лицам, вытекающие из настоящего договора, в том числе налоговым и иным органам в счёт уплаты причитающихся с Поставщика налогов, сборов (пошлин) и иных обязательных платежей в бюджет и внебюджетные фонды, а также взыскиваемых с Поставщика сумм по исполнительным производствам судов. Сумма денежных средств, внесенных в качестве предоплаты, признается коммерческим займом. В случае просрочки исполнения обязательства по поставке товара за пользование коммерческим займом подлежат уплате проценты в трехкратном размере ставки рефинансирования Национального Банка Республики Беларусь, действующей на момент внесения предоплаты, от суммы внесенной предоплаты, за каждый день неисполнения обязательства. Проценты начисляются со дня получения предоплаты до момента поставки товаров. В случае просрочки исполнения Поставщиком своих обязательств по поставке товара либо недопоставки, Поставщик уплачивает Покупателю пеню в размере 0,1 % процента от стоимости не поставленного или недопоставленного в срок товара за каждый день просрочки, но не более 5% от стоимости не поставленного или недопоставленного в срок товара. За не поставку или недопоставку товара согласно условиям договора Поставщик уплачивает Покупателю штраф в размере 10% стоимости непоставленного или недопоставленного в срок товара. При поставке товара не в ассортименте, определенном условиями договора, Поставщик уплачивает штраф в размере 10% стоимости непоставленного товара в ассортименте. Если поставленный товар не соответствует по качеству стандартам, другой нормативно-технической документации, образцам (эталонам) или иным условиям договора, а также если поставлен некомплектный товар, Поставщик уплачивает Покупателю штраф в размере 25 процентов стоимости некачественного либо неукомплектованного товара. Если весь поставленный товар либо его часть не соответствует по качеству условиям договора, Поставщик производит замену некачественного товара за свой счет в течение 7 календарных дней . В случаях поставки ненадлежащего качества или некомплектного товара с поставщика взыскиваются неустойка (штраф) и причиненные такой поставкой убытки без зачета неустойки (штрафа). В случае несоблюдения сроков оплаты товара Покупатель уплачивает Поставщику пеню в размере 0,1 % от неоплаченной суммы за каждый день просрочки, но не более 5% от суммы неоплаченного платежа. Ответственность за формирование стоимости товара, в соответствии с требованиями действующего законодательства, несет Поставщик. В случае предъявления Покупателю со стороны государственных органов экономических санкций за неправильное, необоснованное формирование цен на поставляемые материалы, изделия, требований о завышении стоимости поставляемого товара, Поставщик возмещает в бесспорном порядке Покупателю все предъявленное последнему в течение 10 календарных дней с даты получения Покупателем соответствующего требования. В соответствии со ст. 30 Закона Республики Беларусь от 05.01.2009г. (ред. от 08.07.2015г.) «О товарных биржах» споры по исполнению биржевого договора рассматриваются в Экономическим судом г. Минска, по месту нахождения покупателя, в порядке, установленном хозяйственным процессуальным законодательством. Стороны договорились, что до обращения в Экономический суд г. Минска обязательным является направление претензии (письменного предложения о добровольном урегулирования спора). Срок рассмотрения претензии – 30 календарных дней
Кабель контрольный | 14х1,0 | КВББШВ | рассматриваются различные стандарты | BYN | 1 | 15000 | м | ФРАНКО-СКЛАД ПОКУПАТЕЛЯ Гродно | Оплата в течение 30 банковских дней по факту поставки
Кабель контрольный | 14х1,0 | КВББШвнг(А)-LS | рассматриваются различные стандарты | BYN | 1 | 15000 | м | ФРАНКО-СКЛАД ПОКУПАТЕЛЯ Гродно | Оплата в течение 30 банковских дней по факту поставки | Закупка осуществляется для строительства объекта, финансируемого за счет бюджетных средств. ПАСПОРТ КАЧЕСТВА ПРИ ПОСТАВКЕ ОБЯЗАТЕЛЕН
Кабель контрольный | 14х1,0 | КВВГ | рассматриваются различные стандарты | BYN | 1 | 15000 | м | ФРАНКО-СКЛАД ПОКУПАТЕЛЯ Гродно | Оплата в течение 30 банковских дней по факту поставки | ВХОДНОЙ КОНТРОЛЬ! Поставщик обязан предоставить Сертификат ТР ТС 004/2011, паспорт качества, гарантийное обязательство согласно ГОСТ. Одной длиной, при невозможности поставки согласовать с Покупателем. В случае поставки товара не соответствующего данным условиям, продавец берет на себя все расходы, связанные с возвратом продукции ( приведение товара в вид, соответствующий договору), а также компенсируетПокупателю возможные убытки, которые понесет Покупатель в связи с нарушением условий договора.
Кабель контрольный | 14х1,0 | КВВГ | рассматриваются различные стандарты | BYN | 1 | 115 | м | ФРАНКО-СКЛАД ПОКУПАТЕЛЯ Пинск | Оплата в течение 15 банковских дней по факту поставки | Кабель цельным метражом.Отклонения от заявленного метража не допускаются. Документы качества прилагаются к накладной. Цель приобретения товара - для использования на объектах, финансируемых за счет бюджетных средств.
Кабель контрольный | 14х1,0 | КВВГнг | рассматриваются различные стандарты | BYN | 1 | 15000 | м | ФРАНКО-СКЛАД ПОКУПАТЕЛЯ Гродно | Оплата в течение 30 банковских дней по факту поставки | ВХОДНОЙ КОНТРОЛЬ! Поставщик обязан предоставить Сертификат ТР ТС 004/2011, паспорт качества, гарантийное обязательство согласно ГОСТ. Одной длиной, при невозможности поставки согласовать с Покупателем. В случае поставки товара не соответствующего данным условиям, продавец берет на себя все расходы, связанные с возвратом продукции ( приведение товара в вид, соответствующий договору), а также компенсируетПокупателю возможные убытки, которые понесет Покупатель в связи с нарушением условий договора.
Кабель контрольный | 14х1,0 | КВВГнг(А) | рассматриваются различные стандарты | BYN | 1 | 460 | м | ФРАНКО-СКЛАД ПРОДАВЦА Минский район | Предоплата 100% в течение 5 банковских дней с момента регистрации договора на бирже | рассматриваются встречные заявки с аналогами. Рассматриваются встречные заявки с аналогами. Рассматриваються встречные заявки с кабелем по ГОСТУ или Белорусским ТУ
Кабель контрольный | 14х1,0 | КВВГнг(А) | рассматриваются различные стандарты | BYN | 7.07 | 1000 | м | ФРАНКО-СКЛАД ПОКУПАТЕЛЯ Минский район | Предоплата 100% в течение 10 банковских дней с момента регистрации договора на бирже | Поставщик без письменного согласия Покупателя не вправе уступать свои требования к Покупателю третьим лицам, вытекающие из настоящего договора, в том числе налоговым и иным органам в счёт уплаты причитающихся с Поставщика налогов, сборов (пошлин) и иных обязательных платежей в бюджет и внебюджетные фонды, а также взыскиваемых с Поставщика сумм по исполнительным производствам судов. Сумма денежных средств, внесенных в качестве предоплаты, признается коммерческим займом. В случае просрочки исполнения обязательства по поставке товара за пользование коммерческим займом подлежат уплате проценты в трехкратном размере ставки рефинансирования Национального Банка Республики Беларусь, действующей на момент внесения предоплаты, от суммы внесенной предоплаты, за каждый день неисполнения обязательства. Проценты начисляются со дня получения предоплаты до момента поставки товаров. В случае просрочки исполнения Поставщиком своих обязательств по поставке товара либо недопоставки, Поставщик уплачивает Покупателю пеню в размере 0,1 % процента от стоимости не поставленного или недопоставленного в срок товара за каждый день просрочки, но не более 5% от стоимости не поставленного или недопоставленного в срок товара. За не поставку или недопоставку товара согласно условиям договора Поставщик уплачивает Покупателю штраф в размере 10% стоимости непоставленного или недопоставленного в срок товара. При поставке товара не в ассортименте, определенном условиями договора, Поставщик уплачивает штраф в размере 10% стоимости непоставленного товара в ассортименте. Если поставленный товар не соответствует по качеству стандартам, другой нормативно-технической документации, образцам (эталонам) или иным условиям договора, а также если поставлен некомплектный товар, Поставщик уплачивает Покупателю штраф в размере 25 процентов стоимости некачественного либо неукомплектованного товара. Если весь поставленный товар либо его часть не соответствует по качеству условиям договора, Поставщик производит замену некачественного товара за свой счет в течение 7 календарных дней . В случаях поставки ненадлежащего качества или некомплектного товара с поставщика взыскиваются неустойка (штраф) и причиненные такой поставкой убытки без зачета неустойки (штрафа). В случае несоблюдения сроков оплаты товара Покупатель уплачивает Поставщику пеню в размере 0,1 % от неоплаченной суммы за каждый день просрочки, но не более 5% от суммы неоплаченного платежа. Ответственность за формирование стоимости товара, в соответствии с требованиями действующего законодательства, несет Поставщик. В случае предъявления Покупателю со стороны государственных органов экономических санкций за неправильное, необоснованное формирование цен на поставляемые материалы, изделия, требований о завышении стоимости поставляемого товара, Поставщик возмещает в бесспорном порядке Покупателю все предъявленное последнему в течение 10 календарных дней с даты получения Покупателем соответствующего требования. В соответствии со ст. 30 Закона Республики Беларусь от 05.01.2009г. (ред. от 08.07.2015г.) «О товарных биржах» споры по исполнению биржевого договора рассматриваются в Экономическим судом г. Минска, по месту нахождения покупателя, в порядке, установленном хозяйственным процессуальным законодательством. Стороны договорились, что до обращения в Экономический суд г. Минска обязательным является направление претензии (письменного предложения о добровольном урегулирования спора). Срок рассмотрения претензии – 30 календарных дней.
Кабель контрольный | 14х1,0 | КВВГнг(А) | рассматриваются различные стандарты | BYN | 1 | 15000 | м | ФРАНКО-СКЛАД ПОКУПАТЕЛЯ Гродно | Оплата в течение 30 банковских дней по факту поставки | ВХОДНОЙ КОНТРОЛЬ! Поставщик обязан предоставить Сертификат ТР ТС 004/2011, паспорт качества, гарантийное обязательство согласно ГОСТ. Одной длиной, при невозможности поставки согласовать с Покупателем. В случае поставки товара не соответствующего данным условиям, продавец берет на себя все расходы, связанные с возвратом продукции ( приведение товара в вид, соответствующий договору), а также компенсируетПокупателю возможные убытки, которые понесет Покупатель в связи с нарушением условий договора.
Кабель контрольный | 14х1,0 | КВВГнг(А)-LS | рассматриваются различные стандарты | BYN | 1 | 5000 | м | ФРАНКО-СКЛАД ПОКУПАТЕЛЯ Гродно | Оплата в течение 20 банковских дней по факту поставки | Для использования при строительстве объектов.Принимается на склад с сертификатом, паспортом качества. Импортного производства принимается на склад с протоколом испытания из независимой лаборатории РБ. Одной длиной
Кабель контрольный | 14х1,0 | КВВГЭнг(А) | рассматриваются различные стандарты | BYN | 5.6 | 3000 | м | ФРАНКО-СКЛАД ПОКУПАТЕЛЯ Минский район | Предоплата 100% в течение 10 банковских дней с момента регистрации договора на бирже | Поставщик без письменного согласия Покупателя не вправе уступать свои требования к Покупателю третьим лицам, вытекающие из настоящего договора, в том числе налоговым и иным органам в счёт уплаты причитающихся с Поставщика налогов, сборов (пошлин) и иных обязательных платежей в бюджет и внебюджетные фонды, а также взыскиваемых с Поставщика сумм по исполнительным производствам судов. Сумма денежных средств, внесенных в качестве предоплаты, признается коммерческим займом. В случае просрочки исполнения обязательства по поставке товара за пользование коммерческим займом подлежат уплате проценты в трехкратном размере ставки рефинансирования Национального Банка Республики Беларусь, действующей на момент внесения предоплаты, от суммы внесенной предоплаты, за каждый день неисполнения обязательства. Проценты начисляются со дня получения предоплаты до момента поставки товаров. В случае просрочки исполнения Поставщиком своих обязательств по поставке товара либо недопоставки, Поставщик уплачивает Покупателю пеню в размере 0,1 % процента от стоимости не поставленного или недопоставленного в срок товара за каждый день просрочки, но не более 5% от стоимости не поставленного или недопоставленного в срок товара. За не поставку или недопоставку товара согласно условиям договора Поставщик уплачивает Покупателю штраф в размере 10% стоимости непоставленного или недопоставленного в срок товара. При поставке товара не в ассортименте, определенном условиями договора, Поставщик уплачивает штраф в размере 10% стоимости непоставленного товара в ассортименте. Если поставленный товар не соответствует по качеству стандартам, другой нормативно-технической документации, образцам (эталонам) или иным условиям договора, а также если поставлен некомплектный товар, Поставщик уплачивает Покупателю штраф в размере 25 процентов стоимости некачественного либо неукомплектованного товара. Если весь поставленный товар либо его часть не соответствует по качеству условиям договора, Поставщик производит замену некачественного товара за свой счет в течение 7 календарных дней . В случаях поставки ненадлежащего качества или некомплектного товара с поставщика взыскиваются неустойка (штраф) и причиненные такой поставкой убытки без зачета неустойки (штрафа). В случае несоблюдения сроков оплаты товара Покупатель уплачивает Поставщику пеню в размере 0,1 % от неоплаченной суммы за каждый день просрочки, но не более 5% от суммы неоплаченного платежа. Ответственность за формирование стоимости товара, в соответствии с требованиями действующего законодательства, несет Поставщик. В случае предъявления Покупателю со стороны государственных органов экономических санкций за неправильное, необоснованное формирование цен на поставляемые материалы, изделия, требований о завышении стоимости поставляемого товара, Поставщик возмещает в бесспорном порядке Покупателю все предъявленное последнему в течение 10 календарных дней с даты получения Покупателем соответствующего требования. В соответствии со ст. 30 Закона Республики Беларусь от 05.01.2009г. (ред. от 08.07.2015г.) «О товарных биржах» споры по исполнению биржевого договора рассматриваются в Экономическим судом г. Минска, по месту нахождения покупателя, в порядке, установленном хозяйственным процессуальным законодательством. Стороны договорились, что до обращения в Экономический суд г. Минска обязательным является направление претензии (письменного предложения о добровольном урегулирования спора). Срок рассмотрения претензии – 30 календарных дней.
Кабель контрольный | 14х1,0 | КВКбШв | рассматриваются различные стандарты | BYN | 1 | 1000 | м | ФРАНКО-СКЛАД ПОКУПАТЕЛЯ Гродно | Оплата в течение 30 банковских дней по факту поставки | Одной длиной.При поставке предоставляется оригинал протокола испытаний на соответствие, указанному поставщиком ГОСТ аккредитованной независимой лаборатории РБ по следующим проверяемым параметрам: 1. Электрическое сопротивление токопроводящей жилы. 2. Механические свойства изоляции до старения.3. Механические свойства оболочки до старения.4. Геометрические параметры токопроводящей жилы 5. Геометрические параметры изоляции, включая промежуточные слои. 6. Геометрические параметры оболочки. При указании ссылки на ТУ обязательно необходимо указывать ссылку на конкретный ГОСТ. Предоставление при поставке сертификата ТРТС. При получении Покупатель произведет испытание кабеля в собственной лаборатории, в случае не прохождения испытаний, Продавец оплачивает произведенные испытания и производит замену кабеля. Оплата только после получения положительных результатов испытаний
Кабель контрольный | 14х1,0 | КВКбШвнг(А) | рассматриваются различные стандарты | BYN | 1 | 1000 | м | ФРАНКО-СКЛАД ПОКУПАТЕЛЯ Гродно | Оплата в течение 30 банковских дней по факту поставки | Одной длиной.При поставке предоставляется оригинал протокола испытаний на соответствие, указанному поставщиком ГОСТ аккредитованной независимой лаборатории РБ по следующим проверяемым параметрам: 1. Электрическое сопротивление токопроводящей жилы. 2. Механические свойства изоляции до старения.3. Механические свойства оболочки до старения.4. Геометрические параметры токопроводящей жилы 5. Геометрические параметры изоляции, включая промежуточные слои. 6. Геометрические параметры оболочки. При указании ссылки на ТУ обязательно необходимо указывать ссылку на конкретный ГОСТ. Предоставление при поставке сертификата ТРТС. При получении Покупатель произведет испытание кабеля в собственной лаборатории, в случае не прохождения испытаний, Продавец оплачивает произведенные испытания и производит замену кабеля. Оплата только после получения положительных результатов испытаний
Кабель контрольный | 14х1,5 | КВБбШвнг(А)-LS | рассматриваются различные стандарты | BYN | 1 | 220 | м | ФРАНКО-СКЛАД ПОКУПАТЕЛЯ Минск | Оплата в течение 10 банковских дней по факту поставки | Производство 2023-2024г, гарантия, паспорт, сертификат соответствия. Кабель целым куском.
Кабель контрольный | 14х1,5 | КВВГнг(А) | рассматриваются различные стандарты | BYN | 2 | 1000 | м | ФРАНКО-СКЛАД ПОКУПАТЕЛЯ Минск | Оплата в течение 10 банковских дней по факту поставки | Цельным метражем. Рассматриваются различные марки.
Кабель контрольный | 14х1,5 | КВВГнг(А)-LS | рассматриваются различные стандарты | BYN | 1 | 10000 | м | ФРАНКО-СКЛАД ПОКУПАТЕЛЯ Минск | Оплата в течение 20 банковских дней по факту поставки | Одной длиной или длинами по согласованию с покупателем.
Кабель контрольный | 14х1,5 | КВВГнг(А)-LS | рассматриваются различные стандарты | BYN | 7.51 | 10000 | м | ФРАНКО-СКЛАД ПРОДАВЦА Минск | Предоплата 100% в течение 30 банковских дней с момента регистрации договора на бирже | Поставщик обязуется поставить продукцию бухтами по 200-300 мп. Цена должна быть сформирована с учётом постановления № 116 от 30.12 2022 .О порядке регулирования цен на строительные материалы, изделия, конструкции». Поставщик без письменного согласия Покупателя не вправе уступать свои требования к Покупателю третьим лицам, вытекающие из настоящего договора, в том числе налоговым и иным органам в счёт уплаты причитающихся с Поставщика налогов, сборов (пошлин) и иных обязательных платежей в бюджет и внебюджетные фонды, а также взыскиваемых с Поставщика сумм по исполнительным производствам судов. Сумма денежных средств, внесенных в качестве предоплаты, признается коммерческим займом. В случае просрочки исполнения обязательства по поставке товара за пользование коммерческим займом подлежат уплате проценты в трехкратном размере ставки рефинансирования Национального Банка Республики Беларусь, действующей на момент внесения предоплаты, от суммы внесенной предоплаты, за каждый день неисполнения обязательства. Проценты начисляются со дня получения предоплаты до момента поставки товаров. В случае просрочки исполнения Поставщиком своих обязательств по поставке товара либо недопоставки, Поставщик уплачивает Покупателю пеню в размере 0,1 % процента от стоимости не поставленного или недопоставленного в срок товара за каждый день просрочки, но не более 5% от стоимости не поставленного или недопоставленного в срок товара. За не поставку или недопоставку товара согласно условиям договора Поставщик уплачивает Покупателю штраф в размере 10% стоимости непоставленного или недопоставленного в срок товара. При поставке товара не в ассортименте, определенном условиями договора, Поставщик уплачивает штраф в размере 10% стоимости непоставленного товара в ассортименте. Если поставленный товар не соответствует по качеству стандартам, другой нормативно-технической документации, образцам (эталонам) или иным условиям договора, а также если поставлен некомплектный товар, Поставщик уплачивает Покупателю штраф в размере 25 процентов стоимости некачественного либо неукомплектованного товара. Если весь поставленный товар либо его часть не соответствует по качеству условиям договора, Поставщик производит замену некачественного товара за свой счет в течение 7 календарных дней . В случаях поставки ненадлежащего качества или некомплектного товара с поставщика взыскиваются неустойка (штраф) и причиненные такой поставкой убытки без зачета неустойки (штрафа). В случае несоблюдения сроков оплаты товара Покупатель уплачивает Поставщику пеню в размере 0,1 % от неоплаченной суммы за каждый день просрочки, но не более 5% от суммы неоплаченного платежа. Ответственность за формирование стоимости товара, в соответствии с требованиями действующего законодательства, несет Поставщик. В случае предъявления Покупателю со стороны государственных органов экономических санкций за неправильное, необоснованное формирование цен на поставляемые материалы, изделия, требований о завышении стоимости поставляемого товара, Поставщик возмещает в бесспорном порядке Покупателю все предъявленное последнему в течение 10 календарных дней с даты получения Покупателем соответствующего требования. В соответствии со ст. 30 Закона Республики Беларусь от 05.01.2009г. (ред. от 08.07.2015г.) «О товарных биржах» споры по исполнению биржевого договора рассматриваются в Экономическим судом г. Минска, по месту нахождения покупателя, в порядке, установленном хозяйственным процессуальным законодательством. Стороны договорились, что до обращения в Экономический суд г. Минска обязательным является направление претензии (письменного предложения о добровольном урегулирования спора). Срок рассмотрения претензии – 30 календарных дней.
Кабель контрольный | 14х1,5 | КВВГнг(А)-LS | рассматриваются различные стандарты | BYN | 1 | 5000 | м | ФРАНКО-СКЛАД ПОКУПАТЕЛЯ Гродно | Оплата в течение 20 банковских дней по факту поставки | Для использования при строительстве объектов.Принимается на склад с сертификатом, паспортом качества. Импортного производства принимается на склад с протоколом испытания из независимой лаборатории РБ. Одной длиной
Кабель контрольный | 14х1,5 | КВВГЭнг | рассматриваются различные стандарты | BYN | 1 | 1000 | м | ФРАНКО-СКЛАД ПРОДАВЦА Минский район | Оплата в течение 20 банковских дней по факту поставки | Рассматриваются встречные заявки с аналогами. Рассматриваються встречные заявки с кабелем по ГОСТУ или Белорусским ТУ
Кабель контрольный | 14х1,5 | КВВГЭнг(А)-LS | рассматриваются различные стандарты | BYN | 1 | 5000 | м | ФРАНКО-СКЛАД ПОКУПАТЕЛЯ Гродно | Оплата в течение 5 банковских дней по факту поставки | Закупка осуществляется согласно Постановления 73 от 30.07.2021. Одной длиной.При поставке предоставляется оригинал протокола испытаний на соответствие, указанному поставщиком ГОСТ аккредитованной независимой лаборатории РБ по следующим проверяемым параметрам: 1. Электрическое сопротивление токопроводящей жилы. 2. Механические свойства изоляции до старения.3. Механические свойства оболочки до старения.4. Геометрические параметры токопроводящей жилы 5. Геометрические параметры изоляции, включая промежуточные слои. 6. Геометрические параметры оболочки. При указании ссылки на ТУ обязательно необходимо указывать ссылку на конкретный ГОСТ. Предоставление при поставке сертификата ТРТС. При получении Покупатель произведет испытание кабеля в собственной лаборатории, в случае не прохождения испытаний, Продавец оплачивает произведенные испытания и производит замену кабеля. Оплата только после получения положительных результатов испытаний
Кабель контрольный | 14х1,5 | КВВГЭнг(А)-LS | рассматриваются различные стандарты | BYN | 1 | 10000 | м | ФРАНКО-СКЛАД ПОКУПАТЕЛЯ Гродно | Оплата в течение 10 банковских дней по факту поставки | Закупка осуществляется согласно Постановления 73 от 30.07.2021. Одной длиной.При поставке предоставляется оригинал протокола испытаний на соответствие, указанному поставщиком ГОСТ аккредитованной независимой лаборатории РБ по следующим проверяемым параметрам: 1. Электрическое сопротивление токопроводящей жилы. 2. Механические свойства изоляции до старения.3. Механические свойства оболочки до старения.4. Геометрические параметры токопроводящей жилы 5. Геометрические параметры изоляции, включая промежуточные слои. 6. Геометрические параметры оболочки. При указании ссылки на ТУ обязательно необходимо указывать ссылку на конкретный ГОСТ. Предоставление при поставке сертификата ТРТС. При получении Покупатель произведет испытание кабеля в собственной лаборатории, в случае не прохождения испытаний, Продавец оплачивает произведенные испытания и производит замену кабеля. Оплата только после получения положительных результатов испытаний
Кабель контрольный | 14х2,5 | АКВВГ | рассматриваются различные стандарты | BYN | 1 | 1000 | м | ФРАНКО-СКЛАД ПОКУПАТЕЛЯ Минск | Оплата в течение 5 банковских дней по факту поставки
Кабель контрольный | 14х2,5 | АКВВГ | рассматриваются различные стандарты | BYN | 1.5 | 1000 | м | ФРАНКО-СКЛАД ПОКУПАТЕЛЯ Минск | Оплата в течение 10 банковских дней по факту поставки | Цельным метражем. Рассматриваются аналоги.
Кабель контрольный | 14х2,5 | АКВВГ | рассматриваются различные стандарты | BYN | 3.2 | 2000 | м | ФРАНКО-СКЛАД ПОКУПАТЕЛЯ Минск | Оплата в течение 10 банковских дней по факту поставки | Цельным метражем. Рассматриваютя аналоги.
Кабель контрольный | 14х2,5 | КВВГ | рассматриваются различные стандарты | BYN | 1 | 10000 | м | ФРАНКО-СКЛАД ПОКУПАТЕЛЯ Гродно | Оплата в течение 5 банковских дней по факту поставки | Одной длиной.При поставке предоставляется оригинал протокола испытаний на соответствие, указанному поставщиком ГОСТ аккредитованной независимой лаборатории РБ по следующим проверяемым параметрам: 1. Электрическое сопротивление токопроводящей жилы. 2. Механические свойства изоляции до старения.3. Механические свойства оболочки до старения.4. Геометрические параметры токопроводящей жилы 5. Геометрические параметры изоляции, включая промежуточные слои. 6. Геометрические параметры оболочки. При указании ссылки на ТУ обязательно необходимо указывать ссылку на конкретный ГОСТ. Предоставление при поставке сертификата ТРТС. При получении Покупатель произведет испытание кабеля в собственной лаборатории, в случае не прохождения испытаний, Продавец оплачивает произведенные испытания и производит замену кабеля. Оплата только после получения положительных результатов испытаний
Кабель контрольный | 19х1,0 | КВВГ | рассматриваются различные стандарты | BYN | 1.5 | 1500 | м | ФРАНКО-СКЛАД ПОКУПАТЕЛЯ Минск | Оплата в течение 10 банковских дней по факту поставки | Цельным метражем. Рассматриваются аналоги.
Кабель контрольный | 19х1,0 | КВВГ | рассматриваются различные стандарты | BYN | 1 | 15000 | м | ФРАНКО-СКЛАД ПОКУПАТЕЛЯ Гродно | Оплата в течение 30 банковских дней по факту поставки | Одной длиной, при невозможности поставки согласовать с Покупателем.При поставке предоставляется оригинал протокола испытаний на соответствие, указанному поставщиком ГОСТ аккредитованной независимой лаборатории РБ по следующим проверяемым параметрам: 1. Электрическое сопротивление токопроводящей жилы. 2. Механические свойства изоляции до старения.3. Механические свойства оболочки до старения.4. Геометрические параметры токопроводящей жилы 5. Геометрические параметры изоляции, включая промежуточные слои. 6. Геометрические параметры оболочки. При указании ссылки на ТУ обязательно необходимо указывать ссылку на конкретный ГОСТ. Предоставление при поставке сертификата ТРТС. При получении Покупатель произведет испытание кабеля в собственной лаборатории, в случае не прохождения испытаний, Продавец оплачивает произведенные испытания и производит замену кабеля. Оплата только после получения положительных результатов испытаний
Кабель контрольный | 19х1,0 | КВВГнг | рассматриваются различные стандарты | BYN | 1 | 5000 | м | ФРАНКО-СКЛАД ПОКУПАТЕЛЯ Гродно | Оплата в течение 10 банковских дней по факту поставки | Вместе с поставкой паспорт качества, сертификат, протокол испытания на импортный кабель из независимой лаборатории РБ. Бухты по 200м
Кабель контрольный | 19х1,0 | КВВГнг(А) | рассматриваются различные стандарты | BYN | 9.62 | 1000 | м | ФРАНКО-СКЛАД ПОКУПАТЕЛЯ Минский район | Предоплата 100% в течение 10 банковских дней с момента регистрации договора на бирже | Поставщик без письменного согласия Покупателя не вправе уступать свои требования к Покупателю третьим лицам, вытекающие из настоящего договора, в том числе налоговым и иным органам в счёт уплаты причитающихся с Поставщика налогов, сборов (пошлин) и иных обязательных платежей в бюджет и внебюджетные фонды, а также взыскиваемых с Поставщика сумм по исполнительным производствам судов. Сумма денежных средств, внесенных в качестве предоплаты, признается коммерческим займом. В случае просрочки исполнения обязательства по поставке товара за пользование коммерческим займом подлежат уплате проценты в трехкратном размере ставки рефинансирования Национального Банка Республики Беларусь, действующей на момент внесения предоплаты, от суммы внесенной предоплаты, за каждый день неисполнения обязательства. Проценты начисляются со дня получения предоплаты до момента поставки товаров. В случае просрочки исполнения Поставщиком своих обязательств по поставке товара либо недопоставки, Поставщик уплачивает Покупателю пеню в размере 0,1 % процента от стоимости не поставленного или недопоставленного в срок товара за каждый день просрочки, но не более 5% от стоимости не поставленного или недопоставленного в срок товара. За не поставку или недопоставку товара согласно условиям договора Поставщик уплачивает Покупателю штраф в размере 10% стоимости непоставленного или недопоставленного в срок товара. При поставке товара не в ассортименте, определенном условиями договора, Поставщик уплачивает штраф в размере 10% стоимости непоставленного товара в ассортименте. Если поставленный товар не соответствует по качеству стандартам, другой нормативно-технической документации, образцам (эталонам) или иным условиям договора, а также если поставлен некомплектный товар, Поставщик уплачивает Покупателю штраф в размере 25 процентов стоимости некачественного либо неукомплектованного товара. Если весь поставленный товар либо его часть не соответствует по качеству условиям договора, Поставщик производит замену некачественного товара за свой счет в течение 7 календарных дней . В случаях поставки ненадлежащего качества или некомплектного товара с поставщика взыскиваются неустойка (штраф) и причиненные такой поставкой убытки без зачета неустойки (штрафа). В случае несоблюдения сроков оплаты товара Покупатель уплачивает Поставщику пеню в размере 0,1 % от неоплаченной суммы за каждый день просрочки, но не более 5% от суммы неоплаченного платежа. Ответственность за формирование стоимости товара, в соответствии с требованиями действующего законодательства, несет Поставщик. В случае предъявления Покупателю со стороны государственных органов экономических санкций за неправильное, необоснованное формирование цен на поставляемые материалы, изделия, требований о завышении стоимости поставляемого товара, Поставщик возмещает в бесспорном порядке Покупателю все предъявленное последнему в течение 10 календарных дней с даты получения Покупателем соответствующего требования. В соответствии со ст. 30 Закона Республики Беларусь от 05.01.2009г. (ред. от 08.07.2015г.) «О товарных биржах» споры по исполнению биржевого договора рассматриваются в Экономическим судом г. Минска, по месту нахождения покупателя, в порядке, установленном хозяйственным процессуальным законодательством. Стороны договорились, что до обращения в Экономический суд г. Минска обязательным является направление претензии (письменного предложения о добровольном урегулирования спора). Срок рассмотрения претензии – 30 календарных дней.
Кабель контрольный | 19х1,0 | КВВГнг(А) | рассматриваются различные стандарты | BYN | 1 | 5000 | м | ФРАНКО-СКЛАД ПОКУПАТЕЛЯ Гродно | Оплата в течение 10 банковских дней по факту поставки | Вместе с поставкой паспорт качества, сертификат, протокол испытания на импортный кабель из независимой лаборатории РБ. Бухты по 200м
Кабель контрольный | 19х1,0 | КВВГнг(А)-LS | рассматриваются различные стандарты | BYN | 6 | 80 | м | ФРАНКО-СКЛАД ПОКУПАТЕЛЯ Кормянский район | Предоплата 100% в течение 30 банковских дней с момента регистрации договора на бирже | отклонений по метражу не допускается, толеранс 0, поставка бухтами, соответствие ГОСТ 31996-2012,
Кабель контрольный | 19х1,0 | КВВГнг(А)-LS | рассматриваются различные стандарты | BYN | 6 | 80 | м | ФРАНКО-СКЛАД ПОКУПАТЕЛЯ Кормянский район | Предоплата 100% в течение 30 банковских дней с момента регистрации договора на бирже | отклонений по метражу не допускается, толеранс 0, поставка бухтами, соответствие ГОСТ 31996-2012,
Кабель контрольный | 19х1,0 | КВВГнг(А)-LS | рассматриваются различные стандарты | BYN | 1 | 5000 | м | ФРАНКО-СКЛАД ПОКУПАТЕЛЯ Гродно | Оплата в течение 20 банковских дней по факту поставки | Для использования при строительстве объектов.Принимается на склад с сертификатом, паспортом качества. Импортного производства принимается на склад с протоколом испытания из независимой лаборатории РБ. Одной длиной
Кабель контрольный | 19х1,0 | КВВГнг(А)-LS | рассматриваются различные стандарты | BYN | 5 | 40 | м | ФРАНКО-СКЛАД ПОКУПАТЕЛЯ Минск | Оплата в течение 10 банковских дней по факту поставки | 19х1 - 0,66Кв. Кабель контрольный экранированный . Производство 2024-2025 года, гарантия, паспорт, сертификат качества
Кабель контрольный | 19х1,0 | КВВГЭнг(А) | рассматриваются различные стандарты | BYN | 9.82 | 3000 | м | ФРАНКО-СКЛАД ПОКУПАТЕЛЯ Минский район | Предоплата 100% в течение 10 банковских дней с момента регистрации договора на бирже | Поставщик без письменного согласия Покупателя не вправе уступать свои требования к Покупателю третьим лицам, вытекающие из настоящего договора, в том числе налоговым и иным органам в счёт уплаты причитающихся с Поставщика налогов, сборов (пошлин) и иных обязательных платежей в бюджет и внебюджетные фонды, а также взыскиваемых с Поставщика сумм по исполнительным производствам судов. Сумма денежных средств, внесенных в качестве предоплаты, признается коммерческим займом. В случае просрочки исполнения обязательства по поставке товара за пользование коммерческим займом подлежат уплате проценты в трехкратном размере ставки рефинансирования Национального Банка Республики Беларусь, действующей на момент внесения предоплаты, от суммы внесенной предоплаты, за каждый день неисполнения обязательства. Проценты начисляются со дня получения предоплаты до момента поставки товаров. В случае просрочки исполнения Поставщиком своих обязательств по поставке товара либо недопоставки, Поставщик уплачивает Покупателю пеню в размере 0,1 % процента от стоимости не поставленного или недопоставленного в срок товара за каждый день просрочки, но не более 5% от стоимости не поставленного или недопоставленного в срок товара. За не поставку или недопоставку товара согласно условиям договора Поставщик уплачивает Покупателю штраф в размере 10% стоимости непоставленного или недопоставленного в срок товара. При поставке товара не в ассортименте, определенном условиями договора, Поставщик уплачивает штраф в размере 10% стоимости непоставленного товара в ассортименте. Если поставленный товар не соответствует по качеству стандартам, другой нормативно-технической документации, образцам (эталонам) или иным условиям договора, а также если поставлен некомплектный товар, Поставщик уплачивает Покупателю штраф в размере 25 процентов стоимости некачественного либо неукомплектованного товара. Если весь поставленный товар либо его часть не соответствует по качеству условиям договора, Поставщик производит замену некачественного товара за свой счет в течение 7 календарных дней . В случаях поставки ненадлежащего качества или некомплектного товара с поставщика взыскиваются неустойка (штраф) и причиненные такой поставкой убытки без зачета неустойки (штрафа). В случае несоблюдения сроков оплаты товара Покупатель уплачивает Поставщику пеню в размере 0,1 % от неоплаченной суммы за каждый день просрочки, но не более 5% от суммы неоплаченного платежа. Ответственность за формирование стоимости товара, в соответствии с требованиями действующего законодательства, несет Поставщик. В случае предъявления Покупателю со стороны государственных органов экономических санкций за неправильное, необоснованное формирование цен на поставляемые материалы, изделия, требований о завышении стоимости поставляемого товара, Поставщик возмещает в бесспорном порядке Покупателю все предъявленное последнему в течение 10 календарных дней с даты получения Покупателем соответствующего требования. В соответствии со ст. 30 Закона Республики Беларусь от 05.01.2009г. (ред. от 08.07.2015г.) «О товарных биржах» споры по исполнению биржевого договора рассматриваются в Экономическим судом г. Минска, по месту нахождения покупателя, в порядке, установленном хозяйственным процессуальным законодательством. Стороны договорились, что до обращения в Экономический суд г. Минска обязательным является направление претензии (письменного предложения о добровольном урегулирования спора). Срок рассмотрения претензии – 30 календарных дней.
Кабель контрольный | 19х1,0 | КВВГЭнг(А)-LS | рассматриваются различные стандарты | BYN | 5 | 25 | м | ФРАНКО-СКЛАД ПОКУПАТЕЛЯ Минск | Оплата в течение 10 банковских дней по факту поставки | 660В. Производство 2025-2026г, гарантия, паспорт, сертификат соответствия
Кабель контрольный | 19х1,5 | КВВГнг(А) | рассматриваются различные стандарты | BYN | 2 | 500 | м | ФРАНКО-СКЛАД ПРОДАВЦА Минск | Предоплата 100% в течение 30 банковских дней с момента регистрации договора на бирже | Рассматривается 1 кВ. Поставщик обязуется поставить продукцию одной длиной, а также вместе с ТТН предоставить для каждого акты соответствия кабеля ГОСТ от службы кабельных линий МинКС, либо акты другой аккредитованной лаборатории (за исключением собственных заводов изготовителей). Цена должна быть сформирована с учётом постановления от 30 июля 2021 г. № 73 «О порядке регулирования цен на строительные материалы, изделия, конструкции». Поставщик без письменного согласия Покупателя не вправе уступать свои требования к Покупателю третьим лицам, вытекающие из настоящего договора, в том числе налоговым и иным органам в счёт уплаты причитающихся с Поставщика налогов, сборов (пошлин) и иных обязательных платежей в бюджет и внебюджетные фонды, а также взыскиваемых с Поставщика сумм по исполнительным производствам судов. Сумма денежных средств, внесенных в качестве предоплаты, признается коммерческим займом. В случае просрочки исполнения обязательства по поставке товара за пользование коммерческим займом подлежат уплате проценты в трехкратном размере ставки рефинансирования Национального Банка Республики Беларусь, действующей на момент внесения предоплаты, от суммы внесенной предоплаты, за каждый день неисполнения обязательства. Проценты начисляются со дня получения предоплаты до момента поставки товаров. В случае просрочки исполнения Поставщиком своих обязательств по поставке товара либо недопоставки, Поставщик уплачивает Покупателю пеню в размере 0,1 % процента от стоимости не поставленного или недопоставленного в срок товара за каждый день просрочки, но не более 5% от стоимости не поставленного или недопоставленного в срок товара. За не поставку или недопоставку товара согласно условиям договора Поставщик уплачивает Покупателю штраф в размере 10% стоимости непоставленного или недопоставленного в срок товара. При поставке товара не в ассортименте, определенном условиями договора, Поставщик уплачивает штраф в размере 10% стоимости непоставленного товара в ассортименте. Если поставленный товар не соответствует по качеству стандартам, другой нормативно-технической документации, образцам (эталонам) или иным условиям договора, а также если поставлен некомплектный товар, Поставщик уплачивает Покупателю штраф в размере 25 процентов стоимости некачественного либо неукомплектованного товара. Если весь поставленный товар либо его часть не соответствует по качеству условиям договора, Поставщик производит замену некачественного товара за свой счет в течение 7 календарных дней . В случаях поставки ненадлежащего качества или некомплектного товара с поставщика взыскиваются неустойка (штраф) и причиненные такой поставкой убытки без зачета неустойки (штрафа). В случае несоблюдения сроков оплаты товара Покупатель уплачивает Поставщику пеню в размере 0,1 % от неоплаченной суммы за каждый день просрочки, но не более 5% от суммы неоплаченного платежа. Ответственность за формирование стоимости товара, в соответствии с требованиями действующего законодательства, несет Поставщик. В случае предъявления Покупателю со стороны государственных органов экономических санкций за неправильное, необоснованное формирование цен на поставляемые материалы, изделия, требований о завышении стоимости поставляемого товара, Поставщик возмещает в бесспорном порядке Покупателю все предъявленное последнему в течение 10 календарных дней с даты получения Покупателем соответствующего требования. В соответствии со ст. 30 Закона Республики Беларусь от 05.01.2009г. (ред. от 08.07.2015г.) «О товарных биржах» споры по исполнению биржевого договора рассматриваются в Экономическим судом г. Минска, по месту нахождения покупателя, в порядке, установленном хозяйственным процессуальным законодательством. Стороны договорились, что до обращения в Экономический суд г. Минска обязательным является направление претензии (письменного предложения о добровольном урегулирования спора). Срок рассмотрения претензии – 30 календарных дней.
Кабель контрольный | 19х1,5 | КВВГнг(А) | рассматриваются различные стандарты | BYN | 2.5 | 1000 | м | ФРАНКО-СКЛАД ПОКУПАТЕЛЯ Минск | Оплата в течение 10 банковских дней по факту поставки | Цельным метражем. Рассматриваются различные марки.
Кабель контрольный | 19х1,5 | КВВГнг(А)-LS | рассматриваются различные стандарты | BYN | 6.5 | 10000 | м | ФРАНКО-СКЛАД ПРОДАВЦА Минск | Предоплата 100% в течение 30 банковских дней с момента регистрации договора на бирже | Поставщик обязуется поставить продукцию бухтами по 200-300 мп. Цена должна быть сформирована с учётом постановления № 116 от 30.12 2022 .О порядке регулирования цен на строительные материалы, изделия, конструкции». Поставщик без письменного согласия Покупателя не вправе уступать свои требования к Покупателю третьим лицам, вытекающие из настоящего договора, в том числе налоговым и иным органам в счёт уплаты причитающихся с Поставщика налогов, сборов (пошлин) и иных обязательных платежей в бюджет и внебюджетные фонды, а также взыскиваемых с Поставщика сумм по исполнительным производствам судов. Сумма денежных средств, внесенных в качестве предоплаты, признается коммерческим займом. В случае просрочки исполнения обязательства по поставке товара за пользование коммерческим займом подлежат уплате проценты в трехкратном размере ставки рефинансирования Национального Банка Республики Беларусь, действующей на момент внесения предоплаты, от суммы внесенной предоплаты, за каждый день неисполнения обязательства. Проценты начисляются со дня получения предоплаты до момента поставки товаров. В случае просрочки исполнения Поставщиком своих обязательств по поставке товара либо недопоставки, Поставщик уплачивает Покупателю пеню в размере 0,1 % процента от стоимости не поставленного или недопоставленного в срок товара за каждый день просрочки, но не более 5% от стоимости не поставленного или недопоставленного в срок товара. За не поставку или недопоставку товара согласно условиям договора Поставщик уплачивает Покупателю штраф в размере 10% стоимости непоставленного или недопоставленного в срок товара. При поставке товара не в ассортименте, определенном условиями договора, Поставщик уплачивает штраф в размере 10% стоимости непоставленного товара в ассортименте. Если поставленный товар не соответствует по качеству стандартам, другой нормативно-технической документации, образцам (эталонам) или иным условиям договора, а также если поставлен некомплектный товар, Поставщик уплачивает Покупателю штраф в размере 25 процентов стоимости некачественного либо неукомплектованного товара. Если весь поставленный товар либо его часть не соответствует по качеству условиям договора, Поставщик производит замену некачественного товара за свой счет в течение 7 календарных дней . В случаях поставки ненадлежащего качества или некомплектного товара с поставщика взыскиваются неустойка (штраф) и причиненные такой поставкой убытки без зачета неустойки (штрафа). В случае несоблюдения сроков оплаты товара Покупатель уплачивает Поставщику пеню в размере 0,1 % от неоплаченной суммы за каждый день просрочки, но не более 5% от суммы неоплаченного платежа. Ответственность за формирование стоимости товара, в соответствии с требованиями действующего законодательства, несет Поставщик. В случае предъявления Покупателю со стороны государственных органов экономических санкций за неправильное, необоснованное формирование цен на поставляемые материалы, изделия, требований о завышении стоимости поставляемого товара, Поставщик возмещает в бесспорном порядке Покупателю все предъявленное последнему в течение 10 календарных дней с даты получения Покупателем соответствующего требования. В соответствии со ст. 30 Закона Республики Беларусь от 05.01.2009г. (ред. от 08.07.2015г.) «О товарных биржах» споры по исполнению биржевого договора рассматриваются в Экономическим судом г. Минска, по месту нахождения покупателя, в порядке, установленном хозяйственным процессуальным законодательством. Стороны договорились, что до обращения в Экономический суд г. Минска обязательным является направление претензии (письменного предложения о добровольном урегулирования спора). Срок рассмотрения претензии – 30 календарных дней.
Кабель контрольный | 19х2,5 | АКВВГ | рассматриваются различные стандарты | BYN | 1.5 | 1000 | м | ФРАНКО-СКЛАД ПОКУПАТЕЛЯ Минск | Оплата в течение 10 банковских дней по факту поставки | Рассматриваются аналоги. Цельным метражем.
Кабель контрольный | 19х2,5 | АКВВГ | рассматриваются различные стандарты | BYN | 10 | 1000 | м | ФРАНКО-СКЛАД ПОКУПАТЕЛЯ Гомель | Оплата в течение 10 банковских дней по факту поставки | Гарантийный срок на кабель не менее 60мес. Закупка осуществляется для технического обслуживания и строительства новых светофорных объектов в г.Гомеле и Гомельской области. Рассматриваются дополнения к основной маркировке (нг, LS и другие). Кабель только одной длинной, цельный. Наличие сертификатов соответствия и паспортов качества РБ (ЕАЭС).
Кабель контрольный | 19х2,5 | АКВВГ | рассматриваются различные стандарты | BYN | 10 | 1000 | м | ФРАНКО-СКЛАД ПОКУПАТЕЛЯ Гомель | Оплата в течение 15 банковских дней по факту поставки | Кабель одной длинны. Сертификат и паспорт. Новый, 2026 года выпуска. Срок гарантии не менее 60мес.
Кабель контрольный | 2x0,75 | КВВГнг(А)-LS | рассматриваются различные стандарты | BYN | 1 | 5000 | м | ФРАНКО-СКЛАД ПОКУПАТЕЛЯ Гродно | Оплата в течение 20 банковских дней по факту поставки | ГОСТ 31996-2012 Для использования при строительстве объектов.Принимается на склад с сертификатом, паспортом качества. Импортного производства принимается на склад с протоколом испытания из независимой лаборатории РБ. Бухты одной длины
Кабель контрольный | 2х0,75 | КВВГнг(А)-LSLTx | рассматриваются различные стандарты | BYN | 1 | 5000 | м | ФРАНКО-СКЛАД ПОКУПАТЕЛЯ Гродно | Оплата в течение 20 банковских дней по факту поставки | ГОСТ 31996-2012 Для использования при строительстве объектов.Принимается на склад с сертификатом, паспортом качества. Импортного производства принимается на склад с протоколом испытания из независимой лаборатории РБ. Одной длиной
Кабель контрольный | 2х0,75 | КГВВ | рассматриваются различные стандарты | BYN | 1 | 15000 | м | ФРАНКО-СКЛАД ПОКУПАТЕЛЯ Гродно | Оплата в течение 30 банковских дней по факту поставки | Одной длиной, при невозможности поставки согласовать с Покупателем.При поставке предоставляется оригинал протокола испытаний на соответствие, указанному поставщиком ГОСТ аккредитованной независимой лаборатории РБ по следующим проверяемым параметрам: 1. Электрическое сопротивление токопроводящей жилы. 2. Механические свойства изоляции до старения.3. Механические свойства оболочки до старения.4. Геометрические параметры токопроводящей жилы 5. Геометрические параметры изоляции, включая промежуточные слои. 6. Геометрические параметры оболочки. При указании ссылки на ТУ обязательно необходимо указывать ссылку на конкретный ГОСТ. Предоставление при поставке сертификата ТРТС. При получении Покупатель произведет испытание кабеля в собственной лаборатории, в случае не прохождения испытаний, Продавец оплачивает произведенные испытания и производит замену кабеля. Оплата только после получения положительных результатов испытаний
Кабель контрольный | 2х0,75 | КГВВнг(А) | рассматриваются различные стандарты | BYN | 1 | 3000 | м | ФРАНКО-СКЛАД ПОКУПАТЕЛЯ Гомель | Оплата в течение 20 банковских дней по факту поставки
Кабель контрольный | 2х1,0 | КГВВНГ(А)-LS | рассматриваются различные стандарты | BYN | 2 | 200 | м | ФРАНКО-СКЛАД ПОКУПАТЕЛЯ Минск | Предоплата 100% в течение 20 банковских дней с момента регистрации договора на бирже | наличие паспорта и сертификата завода изготовителя. Договор не по шаблону (п 7.1. Все споры и разногласия, возникающие из настоящего договора, подлежат разрешению в Экономическом суде по месту нахождения ответчика. Претензионный порядок обязателен. Срок рассмотрения претензии 5 (пять) календарных дней с момента ее получения). Закупка осуществляется для строительства объекта.
Кабель контрольный | 2х1,5 | КВВГзнг | рассматриваются различные стандарты | BYN | 1 | 15000 | м | ФРАНКО-СКЛАД ПОКУПАТЕЛЯ Гродно | Оплата в течение 30 банковских дней по факту поставки | Одной длиной, при невозможности поставки согласовать с Покупателем.При поставке предоставляется оригинал протокола испытаний на соответствие, указанному поставщиком ГОСТ аккредитованной независимой лаборатории РБ по следующим проверяемым параметрам: 1. Электрическое сопротивление токопроводящей жилы. 2. Механические свойства изоляции до старения.3. Механические свойства оболочки до старения.4. Геометрические параметры токопроводящей жилы 5. Геометрические параметры изоляции, включая промежуточные слои. 6. Геометрические параметры оболочки. При указании ссылки на ТУ обязательно необходимо указывать ссылку на конкретный ГОСТ. Предоставление при поставке сертификата ТРТС. При получении Покупатель произведет испытание кабеля в собственной лаборатории, в случае не прохождения испытаний, Продавец оплачивает произведенные испытания и производит замену кабеля. Оплата только после получения положительных результатов испытаний
Кабель контрольный | 2х1,5 | КВВГнг(А) | рассматриваются различные стандарты | BYN | 1 | 10000 | м | ФРАНКО-СКЛАД ПОКУПАТЕЛЯ Гродно | Оплата в течение 30 банковских дней по факту поставки | ГОСТ 1508-78 Для использования при строительстве объектов.Принимается на склад с сертификатом, паспортом качества. Импортного производства принимается на склад с протоколом испытания из независимой лаборатории РБ.
Кабель контрольный | 2х1,5 | КВВГнг(А)-LS | рассматриваются различные стандарты | BYN | 1 | 5000 | м | ФРАНКО-СКЛАД ПРОДАВЦА Гродно | Оплата в течение 20 банковских дней по факту поставки | ГОСТ 1508-78 Для использования при строительстве объектов.Принимается на склад с сертификатом, паспортом качества. Импортного производства принимается на склад с протоколом испытания из независимой лаборатории РБ.
Кабель контрольный | 2х1,5 | КВВГнг(А)-LSLTx | рассматриваются различные стандарты | BYN | 2 | 10000 | м | ФРАНКО-СКЛАД ПОКУПАТЕЛЯ Гродно | Оплата в течение 10 банковских дней по факту поставки | Для использования при строительстве объектов.Принимается на склад с сертификатом, паспортом качества. Импортного производства принимается на склад с протоколом испытания из независимой лаборатории РБ.
Кабель контрольный | 2х1,5 | КВВГЭ | рассматриваются различные стандарты | BYN | 1 | 15000 | м | ФРАНКО-СКЛАД ПОКУПАТЕЛЯ Гродно | Оплата в течение 30 банковских дней по факту поставки | Одной длиной, при невозможности поставки согласовать с Покупателем.При поставке предоставляется оригинал протокола испытаний на соответствие, указанному поставщиком ГОСТ аккредитованной независимой лаборатории РБ по следующим проверяемым параметрам: 1. Электрическое сопротивление токопроводящей жилы. 2. Механические свойства изоляции до старения.3. Механические свойства оболочки до старения.4. Геометрические параметры токопроводящей жилы 5. Геометрические параметры изоляции, включая промежуточные слои. 6. Геометрические параметры оболочки. При указании ссылки на ТУ обязательно необходимо указывать ссылку на конкретный ГОСТ. Предоставление при поставке сертификата ТРТС. При получении Покупатель произведет испытание кабеля в собственной лаборатории, в случае не прохождения испытаний, Продавец оплачивает произведенные испытания и производит замену кабеля. Оплата только после получения положительных результатов испытаний
Кабель контрольный | 2х1,5 | КВВГЭнг | рассматриваются различные стандарты | BYN | 1 | 15000 | м | ФРАНКО-СКЛАД ПОКУПАТЕЛЯ Гродно | Оплата в течение 30 банковских дней по факту поставки | Одной длиной, при невозможности поставки согласовать с Покупателем.При поставке предоставляется оригинал протокола испытаний на соответствие, указанному поставщиком ГОСТ аккредитованной независимой лаборатории РБ по следующим проверяемым параметрам: 1. Электрическое сопротивление токопроводящей жилы. 2. Механические свойства изоляции до старения.3. Механические свойства оболочки до старения.4. Геометрические параметры токопроводящей жилы 5. Геометрические параметры изоляции, включая промежуточные слои. 6. Геометрические параметры оболочки. При указании ссылки на ТУ обязательно необходимо указывать ссылку на конкретный ГОСТ. Предоставление при поставке сертификата ТРТС. При получении Покупатель произведет испытание кабеля в собственной лаборатории, в случае не прохождения испытаний, Продавец оплачивает произведенные испытания и производит замену кабеля. Оплата только после получения положительных результатов испытаний
Кабель контрольный | 2х1,5 | КВВГЭнг(А) | рассматриваются различные стандарты | BYN | 1 | 15000 | м | ФРАНКО-СКЛАД ПОКУПАТЕЛЯ Гродно | Оплата в течение 30 банковских дней по факту поставки | Одной длиной, при невозможности поставки согласовать с Покупателем.При поставке предоставляется оригинал протокола испытаний на соответствие, указанному поставщиком ГОСТ аккредитованной независимой лаборатории РБ по следующим проверяемым параметрам: 1. Электрическое сопротивление токопроводящей жилы. 2. Механические свойства изоляции до старения.3. Механические свойства оболочки до старения.4. Геометрические параметры токопроводящей жилы 5. Геометрические параметры изоляции, включая промежуточные слои. 6. Геометрические параметры оболочки. При указании ссылки на ТУ обязательно необходимо указывать ссылку на конкретный ГОСТ. Предоставление при поставке сертификата ТРТС. При получении Покупатель произведет испытание кабеля в собственной лаборатории, в случае не прохождения испытаний, Продавец оплачивает произведенные испытания и производит замену кабеля. Оплата только после получения положительных результатов испытаний
Кабель контрольный | 27х1,5 | КВББШВнг(А) | рассматриваются различные стандарты | BYN | 18.7 | 230 | м | ФРАНКО-СКЛАД ПОКУПАТЕЛЯ Минск | Предоплата 100% в течение 30 банковских дней с момента регистрации договора на бирже | Поставщик без письменного согласия Покупателя не вправе уступать свои требования к Покупателю третьим лицам, вытекающие из настоящего договора, в том числе налоговым и иным органам в счёт уплаты причитающихся с Поставщика налогов, сборов (пошлин) и иных обязательных платежей в бюджет и внебюджетные фонды, а также взыскиваемых с Поставщика сумм по исполнительным производствам судов. Сумма денежных средств, внесенных в качестве предоплаты, признается коммерческим займом. В случае просрочки исполнения обязательства по поставке товара за пользование коммерческим займом подлежат уплате проценты в трехкратном размере ставки рефинансирования Национального Банка Республики Беларусь, действующей на момент внесения предоплаты, от суммы внесенной предоплаты, за каждый день неисполнения обязательства. Проценты начисляются со дня получения предоплаты до момента поставки товаров. В случае просрочки исполнения Поставщиком своих обязательств по поставке товара либо недопоставки, Поставщик уплачивает Покупателю пеню в размере 0,1 % процента от стоимости не поставленного или недопоставленного в срок товара за каждый день просрочки, но не более 5% от стоимости не поставленного или недопоставленного в срок товара. За не поставку или недопоставку товара согласно условиям договора Поставщик уплачивает Покупателю штраф в размере 10% стоимости непоставленного или недопоставленного в срок товара. При поставке товара не в ассортименте, определенном условиями договора, Поставщик уплачивает штраф в размере 10% стоимости непоставленного товара в ассортименте. Если поставленный товар не соответствует по качеству стандартам, другой нормативно-технической документации, образцам (эталонам) или иным условиям договора, а также если поставлен некомплектный товар, Поставщик уплачивает Покупателю штраф в размере 25 процентов стоимости некачественного либо неукомплектованного товара. Если весь поставленный товар либо его часть не соответствует по качеству условиям договора, Поставщик производит замену некачественного товара за свой счет в течение 7 календарных дней . В случаях поставки ненадлежащего качества или некомплектного товара с поставщика взыскиваются неустойка (штраф) и причиненные такой поставкой убытки без зачета неустойки (штрафа). В случае несоблюдения сроков оплаты товара Покупатель уплачивает Поставщику пеню в размере 0,1 % от неоплаченной суммы за каждый день просрочки, но не более 5% от суммы неоплаченного платежа. Ответственность за формирование стоимости товара, в соответствии с требованиями действующего законодательства, несет Поставщик. В случае предъявления Покупателю со стороны государственных органов экономических санкций за неправильное, необоснованное формирование цен на поставляемые материалы, изделия, требований о завышении стоимости поставляемого товара, Поставщик возмещает в бесспорном порядке Покупателю все предъявленное последнему в течение 10 календарных дней с даты получения Покупателем соответствующего требования. В соответствии со ст. 30 Закона Республики Беларусь от 05.01.2009г. (ред. от 08.07.2015г.) «О товарных биржах» споры по исполнению биржевого договора рассматриваются в Экономическим судом г. Минска, по месту нахождения покупателя, в порядке, установленном хозяйственным процессуальным законодательством. Стороны договорились, что до обращения в Экономический суд г. Минска обязательным является направление претензии (письменного предложения о добровольном урегулирования спора). Срок рассмотрения претензии – 30 календарных дней.
Кабель контрольный | 27х1,5 | КВББШВнг(А) | рассматриваются различные стандарты | BYN | 7 | 3000 | м | ФРАНКО-СКЛАД ПРОДАВЦА Минск | Оплата в течение 5 банковских дней по факту поставки | Поставщик обязуется поставить продукцию одной длиной, а также вместе с ТТН предоставить для каждого акты соответствия кабеля ГОСТ от службы кабельных линий МинКС, либо акты другой аккредитованной лаборатории (за исключением собственных заводов изготовителей). Цена должна быть сформирована с учётом постановления от 30 июля 2021 г. № 73 «О порядке регулирования цен на строительные материалы, изделия, конструкции». Поставщик без письменного согласия Покупателя не вправе уступать свои требования к Покупателю третьим лицам, вытекающие из настоящего договора, в том числе налоговым и иным органам в счёт уплаты причитающихся с Поставщика налогов, сборов (пошлин) и иных обязательных платежей в бюджет и внебюджетные фонды, а также взыскиваемых с Поставщика сумм по исполнительным производствам судов. Сумма денежных средств, внесенных в качестве предоплаты, признается коммерческим займом. В случае просрочки исполнения обязательства по поставке товара за пользование коммерческим займом подлежат уплате проценты в трехкратном размере ставки рефинансирования Национального Банка Республики Беларусь, действующей на момент внесения предоплаты, от суммы внесенной предоплаты, за каждый день неисполнения обязательства. Проценты начисляются со дня получения предоплаты до момента поставки товаров. В случае просрочки исполнения Поставщиком своих обязательств по поставке товара либо недопоставки, Поставщик уплачивает Покупателю пеню в размере 0,1 % процента от стоимости не поставленного или недопоставленного в срок товара за каждый день просрочки, но не более 5% от стоимости не поставленного или недопоставленного в срок товара. За не поставку или недопоставку товара согласно условиям договора Поставщик уплачивает Покупателю штраф в размере 10% стоимости непоставленного или недопоставленного в срок товара. При поставке товара не в ассортименте, определенном условиями договора, Поставщик уплачивает штраф в размере 10% стоимости непоставленного товара в ассортименте. Если поставленный товар не соответствует по качеству стандартам, другой нормативно-технической документации, образцам (эталонам) или иным условиям договора, а также если поставлен некомплектный товар, Поставщик уплачивает Покупателю штраф в размере 25 процентов стоимости некачественного либо неукомплектованного товара. Если весь поставленный товар либо его часть не соответствует по качеству условиям договора, Поставщик производит замену некачественного товара за свой счет в течение 7 календарных дней . В случаях поставки ненадлежащего качества или некомплектного товара с поставщика взыскиваются неустойка (штраф) и причиненные такой поставкой убытки без зачета неустойки (штрафа). В случае несоблюдения сроков оплаты товара Покупатель уплачивает Поставщику пеню в размере 0,1 % от неоплаченной суммы за каждый день просрочки, но не более 5% от суммы неоплаченного платежа. Ответственность за формирование стоимости товара, в соответствии с требованиями действующего законодательства, несет Поставщик. В случае предъявления Покупателю со стороны государственных органов экономических санкций за неправильное, необоснованное формирование цен на поставляемые материалы, изделия, требований о завышении стоимости поставляемого товара, Поставщик возмещает в бесспорном порядке Покупателю все предъявленное последнему в течение 10 календарных дней с даты получения Покупателем соответствующего требования. В соответствии со ст. 30 Закона Республики Беларусь от 05.01.2009г. (ред. от 08.07.2015г.) «О товарных биржах» споры по исполнению биржевого договора рассматриваются в Экономическим судом г. Минска, по месту нахождения покупателя, в порядке, установленном хозяйственным процессуальным законодательством. Стороны договорились, что до обращения в Экономический суд г. Минска обязательным является направление претензии (письменного предложения о добровольном урегулирования спора). Срок рассмотрения претензии – 30 календарных дней.
Кабель контрольный | 27х1,5 | КВББШвнг(А)-LS | рассматриваются различные стандарты | BYN | 7 | 3000 | м | ФРАНКО-СКЛАД ПРОДАВЦА Минск | Оплата в течение 5 банковских дней по факту поставки | Поставщик обязуется поставить продукцию одной длиной, а также вместе с ТТН предоставить для каждого акты соответствия кабеля ГОСТ от службы кабельных линий МинКС, либо акты другой аккредитованной лаборатории (за исключением собственных заводов изготовителей). Цена должна быть сформирована с учётом постановления от 30 июля 2021 г. № 73 «О порядке регулирования цен на строительные материалы, изделия, конструкции». Поставщик без письменного согласия Покупателя не вправе уступать свои требования к Покупателю третьим лицам, вытекающие из настоящего договора, в том числе налоговым и иным органам в счёт уплаты причитающихся с Поставщика налогов, сборов (пошлин) и иных обязательных платежей в бюджет и внебюджетные фонды, а также взыскиваемых с Поставщика сумм по исполнительным производствам судов. Сумма денежных средств, внесенных в качестве предоплаты, признается коммерческим займом. В случае просрочки исполнения обязательства по поставке товара за пользование коммерческим займом подлежат уплате проценты в трехкратном размере ставки рефинансирования Национального Банка Республики Беларусь, действующей на момент внесения предоплаты, от суммы внесенной предоплаты, за каждый день неисполнения обязательства. Проценты начисляются со дня получения предоплаты до момента поставки товаров. В случае просрочки исполнения Поставщиком своих обязательств по поставке товара либо недопоставки, Поставщик уплачивает Покупателю пеню в размере 0,1 % процента от стоимости не поставленного или недопоставленного в срок товара за каждый день просрочки, но не более 5% от стоимости не поставленного или недопоставленного в срок товара. За не поставку или недопоставку товара согласно условиям договора Поставщик уплачивает Покупателю штраф в размере 10% стоимости непоставленного или недопоставленного в срок товара. При поставке товара не в ассортименте, определенном условиями договора, Поставщик уплачивает штраф в размере 10% стоимости непоставленного товара в ассортименте. Если поставленный товар не соответствует по качеству стандартам, другой нормативно-технической документации, образцам (эталонам) или иным условиям договора, а также если поставлен некомплектный товар, Поставщик уплачивает Покупателю штраф в размере 25 процентов стоимости некачественного либо неукомплектованного товара. Если весь поставленный товар либо его часть не соответствует по качеству условиям договора, Поставщик производит замену некачественного товара за свой счет в течение 7 календарных дней . В случаях поставки ненадлежащего качества или некомплектного товара с поставщика взыскиваются неустойка (штраф) и причиненные такой поставкой убытки без зачета неустойки (штрафа). В случае несоблюдения сроков оплаты товара Покупатель уплачивает Поставщику пеню в размере 0,1 % от неоплаченной суммы за каждый день просрочки, но не более 5% от суммы неоплаченного платежа. Ответственность за формирование стоимости товара, в соответствии с требованиями действующего законодательства, несет Поставщик. В случае предъявления Покупателю со стороны государственных органов экономических санкций за неправильное, необоснованное формирование цен на поставляемые материалы, изделия, требований о завышении стоимости поставляемого товара, Поставщик возмещает в бесспорном порядке Покупателю все предъявленное последнему в течение 10 календарных дней с даты получения Покупателем соответствующего требования. В соответствии со ст. 30 Закона Республики Беларусь от 05.01.2009г. (ред. от 08.07.2015г.) «О товарных биржах» споры по исполнению биржевого договора рассматриваются в Экономическим судом г. Минска, по месту нахождения покупателя, в порядке, установленном хозяйственным процессуальным законодательством. Стороны договорились, что до обращения в Экономический суд г. Минска обязательным является направление претензии (письменного предложения о добровольном урегулирования спора). Срок рассмотрения претензии – 30 календарных дней.
Кабель контрольный | 27х1,5 | КВВГнг(А) | рассматриваются различные стандарты | BYN | 2.7 | 1000 | м | ФРАНКО-СКЛАД ПОКУПАТЕЛЯ Минск | Оплата в течение 10 банковских дней по факту поставки | Цельным метражем. Рассматриваютя аналоги.
Кабель контрольный | 27х2,5 | АКВВГ | рассматриваются различные стандарты | BYN | 2.5 | 1000 | м | ФРАНКО-СКЛАД ПОКУПАТЕЛЯ Минск | Оплата в течение 10 банковских дней по факту поставки | Цельным метражем. Рассматриваютя аналоги.
Кабель контрольный | 3х0,75 | КВВГнг(А)-LS | рассматриваются различные стандарты | BYN | 1 | 5000 | м | ФРАНКО-СКЛАД ПОКУПАТЕЛЯ Гродно | Оплата в течение 20 банковских дней по факту поставки | Для использования при строительстве объектов.Принимается на склад с сертификатом, паспортом качества. Импортного производства принимается на склад с протоколом испытания из независимой лаборатории РБ. Одной длиной
Кабель контрольный | 3х0,75 | КГВВ | рассматриваются различные стандарты | BYN | 1 | 15000 | м | ФРАНКО-СКЛАД ПОКУПАТЕЛЯ Гродно | Оплата в течение 30 банковских дней по факту поставки | Одной длиной, при невозможности поставки согласовать с Покупателем.При поставке предоставляется оригинал протокола испытаний на соответствие, указанному поставщиком ГОСТ аккредитованной независимой лаборатории РБ по следующим проверяемым параметрам: 1. Электрическое сопротивление токопроводящей жилы. 2. Механические свойства изоляции до старения.3. Механические свойства оболочки до старения.4. Геометрические параметры токопроводящей жилы 5. Геометрические параметры изоляции, включая промежуточные слои. 6. Геометрические параметры оболочки. При указании ссылки на ТУ обязательно необходимо указывать ссылку на конкретный ГОСТ. Предоставление при поставке сертификата ТРТС. При получении Покупатель произведет испытание кабеля в собственной лаборатории, в случае не прохождения испытаний, Продавец оплачивает произведенные испытания и производит замену кабеля. Оплата только после получения положительных результатов испытаний
Кабель контрольный | 3х0,75 | КГВВНГ(А)-LS | рассматриваются различные стандарты | BYN | 2 | 200 | м | ФРАНКО-СКЛАД ПОКУПАТЕЛЯ Минск | Оплата в течение 10 банковских дней по факту поставки | 3х0,75 - 660В. Производство 2025-2026г. Гарантия,паспорт, сертификат соответствия
Кабель контрольный | 3х1,5 | КВВГзнг | рассматриваются различные стандарты | BYN | 1 | 15000 | м | ФРАНКО-СКЛАД ПОКУПАТЕЛЯ Гродно | Оплата в течение 30 банковских дней по факту поставки | Одной длиной.При поставке предоставляется оригинал протокола испытаний на соответствие, указанному поставщиком ГОСТ аккредитованной независимой лаборатории РБ по следующим проверяемым параметрам: 1. Электрическое сопротивление токопроводящей жилы. 2. Механические свойства изоляции до старения.3. Механические свойства оболочки до старения.4. Геометрические параметры токопроводящей жилы 5. Геометрические параметры изоляции, включая промежуточные слои. 6. Геометрические параметры оболочки. При указании ссылки на ТУ обязательно необходимо указывать ссылку на конкретный ГОСТ. Предоставление при поставке сертификата ТРТС. При получении Покупатель произведет испытание кабеля в собственной лаборатории, в случае не прохождения испытаний, Продавец оплачивает произведенные испытания и производит замену кабеля. Оплата только после получения положительных результатов испытаний
Кабель контрольный | 3х1,5 | КВВГзнг(А) | рассматриваются различные стандарты | BYN | 1 | 15000 | м | ФРАНКО-СКЛАД ПОКУПАТЕЛЯ Гродно | Оплата в течение 30 банковских дней по факту поставки | Одной длиной.При поставке предоставляется оригинал протокола испытаний на соответствие, указанному поставщиком ГОСТ аккредитованной независимой лаборатории РБ по следующим проверяемым параметрам: 1. Электрическое сопротивление токопроводящей жилы. 2. Механические свойства изоляции до старения.3. Механические свойства оболочки до старения.4. Геометрические параметры токопроводящей жилы 5. Геометрические параметры изоляции, включая промежуточные слои. 6. Геометрические параметры оболочки. При указании ссылки на ТУ обязательно необходимо указывать ссылку на конкретный ГОСТ. Предоставление при поставке сертификата ТРТС. При получении Покупатель произведет испытание кабеля в собственной лаборатории, в случае не прохождения испытаний, Продавец оплачивает произведенные испытания и производит замену кабеля. Оплата только после получения положительных результатов испытаний
Кабель контрольный | 3х1,5 | КВВГнг(А) | рассматриваются различные стандарты | BYN | 3 | 500 | м | ФРАНКО-СКЛАД ПОКУПАТЕЛЯ Гомель | Оплата в течение 20 банковских дней по факту поставки | одной длины, для строительства
Кабель контрольный | 3х1,5 | КВВГнг(А)-LS | рассматриваются различные стандарты | BYN | 3 | 500 | м | ФРАНКО-СКЛАД ПОКУПАТЕЛЯ Гомель | Оплата в течение 20 банковских дней по факту поставки | одной длины, для строительства
Кабель контрольный | 3х1,5 | КВВГнг(А)-LSLTx | рассматриваются различные стандарты | BYN | 2 | 535 | м | ФРАНКО-СКЛАД ПОКУПАТЕЛЯ Могилев | Оплата в течение 20 банковских дней по факту поставки | Рассматриваются аналогичный по свойствам кабель и марка.Кабель должен соответствовать ГОСТ.Обязательное предоставление следующих документов: сертификат соответствия, паспорт качества, протоколы испытаний кабельно-проводниковой продукции, проведенные в аккредитованных испытательных лабораториях РБ.
Кабель контрольный | 3х2,5 | АКВВГ | рассматриваются различные стандарты | BYN | 3 | 2000 | м | ФРАНКО-СКЛАД ПОКУПАТЕЛЯ Минск | Оплата в течение 10 банковских дней по факту поставки | Цельным метражем. Рассматриваютя аналоги.
Кабель контрольный | 3х2,5 | КГВВНГ(А)-LS | рассматриваются различные стандарты | BYN | 1 | 1000 | м | ФРАНКО-СКЛАД ПОКУПАТЕЛЯ Гродно | Оплата в течение 15 банковских дней по факту поставки | Для использования при строительстве объектов.Одной длиной. Принимается на склад с сертификатом, паспортом качества. Импортного производства принимается на склад с протоколом испытания из независимой лаборатории РБ.
Кабель контрольный | 3х4,0 | КГВВНГ(А)-LS | рассматриваются различные стандарты | BYN | 1 | 1000 | м | ФРАНКО-СКЛАД ПОКУПАТЕЛЯ Гродно | Оплата в течение 15 банковских дней по факту поставки | Для использования при строительстве объектов.Одной длиной. Принимается на склад с сертификатом, паспортом качества. Импортного производства принимается на склад с протоколом испытания из независимой лаборатории РБ.
Кабель контрольный | 37х1 | КВВГнг(А)-LS | рассматриваются различные стандарты | BYN | 17 | 160 | м | ФРАНКО-СКЛАД ПОКУПАТЕЛЯ Кормянский район | Предоплата 100% в течение 30 банковских дней с момента регистрации договора на бирже | отклонений по метражу не допускается, толеранс 0, поставка бухтами, соответствие ГОСТ 31996-2012,
Кабель контрольный | 37х1 | КВВГнг(А)-LS | рассматриваются различные стандарты | BYN | 17 | 160 | м | ФРАНКО-СКЛАД ПОКУПАТЕЛЯ Кормянский район | Предоплата 100% в течение 30 банковских дней с момента регистрации договора на бирже | отклонений по метражу не допускается, толеранс 0, поставка бухтами, соответствие ГОСТ 31996-2012,
Кабель контрольный | 37х1 | КВВГЭнг(А) | рассматриваются различные стандарты | BYN | 28 | 1000 | м | ФРАНКО-СКЛАД ПОКУПАТЕЛЯ Минский район | Предоплата 100% в течение 10 банковских дней с момента регистрации договора на бирже | Поставщик без письменного согласия Покупателя не вправе уступать свои требования к Покупателю третьим лицам, вытекающие из настоящего договора, в том числе налоговым и иным органам в счёт уплаты причитающихся с Поставщика налогов, сборов (пошлин) и иных обязательных платежей в бюджет и внебюджетные фонды, а также взыскиваемых с Поставщика сумм по исполнительным производствам судов. Сумма денежных средств, внесенных в качестве предоплаты, признается коммерческим займом. В случае просрочки исполнения обязательства по поставке товара за пользование коммерческим займом подлежат уплате проценты в трехкратном размере ставки рефинансирования Национального Банка Республики Беларусь, действующей на момент внесения предоплаты, от суммы внесенной предоплаты, за каждый день неисполнения обязательства. Проценты начисляются со дня получения предоплаты до момента поставки товаров. В случае просрочки исполнения Поставщиком своих обязательств по поставке товара либо недопоставки, Поставщик уплачивает Покупателю пеню в размере 0,1 % процента от стоимости не поставленного или недопоставленного в срок товара за каждый день просрочки, но не более 5% от стоимости не поставленного или недопоставленного в срок товара. За не поставку или недопоставку товара согласно условиям договора Поставщик уплачивает Покупателю штраф в размере 10% стоимости непоставленного или недопоставленного в срок товара. При поставке товара не в ассортименте, определенном условиями договора, Поставщик уплачивает штраф в размере 10% стоимости непоставленного товара в ассортименте. Если поставленный товар не соответствует по качеству стандартам, другой нормативно-технической документации, образцам (эталонам) или иным условиям договора, а также если поставлен некомплектный товар, Поставщик уплачивает Покупателю штраф в размере 25 процентов стоимости некачественного либо неукомплектованного товара. Если весь поставленный товар либо его часть не соответствует по качеству условиям договора, Поставщик производит замену некачественного товара за свой счет в течение 7 календарных дней . В случаях поставки ненадлежащего качества или некомплектного товара с поставщика взыскиваются неустойка (штраф) и причиненные такой поставкой убытки без зачета неустойки (штрафа). В случае несоблюдения сроков оплаты товара Покупатель уплачивает Поставщику пеню в размере 0,1 % от неоплаченной суммы за каждый день просрочки, но не более 5% от суммы неоплаченного платежа. Ответственность за формирование стоимости товара, в соответствии с требованиями действующего законодательства, несет Поставщик. В случае предъявления Покупателю со стороны государственных органов экономических санкций за неправильное, необоснованное формирование цен на поставляемые материалы, изделия, требований о завышении стоимости поставляемого товара, Поставщик возмещает в бесспорном порядке Покупателю все предъявленное последнему в течение 10 календарных дней с даты получения Покупателем соответствующего требования. В соответствии со ст. 30 Закона Республики Беларусь от 05.01.2009г. (ред. от 08.07.2015г.) «О товарных биржах» споры по исполнению биржевого договора рассматриваются в Экономическим судом г. Минска, по месту нахождения покупателя, в порядке, установленном хозяйственным процессуальным законодательством. Стороны договорились, что до обращения в Экономический суд г. Минска обязательным является направление претензии (письменного предложения о добровольном урегулирования спора). Срок рассмотрения претензии – 30 календарных дней.
Кабель контрольный | 37х1,5 | КВВГнг(А)-LS | рассматриваются различные стандарты | BYN | 25.56 | 10 | м | ФРАНКО-СКЛАД ПОКУПАТЕЛЯ Минск | Оплата в течение 30 банковских дней по факту поставки | Одной длиной.Кабель должен соответствовать ГОСТ. Поставщик обязан предоставить сертификат и паспорт качества к моменту поставки. Гарантия не менее 5 лет. Закупка осуществляется для строительства объекта. Аналог не рассматриваем. Рассматривается валюта цены (платежа) только белорусский рубль (BYN).
Кабель контрольный | 4х0,5 | КГВВГнг(А)-LS | рассматриваются различные стандарты | BYN | 1 | 1000 | м | ФРАНКО-СКЛАД ПРОДАВЦА Минский район | Оплата в течение 10 банковских дней по факту поставки | Рассматриваются встречные заявки с различными маркам. Для комплектации объекта Строительство двух коровников на 400 голов на ферме Миратичи Кореличского района Рассматриваются встречные заявки с аналогами. Рассматриваються встречные заявки с кабелем по ГОСТУ или Белорусским ТУ
Кабель контрольный | 4х0,75 | КВВГ | рассматриваются различные стандарты | BYN | 1.1 | 20 | м | ФРАНКО-СКЛАД ПОКУПАТЕЛЯ Минск | Оплата в течение 20 банковских дней по факту поставки | Кабель контрольный 2025 года изготовления. Соответствие ГОСТ 1508-78, жилы по ГОСТ 22483-2021. Поставляется в бухте мерной длиной единым отрезком. Отклонение по количеству в сторону уменьшения или увеличения не допускается. Наличие сертификата (паспорта) качества, сертификата соответствия ТР ТС. Товар предназначен для жилищного строительтсва.
Кабель контрольный | 4х0,75 | КВВГнг(А) | рассматриваются различные стандарты | BYN | 2 | 224 | м | ФРАНКО-СКЛАД ПОКУПАТЕЛЯ Могилев | Оплата в течение 20 банковских дней по факту поставки | Перед отгрузкой согласовывать адрес доставки. Рассматриваются аналогичный по свойствам кабель и марка.Кабель должен соответствовать ГОСТ.Обязательное предоставление следующих документов: сертификат соответствия, паспорт качества, протоколы испытаний кабельно-проводниковой продукции, проведенные в аккредитованных испытательных лабораториях РБ.
Кабель контрольный | 4х0,75 | КВВГнг(А)-LS | рассматриваются различные стандарты | BYN | 1 | 35 | м | ФРАНКО-СКЛАД ПРОДАВЦА Минский район | Оплата в течение 15 банковских дней по факту поставки | Для объекта строительства. Одним куском. Без толеранса
Кабель контрольный | 4х0,75 | КВВГнг(А)-LS | рассматриваются различные стандарты | BYN | 1 | 5000 | м | ФРАНКО-СКЛАД ПОКУПАТЕЛЯ Гродно | Оплата в течение 20 банковских дней по факту поставки | Для использования при строительстве объектов.Принимается на склад с сертификатом, паспортом качества. Импортного производства принимается на склад с протоколом испытания из независимой лаборатории РБ. Одной длиной
Кабель контрольный | 4х0,75 | КВВГнг(А)-LS | рассматриваются различные стандарты | BYN | 1 | 35 | м | ФРАНКО-СКЛАД ПОКУПАТЕЛЯ Береза | Оплата в течение 20 банковских дней по факту поставки | Предоставление паспортов качества на товар и сертификатов. Рассматриваются аналогичные марки.
Кабель контрольный | 4х0,75 | КВВГнг(А)LS | рассматриваются различные стандарты | BYN | 10 | 5000 | м | ФРАНКО-СКЛАД ПОКУПАТЕЛЯ Витебск | Оплата в течение 30 банковских дней по факту поставки | Строительство
Кабель контрольный | 4х0,75 | КГВВ | рассматриваются различные стандарты | BYN | 1 | 15000 | м | ФРАНКО-СКЛАД ПОКУПАТЕЛЯ Гродно | Оплата в течение 30 банковских дней по факту поставки | Одной длиной, при невозможности поставки согласовать с Покупателем.При поставке предоставляется оригинал протокола испытаний на соответствие, указанному поставщиком ГОСТ аккредитованной независимой лаборатории РБ по следующим проверяемым параметрам: 1. Электрическое сопротивление токопроводящей жилы. 2. Механические свойства изоляции до старения.3. Механические свойства оболочки до старения.4. Геометрические параметры токопроводящей жилы 5. Геометрические параметры изоляции, включая промежуточные слои. 6. Геометрические параметры оболочки. При указании ссылки на ТУ обязательно необходимо указывать ссылку на конкретный ГОСТ. Предоставление при поставке сертификата ТРТС. При получении Покупатель произведет испытание кабеля в собственной лаборатории, в случае не прохождения испытаний, Продавец оплачивает произведенные испытания и производит замену кабеля. Оплата только после получения положительных результатов испытаний
Кабель контрольный | 4х1,0 | КВББШВ | рассматриваются различные стандарты | BYN | 15 | 180 | м | ФРАНКО-СКЛАД ПОКУПАТЕЛЯ Гомель | Оплата в течение 20 банковских дней по факту поставки
Кабель контрольный | 4х1,0 | КВББШВ | рассматриваются различные стандарты | BYN | 1 | 15000 | м | ФРАНКО-СКЛАД ПОКУПАТЕЛЯ Гродно | Оплата в течение 30 банковских дней по факту поставки | Закупка осуществляется для строительства объекта, финансируемого за счет бюджетных средств. ПАСПОРТ КАЧЕСТВА ПРИ ПОСТАВКЕ ОБЯЗАТЕЛЕН
Кабель контрольный | 4х1,0 | КВБбШв | рассматриваются различные стандарты | BYN | 1 | 15000 | м | ФРАНКО-СКЛАД ПОКУПАТЕЛЯ Гродно | Оплата в течение 30 банковских дней по факту поставки | В бухтах по 500м.Дополнительная информация: При поставке предоставляется оригинал протокола испытаний на соответствие, указанному поставщиком ГОСТ аккредитованной независимой лаборатории РБ по следующим проверяемым параметрам: 1. Электрическое сопротивление токопроводящей жилы. 2. Механические свойства изоляции до старения.3. Механические свойства оболочки до старения.4. Геометрические параметры токопроводящей жилы 5. Геометрические параметры изоляции, включая промежуточные слои. 6. Геометрические параметры оболочки. При указании ссылки на ТУ обязательно необходимо указывать ссылку на конкретный ГОСТ. Предоставление при поставке сертификата ТРТС. При получении Покупатель произведет испытание кабеля в собственной лаборатории, в случае не прохождения испытаний, Продавец оплачивает произведенные испытания и производит замену кабеля. Оплата только после получения положительных результатов испытаний
Кабель контрольный | 4х1,0 | КВББШвнг(А)-LS | рассматриваются различные стандарты | BYN | 1 | 15000 | м | ФРАНКО-СКЛАД ПОКУПАТЕЛЯ Гродно | Оплата в течение 30 банковских дней по факту поставки | Закупка осуществляется для строительства объекта, финансируемого за счет бюджетных средств. ПАСПОРТ КАЧЕСТВА ПРИ ПОСТАВКЕ ОБЯЗАТЕЛЕН
Кабель контрольный | 4х1,0 | КВВГ | рассматриваются различные стандарты | BYN | 2.5 | 20 | м | ФРАНКО-СКЛАД ПРОДАВЦА Гомель | Оплата в течение 30 банковских дней по факту поставки
Кабель контрольный | 4х1,0 | КВВГ | рассматриваются различные стандарты | BYN | 1 | 15000 | м | ФРАНКО-СКЛАД ПОКУПАТЕЛЯ Гродно | Оплата в течение 30 банковских дней по факту поставки | Закупка осуществляется для строительства жилого дома. ВХОДНОЙ КОНТРОЛЬ! Поставщик обязан предоставить Сертификат ТР ТС 004/2011, паспорт качества, гарантийное обязательство согласно ГОСТ. Одной длиной, при невозможности поставки согласовать с Покупателем. В случае поставки товара не соответствующего данным условиям, продавец берет на себя все расходы, связанные с возвратом продукции ( приведение товара в вид, соответствующий договору), а также компенсируетПокупателю возможные убытки, которые понесет Покупатель в связи с нарушением условий договора.
Кабель контрольный | 4х1,0 | КВВГз | рассматриваются различные стандарты | BYN | 1 | 1000 | м | ФРАНКО-СКЛАД ПРОДАВЦА Минский район | Предоплата 100% в течение 10 банковских дней с момента регистрации договора на бирже | рассматриваются встречные заявки с аналогами.На объект: «Строительство двух коровников на 400 голов и доильно-молочного блока при МТФ Миратичи»Рассматриваются встречные заявки с аналогами. Рассматриваються встречные заявки с кабелем по ГОСТУ или Белорусским ТУ
Кабель контрольный | 4х1,0 | КВВГнг | рассматриваются различные стандарты | BYN | 1 | 1000 | м | ФРАНКО-СКЛАД ПОКУПАТЕЛЯ Гродно | Оплата в течение 10 банковских дней по факту поставки | Для использования при строительстве объектов.
Кабель контрольный | 4х1,0 | КВВГнг | рассматриваются различные стандарты | BYN | 1 | 15000 | м | ФРАНКО-СКЛАД ПОКУПАТЕЛЯ Гродно | Оплата в течение 30 банковских дней по факту поставки | Закупка осуществляется для строительства жилого дома. ВХОДНОЙ КОНТРОЛЬ! Поставщик обязан предоставить Сертификат ТР ТС 004/2011, паспорт качества, гарантийное обязательство согласно ГОСТ. Одной длиной, при невозможности поставки согласовать с Покупателем. В случае поставки товара не соответствующего данным условиям, продавец берет на себя все расходы, связанные с возвратом продукции ( приведение товара в вид, соответствующий договору), а также компенсируетПокупателю возможные убытки, которые понесет Покупатель в связи с нарушением условий договора.
Кабель контрольный | 4х1,0 | КВВГнг(А) | рассматриваются различные стандарты | BYN | 2 | 1000 | м | ФРАНКО-СКЛАД ПОКУПАТЕЛЯ Гомель | Оплата в течение 20 банковских дней по факту поставки
Кабель контрольный | 4х1,0 | КВВГнг(А) | рассматриваются различные стандарты | BYN | 1 | 1227 | м | ФРАНКО-СКЛАД ПРОДАВЦА Минский район | Оплата в течение 15 банковских дней по факту поставки | Для объекта строительства. Одним куском. Без толеранса
Кабель контрольный | 4х1,0 | КВВГнг(А) | рассматриваются различные стандарты | BYN | 1.5 | 10000 | м | ФРАНКО-СКЛАД ПРОДАВЦА Минск | Предоплата 100% в течение 30 банковских дней с момента регистрации договора на бирже | Поставщик обязуется поставить продукцию бухтами по 200-300 мп. Цена должна быть сформирована с учётом постановления № 116 от 30.12 2022 .О порядке регулирования цен на строительные материалы, изделия, конструкции». Поставщик без письменного согласия Покупателя не вправе уступать свои требования к Покупателю третьим лицам, вытекающие из настоящего договора, в том числе налоговым и иным органам в счёт уплаты причитающихся с Поставщика налогов, сборов (пошлин) и иных обязательных платежей в бюджет и внебюджетные фонды, а также взыскиваемых с Поставщика сумм по исполнительным производствам судов. Сумма денежных средств, внесенных в качестве предоплаты, признается коммерческим займом. В случае просрочки исполнения обязательства по поставке товара за пользование коммерческим займом подлежат уплате проценты в трехкратном размере ставки рефинансирования Национального Банка Республики Беларусь, действующей на момент внесения предоплаты, от суммы внесенной предоплаты, за каждый день неисполнения обязательства. Проценты начисляются со дня получения предоплаты до момента поставки товаров. В случае просрочки исполнения Поставщиком своих обязательств по поставке товара либо недопоставки, Поставщик уплачивает Покупателю пеню в размере 0,1 % процента от стоимости не поставленного или недопоставленного в срок товара за каждый день просрочки, но не более 5% от стоимости не поставленного или недопоставленного в срок товара. За не поставку или недопоставку товара согласно условиям договора Поставщик уплачивает Покупателю штраф в размере 10% стоимости непоставленного или недопоставленного в срок товара. При поставке товара не в ассортименте, определенном условиями договора, Поставщик уплачивает штраф в размере 10% стоимости непоставленного товара в ассортименте. Если поставленный товар не соответствует по качеству стандартам, другой нормативно-технической документации, образцам (эталонам) или иным условиям договора, а также если поставлен некомплектный товар, Поставщик уплачивает Покупателю штраф в размере 25 процентов стоимости некачественного либо неукомплектованного товара. Если весь поставленный товар либо его часть не соответствует по качеству условиям договора, Поставщик производит замену некачественного товара за свой счет в течение 7 календарных дней . В случаях поставки ненадлежащего качества или некомплектного товара с поставщика взыскиваются неустойка (штраф) и причиненные такой поставкой убытки без зачета неустойки (штрафа). В случае несоблюдения сроков оплаты товара Покупатель уплачивает Поставщику пеню в размере 0,1 % от неоплаченной суммы за каждый день просрочки, но не более 5% от суммы неоплаченного платежа. Ответственность за формирование стоимости товара, в соответствии с требованиями действующего законодательства, несет Поставщик. В случае предъявления Покупателю со стороны государственных органов экономических санкций за неправильное, необоснованное формирование цен на поставляемые материалы, изделия, требований о завышении стоимости поставляемого товара, Поставщик возмещает в бесспорном порядке Покупателю все предъявленное последнему в течение 10 календарных дней с даты получения Покупателем соответствующего требования. В соответствии со ст. 30 Закона Республики Беларусь от 05.01.2009г. (ред. от 08.07.2015г.) «О товарных биржах» споры по исполнению биржевого договора рассматриваются в Экономическим судом г. Минска, по месту нахождения покупателя, в порядке, установленном хозяйственным процессуальным законодательством. Стороны договорились, что до обращения в Экономический суд г. Минска обязательным является направление претензии (письменного предложения о добровольном урегулирования спора). Срок рассмотрения претензии – 30 календарных дней.
Кабель контрольный | 4х1,0 | КВВГнг(А) | рассматриваются различные стандарты | BYN | 2.03 | 1000 | м | ФРАНКО-СКЛАД ПОКУПАТЕЛЯ Минский район | Предоплата 100% в течение 10 банковских дней с момента регистрации договора на бирже | Поставщик без письменного согласия Покупателя не вправе уступать свои требования к Покупателю третьим лицам, вытекающие из настоящего договора, в том числе налоговым и иным органам в счёт уплаты причитающихся с Поставщика налогов, сборов (пошлин) и иных обязательных платежей в бюджет и внебюджетные фонды, а также взыскиваемых с Поставщика сумм по исполнительным производствам судов. Сумма денежных средств, внесенных в качестве предоплаты, признается коммерческим займом. В случае просрочки исполнения обязательства по поставке товара за пользование коммерческим займом подлежат уплате проценты в трехкратном размере ставки рефинансирования Национального Банка Республики Беларусь, действующей на момент внесения предоплаты, от суммы внесенной предоплаты, за каждый день неисполнения обязательства. Проценты начисляются со дня получения предоплаты до момента поставки товаров. В случае просрочки исполнения Поставщиком своих обязательств по поставке товара либо недопоставки, Поставщик уплачивает Покупателю пеню в размере 0,1 % процента от стоимости не поставленного или недопоставленного в срок товара за каждый день просрочки, но не более 5% от стоимости не поставленного или недопоставленного в срок товара. За не поставку или недопоставку товара согласно условиям договора Поставщик уплачивает Покупателю штраф в размере 10% стоимости непоставленного или недопоставленного в срок товара. При поставке товара не в ассортименте, определенном условиями договора, Поставщик уплачивает штраф в размере 10% стоимости непоставленного товара в ассортименте. Если поставленный товар не соответствует по качеству стандартам, другой нормативно-технической документации, образцам (эталонам) или иным условиям договора, а также если поставлен некомплектный товар, Поставщик уплачивает Покупателю штраф в размере 25 процентов стоимости некачественного либо неукомплектованного товара. Если весь поставленный товар либо его часть не соответствует по качеству условиям договора, Поставщик производит замену некачественного товара за свой счет в течение 7 календарных дней . В случаях поставки ненадлежащего качества или некомплектного товара с поставщика взыскиваются неустойка (штраф) и причиненные такой поставкой убытки без зачета неустойки (штрафа). В случае несоблюдения сроков оплаты товара Покупатель уплачивает Поставщику пеню в размере 0,1 % от неоплаченной суммы за каждый день просрочки, но не более 5% от суммы неоплаченного платежа. Ответственность за формирование стоимости товара, в соответствии с требованиями действующего законодательства, несет Поставщик. В случае предъявления Покупателю со стороны государственных органов экономических санкций за неправильное, необоснованное формирование цен на поставляемые материалы, изделия, требований о завышении стоимости поставляемого товара, Поставщик возмещает в бесспорном порядке Покупателю все предъявленное последнему в течение 10 календарных дней с даты получения Покупателем соответствующего требования. В соответствии со ст. 30 Закона Республики Беларусь от 05.01.2009г. (ред. от 08.07.2015г.) «О товарных биржах» споры по исполнению биржевого договора рассматриваются в Экономическим судом г. Минска, по месту нахождения покупателя, в порядке, установленном хозяйственным процессуальным законодательством. Стороны договорились, что до обращения в Экономический суд г. Минска обязательным является направление претензии (письменного предложения о добровольном урегулирования спора). Срок рассмотрения претензии – 30 календарных дней.
Кабель контрольный | 4х1,0 | КВВГнг(А) | рассматриваются различные стандарты | BYN | 1 | 1000 | м | ФРАНКО-СКЛАД ПОКУПАТЕЛЯ Гродно | Оплата в течение 10 банковских дней по факту поставки | Для использования при строительстве объектов.
Кабель контрольный | 4х1,0 | КВВГнг(А) | рассматриваются различные стандарты | BYN | 1 | 15000 | м | ФРАНКО-СКЛАД ПОКУПАТЕЛЯ Гродно | Оплата в течение 30 банковских дней по факту поставки | Закупка осуществляется для строительства жилого дома. Одной длиной.Дополнительная информация: При поставке предоставляется оригинал протокола испытаний на соответствие, указанному поставщиком ГОСТ аккредитованной независимой лаборатории РБ по следующим проверяемым параметрам: 1. Электрическое сопротивление токопроводящей жилы. 2. Механические свойства изоляции до старения.3. Механические свойства оболочки до старения.4. Геометрические параметры токопроводящей жилы 5. Геометрические параметры изоляции, включая промежуточные слои. 6. Геометрические параметры оболочки. При указании ссылки на ТУ обязательно необходимо указывать ссылку на конкретный ГОСТ. Предоставление при поставке сертификата ТРТС. При получении Покупатель произведет испытание кабеля в собственной лаборатории, в случае не прохождения испытаний, Продавец оплачивает произведенные испытания и производит замену кабеля. Оплата только после получения положительных результатов испытаний
Кабель контрольный | 4х1,0 | КВВГнг(А) | рассматриваются различные стандарты | BYN | 1.5 | 100 | м | ФРАНКО-СКЛАД ПОКУПАТЕЛЯ Могилев | Оплата в течение 20 банковских дней по факту поставки | Рассматриваются аналогичный по свойствам кабель и марка.Кабель должен соответствовать ГОСТ.Обязательное предоставление следующих документов: сертификат соответствия, паспорт качества, протоколы испытаний кабельно-проводниковой продукции, проведенные в аккредитованных испытательных лабораториях РБ.
Кабель контрольный | 4х1,0 | КВВГнг(А)-FRLS | рассматриваются различные стандарты | BYN | 3.6 | 10000 | м | ФРАНКО-СКЛАД ПОКУПАТЕЛЯ Минск | Оплата в течение 40 банковских дней по факту поставки | Рассматриваются аналогичные марки. Отгрузка бухтами 200 м.п. Поставщик без письменного согласия Покупателя не вправе уступать свои требования к Покупателю третьим лицам, вытекающие из настоящего договора, в том числе налоговым и иным органам в счёт уплаты причитающихся с Поставщика налогов, сборов (пошлин) и иных обязательных платежей в бюджет и внебюджетные фонды, а также взыскиваемых с Поставщика сумм по исполнительным производствам судов. Сумма денежных средств, внесенных в качестве предоплаты, признается коммерческим займом. В случае просрочки исполнения обязательства по поставке товара за пользование коммерческим займом подлежат уплате проценты в трехкратном размере ставки рефинансирования Национального Банка Республики Беларусь, действующей на момент внесения предоплаты, от суммы внесенной предоплаты, за каждый день неисполнения обязательства. Проценты начисляются со дня получения предоплаты до момента поставки товаров. В случае просрочки исполнения Поставщиком своих обязательств по поставке товара либо недопоставки, Поставщик уплачивает Покупателю пеню в размере 0,1 % процента от стоимости не поставленного или недопоставленного в срок товара за каждый день просрочки, но не более 5% от стоимости не поставленного или недопоставленного в срок товара. За не поставку или недопоставку товара согласно условиям договора Поставщик уплачивает Покупателю штраф в размере 10% стоимости непоставленного или недопоставленного в срок товара. При поставке товара не в ассортименте, определенном условиями договора, Поставщик уплачивает штраф в размере 10% стоимости непоставленного товара в ассортименте. Если поставленный товар не соответствует по качеству стандартам, другой нормативно-технической документации, образцам (эталонам) или иным условиям договора, а также если поставлен некомплектный товар, Поставщик уплачивает Покупателю штраф в размере 25 процентов стоимости некачественного либо неукомплектованного товара. Если весь поставленный товар либо его часть не соответствует по качеству условиям договора, Поставщик производит замену некачественного товара за свой счет в течение 7 календарных дней . В случаях поставки ненадлежащего качества или некомплектного товара с поставщика взыскиваются неустойка (штраф) и причиненные такой поставкой убытки без зачета неустойки (штрафа). В случае несоблюдения сроков оплаты товара Покупатель уплачивает Поставщику пеню в размере 0,1 % от неоплаченной суммы за каждый день просрочки, но не более 5% от суммы неоплаченного платежа. Ответственность за формирование стоимости товара, в соответствии с требованиями действующего законодательства, несет Поставщик. В случае предъявления Покупателю со стороны государственных органов экономических санкций за неправильное, необоснованное формирование цен на поставляемые материалы, изделия, требований о завышении стоимости поставляемого товара, Поставщик возмещает в бесспорном порядке Покупателю все предъявленное последнему в течение 10 календарных дней с даты получения Покупателем соответствующего требования. В соответствии со ст. 30 Закона Республики Беларусь от 05.01.2009г. (ред. от 08.07.2015г.) «О товарных биржах» споры по исполнению биржевого договора рассматриваются в Экономическим судом г. Минска, по месту нахождения покупателя, в порядке, установленном хозяйственным процессуальным законодательством. Стороны договорились, что до обращения в Экономический суд г. Минска обязательным является направление претензии (письменного предложения о добровольном урегулирования спора). Срок рассмотрения претензии – 30 календарных дней.
Кабель контрольный | 4х1,0 | КВВГнг(А)-LS | рассматриваются различные стандарты | BYN | 10 | 500 | м | ФРАНКО-СКЛАД ПОКУПАТЕЛЯ Гомель | Оплата в течение 20 банковских дней по факту поставки
Кабель контрольный | 4х1,0 | КВВГнг(А)-LS | рассматриваются различные стандарты | BYN | 1 | 1000 | м | ФРАНКО-СКЛАД ПРОДАВЦА Минский район | Оплата в течение 20 банковских дней по факту поставки | Рассматриваются встречные заявки с аналогами. Рассматриваются встречные заявки с аналогами. Рассматриваються встречные заявки с кабелем по ГОСТУ или Белорусским ТУ
Кабель контрольный | 4х1,0 | КВВГнг(А)-LS | рассматриваются различные стандарты | BYN | 10 | 10000 | м | ФРАНКО-СКЛАД ПОКУПАТЕЛЯ Витебск | Оплата в течение 30 банковских дней по факту поставки
Кабель контрольный | 4х1,0 | КВВГнг(А)-LS | рассматриваются различные стандарты | BYN | 4.16 | 30 | м | ФРАНКО-СКЛАД ПРОДАВЦА Гомель | Оплата в течение 30 банковских дней по факту поставки | пониженной горючести с низким дымо- и газовыделением
Кабель контрольный | 4х1,0 | КВВГнг(А)-LS | рассматриваются различные стандарты | BYN | 5.8 | 25 | м | ФРАНКО-СКЛАД ПРОДАВЦА Гомель | Оплата в течение 30 банковских дней по факту поставки | Для объекта строительства. Источник финансирования объекста: городской бюджет.
Кабель контрольный | 4х1,0 | КВВГнг(А)-LS | рассматриваются различные стандарты | BYN | 1.6 | 10000 | м | ФРАНКО-СКЛАД ПРОДАВЦА Минск | Предоплата 100% в течение 30 банковских дней с момента регистрации договора на бирже | Кабель поставляется бухтами по 200 мп. Цена должна быть сформирована с учётом постановления № 116 от 30.12 2022 .О порядке регулирования цен на строительные материалы, изделия, конструкции». Поставщик без письменного согласия Покупателя не вправе уступать свои требования к Покупателю третьим лицам, вытекающие из настоящего договора, в том числе налоговым и иным органам в счёт уплаты причитающихся с Поставщика налогов, сборов (пошлин) и иных обязательных платежей в бюджет и внебюджетные фонды, а также взыскиваемых с Поставщика сумм по исполнительным производствам судов. Сумма денежных средств, внесенных в качестве предоплаты, признается коммерческим займом. В случае просрочки исполнения обязательства по поставке товара за пользование коммерческим займом подлежат уплате проценты в трехкратном размере ставки рефинансирования Национального Банка Республики Беларусь, действующей на момент внесения предоплаты, от суммы внесенной предоплаты, за каждый день неисполнения обязательства. Проценты начисляются со дня получения предоплаты до момента поставки товаров. В случае просрочки исполнения Поставщиком своих обязательств по поставке товара либо недопоставки, Поставщик уплачивает Покупателю пеню в размере 0,1 % процента от стоимости не поставленного или недопоставленного в срок товара за каждый день просрочки, но не более 5% от стоимости не поставленного или недопоставленного в срок товара. За не поставку или недопоставку товара согласно условиям договора Поставщик уплачивает Покупателю штраф в размере 10% стоимости непоставленного или недопоставленного в срок товара. При поставке товара не в ассортименте, определенном условиями договора, Поставщик уплачивает штраф в размере 10% стоимости непоставленного товара в ассортименте. Если поставленный товар не соответствует по качеству стандартам, другой нормативно-технической документации, образцам (эталонам) или иным условиям договора, а также если поставлен некомплектный товар, Поставщик уплачивает Покупателю штраф в размере 25 процентов стоимости некачественного либо неукомплектованного товара. Если весь поставленный товар либо его часть не соответствует по качеству условиям договора, Поставщик производит замену некачественного товара за свой счет в течение 7 календарных дней . В случаях поставки ненадлежащего качества или некомплектного товара с поставщика взыскиваются неустойка (штраф) и причиненные такой поставкой убытки без зачета неустойки (штрафа). В случае несоблюдения сроков оплаты товара Покупатель уплачивает Поставщику пеню в размере 0,1 % от неоплаченной суммы за каждый день просрочки, но не более 5% от суммы неоплаченного платежа. Ответственность за формирование стоимости товара, в соответствии с требованиями действующего законодательства, несет Поставщик. В случае предъявления Покупателю со стороны государственных органов экономических санкций за неправильное, необоснованное формирование цен на поставляемые материалы, изделия, требований о завышении стоимости поставляемого товара, Поставщик возмещает в бесспорном порядке Покупателю все предъявленное последнему в течение 10 календарных дней с даты получения Покупателем соответствующего требования. В соответствии со ст. 30 Закона Республики Беларусь от 05.01.2009г. (ред. от 08.07.2015г.) «О товарных биржах» споры по исполнению биржевого договора рассматриваются в Экономическим судом г. Минска, по месту нахождения покупателя, в порядке, установленном хозяйственным процессуальным законодательством.
Кабель контрольный | 4х1,0 | КВВГнг(А)-LS | рассматриваются различные стандарты | BYN | 1 | 5000 | м | ФРАНКО-СКЛАД ПОКУПАТЕЛЯ Гродно | Оплата в течение 20 банковских дней по факту поставки | ЗДля использования при строительстве объектов.Принимается на склад с сертификатом, паспортом качества. Импортного производства принимается на склад с протоколом испытания из независимой лаборатории РБ. Одной длиной
Кабель контрольный | 4х1,0 | КВВГнг(А)-LS | рассматриваются различные стандарты | BYN | 10 | 90 | м | ФРАНКО-СКЛАД ПРОДАВЦА Минский район | Оплата в течение 15 банковских дней по факту поставки | Для объекта строительства. Одним куском. Без толеранса
Кабель контрольный | 4х1,0 | КВВГнг(А)-LS | рассматриваются различные стандарты | BYN | 1.5 | 258 | м | ФРАНКО-СКЛАД ПОКУПАТЕЛЯ Минск | Оплата в течение 30 банковских дней по факту поставки | Паспорт,сертификаты
Кабель контрольный | 4х1,0 | КВВГнг(А)-LS | рассматриваются различные стандарты | BYN | 10 | 1000 | м | ФРАНКО-СКЛАД ПРОДАВЦА Минск | Оплата в течение 20 банковских дней по факту поставки | Рассматриваются аналогичный по свойствам кабель и марка.Кабель должен соответствовать ГОСТ.Обязательное предоставление следующих документов: сертификат соответствия, паспорт качества, протоколы испытаний кабельно-проводниковой продукции, проведенные в аккредитованных испытательных лабораториях Республики Беларусь.
Кабель контрольный | 4х1,0 | КВВГнг(А)LS | рассматриваются различные стандарты | BYN | 1 | 1000 | м | ФРАНКО-СКЛАД ПОКУПАТЕЛЯ Гродно | Оплата в течение 10 банковских дней по факту поставки | Для использования при строительстве объектов.
Кабель контрольный | 4х1,0 | КВВГнг(А)-LSLTx | рассматриваются различные стандарты | BYN | 1 | 1000 | м | ФРАНКО-СКЛАД ПРОДАВЦА Минский район | Оплата в течение 20 банковских дней по факту поставки | Рассматриваются встречные заявки с аналогами. Рассматриваються встречные заявки с кабелем по ГОСТУ или Белорусским ТУРассматриваются встречные заявки с аналогами. Для комплектации объекта Реконструкция поликлиники при Новогрудской ЦРБ по ул Волчецкого 51
Кабель контрольный | 4х1,0 | КВВГЭ | рассматриваются различные стандарты | BYN | 1 | 15000 | м | ФРАНКО-СКЛАД ПОКУПАТЕЛЯ Гродно | Оплата в течение 30 банковских дней по факту поставки | ВХОДНОЙ КОНТРОЛЬ! Поставщик обязан предоставить Сертификат ТР ТС 004/2011, паспорт качества, гарантийное обязательство согласно ГОСТ. Одной длиной, при невозможности поставки согласовать с Покупателем. В случае поставки товара не соответствующего данным условиям, продавец берет на себя все расходы, связанные с возвратом продукции ( приведение товара в вид, соответствующий договору), а также компенсируетПокупателю возможные убытки, которые понесет Покупатель в связи с нарушением условий договора.
Кабель контрольный | 4х1,0 | КВВГЭнг | рассматриваются различные стандарты | BYN | 1 | 15000 | м | ФРАНКО-СКЛАД ПОКУПАТЕЛЯ Гродно | Оплата в течение 30 банковских дней по факту поставки | ВХОДНОЙ КОНТРОЛЬ! Поставщик обязан предоставить Сертификат ТР ТС 004/2011, паспорт качества, гарантийное обязательство согласно ГОСТ. Одной длиной, при невозможности поставки согласовать с Покупателем. В случае поставки товара не соответствующего данным условиям, продавец берет на себя все расходы, связанные с возвратом продукции ( приведение товара в вид, соответствующий договору), а также компенсируетПокупателю возможные убытки, которые понесет Покупатель в связи с нарушением условий договора.
Кабель контрольный | 4х1,0 | КВВГЭнг(А) | рассматриваются различные стандарты | BYN | 2 | 500 | м | ФРАНКО-СКЛАД ПОКУПАТЕЛЯ Гомель | Оплата в течение 20 банковских дней по факту поставки | для строительства жилых домов
Кабель контрольный | 4х1,0 | КВВГЭнг(А) | рассматриваются различные стандарты | BYN | 1.79 | 3000 | м | ФРАНКО-СКЛАД ПОКУПАТЕЛЯ Минский район | Предоплата 100% в течение 10 банковских дней с момента регистрации договора на бирже | Поставщик без письменного согласия Покупателя не вправе уступать свои требования к Покупателю третьим лицам, вытекающие из настоящего договора, в том числе налоговым и иным органам в счёт уплаты причитающихся с Поставщика налогов, сборов (пошлин) и иных обязательных платежей в бюджет и внебюджетные фонды, а также взыскиваемых с Поставщика сумм по исполнительным производствам судов. Сумма денежных средств, внесенных в качестве предоплаты, признается коммерческим займом. В случае просрочки исполнения обязательства по поставке товара за пользование коммерческим займом подлежат уплате проценты в трехкратном размере ставки рефинансирования Национального Банка Республики Беларусь, действующей на момент внесения предоплаты, от суммы внесенной предоплаты, за каждый день неисполнения обязательства. Проценты начисляются со дня получения предоплаты до момента поставки товаров. В случае просрочки исполнения Поставщиком своих обязательств по поставке товара либо недопоставки, Поставщик уплачивает Покупателю пеню в размере 0,1 % процента от стоимости не поставленного или недопоставленного в срок товара за каждый день просрочки, но не более 5% от стоимости не поставленного или недопоставленного в срок товара. За не поставку или недопоставку товара согласно условиям договора Поставщик уплачивает Покупателю штраф в размере 10% стоимости непоставленного или недопоставленного в срок товара. При поставке товара не в ассортименте, определенном условиями договора, Поставщик уплачивает штраф в размере 10% стоимости непоставленного товара в ассортименте. Если поставленный товар не соответствует по качеству стандартам, другой нормативно-технической документации, образцам (эталонам) или иным условиям договора, а также если поставлен некомплектный товар, Поставщик уплачивает Покупателю штраф в размере 25 процентов стоимости некачественного либо неукомплектованного товара. Если весь поставленный товар либо его часть не соответствует по качеству условиям договора, Поставщик производит замену некачественного товара за свой счет в течение 7 календарных дней . В случаях поставки ненадлежащего качества или некомплектного товара с поставщика взыскиваются неустойка (штраф) и причиненные такой поставкой убытки без зачета неустойки (штрафа). В случае несоблюдения сроков оплаты товара Покупатель уплачивает Поставщику пеню в размере 0,1 % от неоплаченной суммы за каждый день просрочки, но не более 5% от суммы неоплаченного платежа. Ответственность за формирование стоимости товара, в соответствии с требованиями действующего законодательства, несет Поставщик. В случае предъявления Покупателю со стороны государственных органов экономических санкций за неправильное, необоснованное формирование цен на поставляемые материалы, изделия, требований о завышении стоимости поставляемого товара, Поставщик возмещает в бесспорном порядке Покупателю все предъявленное последнему в течение 10 календарных дней с даты получения Покупателем соответствующего требования. В соответствии со ст. 30 Закона Республики Беларусь от 05.01.2009г. (ред. от 08.07.2015г.) «О товарных биржах» споры по исполнению биржевого договора рассматриваются в Экономическим судом г. Минска, по месту нахождения покупателя, в порядке, установленном хозяйственным процессуальным законодательством. Стороны договорились, что до обращения в Экономический суд г. Минска обязательным является направление претензии (письменного предложения о добровольном урегулирования спора). Срок рассмотрения претензии – 30 календарных дней.
Кабель контрольный | 4х1,0 | КВВГЭнг(А) | рассматриваются различные стандарты | BYN | 1 | 1000 | м | ФРАНКО-СКЛАД ПОКУПАТЕЛЯ Гродно | Оплата в течение 30 банковских дней по факту поставки | Одной длиной.При поставке предоставляется оригинал протокола испытаний на соответствие, указанному поставщиком ГОСТ аккредитованной независимой лаборатории РБ по следующим проверяемым параметрам: 1. Электрическое сопротивление токопроводящей жилы. 2. Механические свойства изоляции до старения.3. Механические свойства оболочки до старения.4. Геометрические параметры токопроводящей жилы 5. Геометрические параметры изоляции, включая промежуточные слои. 6. Геометрические параметры оболочки. При указании ссылки на ТУ обязательно необходимо указывать ссылку на конкретный ГОСТ. Предоставление при поставке сертификата ТРТС. При получении Покупатель произведет испытание кабеля в собственной лаборатории, в случае не прохождения испытаний, Продавец оплачивает произведенные испытания и производит замену кабеля. Оплата только после получения положительных результатов испытаний
Кабель контрольный | 4х1,0 | КВВГЭнг(А) | рассматриваются различные стандарты | BYN | 1 | 15000 | м | ФРАНКО-СКЛАД ПОКУПАТЕЛЯ Гродно | Оплата в течение 30 банковских дней по факту поставки | ВХОДНОЙ КОНТРОЛЬ! Поставщик обязан предоставить Сертификат ТР ТС 004/2011, паспорт качества, гарантийное обязательство согласно ГОСТ. Одной длиной, при невозможности поставки согласовать с Покупателем. В случае поставки товара не соответствующего данным условиям, продавец берет на себя все расходы, связанные с возвратом продукции ( приведение товара в вид, соответствующий договору), а также компенсируетПокупателю возможные убытки, которые понесет Покупатель в связи с нарушением условий договора.
Кабель контрольный | 4х1,0 | КВВГЭнг(А) | рассматриваются различные стандарты | BYN | 10 | 100 | м | ФРАНКО-СКЛАД ПОКУПАТЕЛЯ Могилев | Оплата в течение 20 банковских дней по факту поставки | Рассматриваются аналогичный по свойствам кабель и марка.Кабель должен соответствовать ГОСТ.Обязательное предоставление следующих документов: сертификат соответствия, паспорт качества, протоколы испытаний кабельно-проводниковой продукции, проведенные в аккредитованных испытательных лабораториях РБ.
Кабель контрольный | 4х1,0 | КВВГЭнг(А)-LS | рассматриваются различные стандарты | BYN | 1 | 1000 | м | ФРАНКО-СКЛАД ПРОДАВЦА Минский район | Оплата в течение 20 банковских дней по факту поставки | Рассматриваются встречные заявки с аналогами. Рассматриваються встречные заявки с кабелем по ГОСТУ или Белорусским ТУДля комплектации объекта Реконструкция поликлиники при Новогрудской ЦРБ по ул Волчецкого 51 Рассматриваются встречные заявки с аналогами.
Кабель контрольный | 4х1,0 | КВВГЭнг(А)-LS | рассматриваются различные стандарты | BYN | 1 | 264 | м | ФРАНКО-СКЛАД ПРОДАВЦА Минский район | Оплата в течение 15 банковских дней по факту поставки | Для объекта строительства. Одним куском. Без толеранса
Кабель контрольный | 4х1,0 | КВВГЭнг(А)-LS | рассматриваются различные стандарты | BYN | 1.93 | 10000 | м | ФРАНКО-СКЛАД ПРОДАВЦА Минск | Предоплата 100% в течение 30 банковских дней с момента регистрации договора на бирже | Кабель поставляется бухтами по 200 мп. Цена должна быть сформирована с учётом постановления № 116 от 30.12 2022 .О порядке регулирования цен на строительные материалы, изделия, конструкции». Поставщик без письменного согласия Покупателя не вправе уступать свои требования к Покупателю третьим лицам, вытекающие из настоящего договора, в том числе налоговым и иным органам в счёт уплаты причитающихся с Поставщика налогов, сборов (пошлин) и иных обязательных платежей в бюджет и внебюджетные фонды, а также взыскиваемых с Поставщика сумм по исполнительным производствам судов. Сумма денежных средств, внесенных в качестве предоплаты, признается коммерческим займом. В случае просрочки исполнения обязательства по поставке товара за пользование коммерческим займом подлежат уплате проценты в трехкратном размере ставки рефинансирования Национального Банка Республики Беларусь, действующей на момент внесения предоплаты, от суммы внесенной предоплаты, за каждый день неисполнения обязательства. Проценты начисляются со дня получения предоплаты до момента поставки товаров. В случае просрочки исполнения Поставщиком своих обязательств по поставке товара либо недопоставки, Поставщик уплачивает Покупателю пеню в размере 0,1 % процента от стоимости не поставленного или недопоставленного в срок товара за каждый день просрочки, но не более 5% от стоимости не поставленного или недопоставленного в срок товара. За не поставку или недопоставку товара согласно условиям договора Поставщик уплачивает Покупателю штраф в размере 10% стоимости непоставленного или недопоставленного в срок товара. При поставке товара не в ассортименте, определенном условиями договора, Поставщик уплачивает штраф в размере 10% стоимости непоставленного товара в ассортименте. Если поставленный товар не соответствует по качеству стандартам, другой нормативно-технической документации, образцам (эталонам) или иным условиям договора, а также если поставлен некомплектный товар, Поставщик уплачивает Покупателю штраф в размере 25 процентов стоимости некачественного либо неукомплектованного товара. Если весь поставленный товар либо его часть не соответствует по качеству условиям договора, Поставщик производит замену некачественного товара за свой счет в течение 7 календарных дней . В случаях поставки ненадлежащего качества или некомплектного товара с поставщика взыскиваются неустойка (штраф) и причиненные такой поставкой убытки без зачета неустойки (штрафа). В случае несоблюдения сроков оплаты товара Покупатель уплачивает Поставщику пеню в размере 0,1 % от неоплаченной суммы за каждый день просрочки, но не более 5% от суммы неоплаченного платежа. Ответственность за формирование стоимости товара, в соответствии с требованиями действующего законодательства, несет Поставщик. В случае предъявления Покупателю со стороны государственных органов экономических санкций за неправильное, необоснованное формирование цен на поставляемые материалы, изделия, требований о завышении стоимости поставляемого товара, Поставщик возмещает в бесспорном порядке Покупателю все предъявленное последнему в течение 10 календарных дней с даты получения Покупателем соответствующего требования. В соответствии со ст. 30 Закона Республики Беларусь от 05.01.2009г. (ред. от 08.07.2015г.) «О товарных биржах» споры по исполнению биржевого договора рассматриваются в Экономическим судом г. Минска, по месту нахождения покупателя, в порядке, установленном хозяйственным процессуальным законодательством. Стороны договорились, что до обращения в Экономический суд г. Минска обязательным является направление претензии (письменного предложения о добровольном урегулирования спора). Срок рассмотрения претензии – 30 календарных дней.
Кабель контрольный | 4х1,0 | КВВГЭнг(А)-LS | рассматриваются различные стандарты | BYN | 1 | 15000 | м | ФРАНКО-СКЛАД ПОКУПАТЕЛЯ Гродно | Оплата в течение 30 банковских дней по факту поставки | ВХОДНОЙ КОНТРОЛЬ! Поставщик обязан предоставить Сертификат ТР ТС 004/2011, паспорт качества, гарантийное обязательство согласно ГОСТ. Одной длиной, при невозможности поставки согласовать с Покупателем. В случае поставки товара не соответствующего данным условиям, продавец берет на себя все расходы, связанные с возвратом продукции ( приведение товара в вид, соответствующий договору), а также компенсируетПокупателю возможные убытки, которые понесет Покупатель в связи с нарушением условий договора.
Кабель контрольный | 4х1,0 | КВКбШв | рассматриваются различные стандарты | BYN | 1 | 1000 | м | ФРАНКО-СКЛАД ПОКУПАТЕЛЯ Гродно | Оплата в течение 30 банковских дней по факту поставки | Одной длиной.При поставке предоставляется оригинал протокола испытаний на соответствие, указанному поставщиком ГОСТ аккредитованной независимой лаборатории РБ по следующим проверяемым параметрам: 1. Электрическое сопротивление токопроводящей жилы. 2. Механические свойства изоляции до старения.3. Механические свойства оболочки до старения.4. Геометрические параметры токопроводящей жилы 5. Геометрические параметры изоляции, включая промежуточные слои. 6. Геометрические параметры оболочки. При указании ссылки на ТУ обязательно необходимо указывать ссылку на конкретный ГОСТ. Предоставление при поставке сертификата ТРТС. При получении Покупатель произведет испытание кабеля в собственной лаборатории, в случае не прохождения испытаний, Продавец оплачивает произведенные испытания и производит замену кабеля. Оплата только после получения положительных результатов испытаний
Кабель контрольный | 4х1,0 | КВКбШвнг(А) | рассматриваются различные стандарты | BYN | 1 | 1000 | м | ФРАНКО-СКЛАД ПОКУПАТЕЛЯ Гродно | Оплата в течение 30 банковских дней по факту поставки | Одной длиной.При поставке предоставляется оригинал протокола испытаний на соответствие, указанному поставщиком ГОСТ аккредитованной независимой лаборатории РБ по следующим проверяемым параметрам: 1. Электрическое сопротивление токопроводящей жилы. 2. Механические свойства изоляции до старения.3. Механические свойства оболочки до старения.4. Геометрические параметры токопроводящей жилы 5. Геометрические параметры изоляции, включая промежуточные слои. 6. Геометрические параметры оболочки. При указании ссылки на ТУ обязательно необходимо указывать ссылку на конкретный ГОСТ. Предоставление при поставке сертификата ТРТС. При получении Покупатель произведет испытание кабеля в собственной лаборатории, в случае не прохождения испытаний, Продавец оплачивает произведенные испытания и производит замену кабеля. Оплата только после получения положительных результатов испытаний
Кабель контрольный | 4х10,0 | КВВГ | рассматриваются различные стандарты | BYN | 5 | 1000 | м | ФРАНКО-СКЛАД ПРОДАВЦА Минск | Оплата в течение 15 банковских дней по факту поставки
Кабель контрольный | 4х1,5 | КВБбШв | рассматриваются различные стандарты | BYN | 1 | 15000 | м | ФРАНКО-СКЛАД ПОКУПАТЕЛЯ Гродно | Оплата в течение 30 банковских дней по факту поставки | В бухтах по 500м.Дополнительная информация: При поставке предоставляется оригинал протокола испытаний на соответствие, указанному поставщиком ГОСТ аккредитованной независимой лаборатории РБ по следующим проверяемым параметрам: 1. Электрическое сопротивление токопроводящей жилы. 2. Механические свойства изоляции до старения.3. Механические свойства оболочки до старения.4. Геометрические параметры токопроводящей жилы 5. Геометрические параметры изоляции, включая промежуточные слои. 6. Геометрические параметры оболочки. При указании ссылки на ТУ обязательно необходимо указывать ссылку на конкретный ГОСТ. Предоставление при поставке сертификата ТРТС. При получении Покупатель произведет испытание кабеля в собственной лаборатории, в случае не прохождения испытаний, Продавец оплачивает произведенные испытания и производит замену кабеля. Оплата только после получения положительных результатов испытаний
Кабель контрольный | 4х1,5 | КВБШв | рассматриваются различные стандарты | BYN | 5 | 1000 | м | ФРАНКО-СКЛАД ПОКУПАТЕЛЯ Гомель | Оплата в течение 20 банковских дней по факту поставки
Кабель контрольный | 4х1,5 | КВВГз | рассматриваются различные стандарты | BYN | 1 | 450 | м | ФРАНКО-СКЛАД ПРОДАВЦА Минский район | Предоплата 100% в течение 10 банковских дней с момента регистрации договора на бирже | рассматриваются встречные заявки с аналогами.На объект: «Строительство двух коровников на 400 голов и доильно-молочного блока при МТФ Миратичи». Рассматриваются встречные заявки с аналогами. Рассматриваються встречные заявки с кабелем по ГОСТУ или Белорусским ТУ
Кабель контрольный | 4х1,5 | КВВГнг | рассматриваются различные стандарты | BYN | 1 | 15000 | м | ФРАНКО-СКЛАД ПОКУПАТЕЛЯ Гродно | Оплата в течение 30 банковских дней по факту поставки | Одной длиной, при невозможности поставки согласовать с Покупателем.При поставке предоставляется оригинал протокола испытаний на соответствие, указанному поставщиком ГОСТ аккредитованной независимой лаборатории РБ по следующим проверяемым параметрам: 1. Электрическое сопротивление токопроводящей жилы. 2. Механические свойства изоляции до старения.3. Механические свойства оболочки до старения.4. Геометрические параметры токопроводящей жилы 5. Геометрические параметры изоляции, включая промежуточные слои. 6. Геометрические параметры оболочки. При указании ссылки на ТУ обязательно необходимо указывать ссылку на конкретный ГОСТ. Предоставление при поставке сертификата ТРТС. При получении Покупатель произведет испытание кабеля в собственной лаборатории, в случае не прохождения испытаний, Продавец оплачивает произведенные испытания и производит замену кабеля. Оплата только после получения положительных результатов испытаний
Кабель контрольный | 4х1,5 | КВВГнг | рассматриваются различные стандарты | BYN | 1 | 50 | м | ФРАНКО-СКЛАД ПОКУПАТЕЛЯ Береза | Оплата в течение 20 банковских дней по факту поставки | Предоставление паспортов качества на товар и сертификатов. Рассматриваются аналогичные марки.
Кабель контрольный | 4х1,5 | КВВГнг(А) | рассматриваются различные стандарты | BYN | 1 | 1000 | м | ФРАНКО-СКЛАД ПОКУПАТЕЛЯ Гомель | Оплата в течение 20 банковских дней по факту поставки | в соответствии с гост
Кабель контрольный | 4х1,5 | КВВГнг(А) | рассматриваются различные стандарты | BYN | 1 | 20 | м | ФРАНКО-СКЛАД ПРОДАВЦА Минский район | Оплата в течение 15 банковских дней по факту поставки | Для объекта строительства. Одним куском. Без толеранса
Кабель контрольный | 4х1,5 | КВВГнг(А) | рассматриваются различные стандарты | BYN | 1 | 15000 | м | ФРАНКО-СКЛАД ПОКУПАТЕЛЯ Гродно | Оплата в течение 30 банковских дней по факту поставки | В бухтах по 500м.Дополнительная информация: При поставке предоставляется оригинал протокола испытаний на соответствие, указанному поставщиком ГОСТ аккредитованной независимой лаборатории РБ по следующим проверяемым параметрам: 1. Электрическое сопротивление токопроводящей жилы. 2. Механические свойства изоляции до старения.3. Механические свойства оболочки до старения.4. Геометрические параметры токопроводящей жилы 5. Геометрические параметры изоляции, включая промежуточные слои. 6. Геометрические параметры оболочки. При указании ссылки на ТУ обязательно необходимо указывать ссылку на конкретный ГОСТ. Предоставление при поставке сертификата ТРТС. При получении Покупатель произведет испытание кабеля в собственной лаборатории, в случае не прохождения испытаний, Продавец оплачивает произведенные испытания и производит замену кабеля. Оплата только после получения положительных результатов испытаний
Кабель контрольный | 4х1,5 | КВВГнг(А) | рассматриваются различные стандарты | BYN | 1.5 | 50 | м | ФРАНКО-СКЛАД ПОКУПАТЕЛЯ Могилев | Оплата в течение 20 банковских дней по факту поставки | Рассматриваются аналогичный по свойствам кабель и марка.Кабель должен соответствовать ГОСТ.Обязательное предоставление следующих документов: сертификат соответствия, паспорт качества, протоколы испытаний кабельно-проводниковой продукции, проведенные в аккредитованных испытательных лабораториях РБ.
Кабель контрольный | 4х1,5 | КВВГнг(А)-FRLS | рассматриваются различные стандарты | BYN | 3.19 | 340 | м | ФРАНКО-СКЛАД ПОКУПАТЕЛЯ Витебск | Предоплата 100% в течение 20 банковских дней с момента регистрации договора на бирже | Цель приобретения - для использования при строительстве объекта.
Кабель контрольный | 4х1,5 | КВВГнг(А)-FRLS | рассматриваются различные стандарты | BYN | 3.19 | 340 | м | ФРАНКО-СКЛАД ПОКУПАТЕЛЯ Витебск | Предоплата 100% в течение 20 банковских дней с момента регистрации договора на бирже | Цель приобретения - для использования при строительстве объекта.
Кабель контрольный | 4х1,5 | КВВГнг(А)-LS | рассматриваются различные стандарты | BYN | 1 | 600 | м | ФРАНКО-СКЛАД ПОКУПАТЕЛЯ Гомель | Оплата в течение 20 банковских дней по факту поставки | в соответствии с гост
Кабель контрольный | 4х1,5 | КВВГнг(А)-LS | рассматриваются различные стандарты | BYN | 1 | 1000 | м | ФРАНКО-СКЛАД ПРОДАВЦА Минский район | Оплата в течение 20 банковских дней по факту поставки | Рассматриваются встречные заявки с аналогами. Рассматриваються встречные заявки с кабелем по ГОСТУ или Белорусским ТУРассматриваются встречные заявки с аналогами. Для комплектации объекта Реконструкция поликлиники при Новогрудской ЦРБ по ул Волчецкого 51
Кабель контрольный | 4х1,5 | КВВГнг(А)-LS | рассматриваются различные стандарты | BYN | 1.5 | 15 | м | ФРАНКО-СКЛАД ПОКУПАТЕЛЯ Кормянский район | Предоплата 100% в течение 30 банковских дней с момента регистрации договора на бирже | одним куском, толеранс 0, оклонений по мертажу не допускается, соответствие ГОСТ 31996-2012
Кабель контрольный | 4х1,5 | КВВГнг(А)-LS | рассматриваются различные стандарты | BYN | 10 | 10000 | м | ФРАНКО-СКЛАД ПОКУПАТЕЛЯ Витебск | Оплата в течение 30 банковских дней по факту поставки | Строительство
Кабель контрольный | 4х1,5 | КВВГнг(А)-LS | рассматриваются различные стандарты | BYN | 1 | 1000 | м | ФРАНКО-СКЛАД ПОКУПАТЕЛЯ Минск | Оплата в течение 20 банковских дней по факту поставки | Сертификат/паспорт при поставке
Кабель контрольный | 4х1,5 | КВВГнг(А)-LS | рассматриваются различные стандарты | BYN | 2.12 | 10000 | м | ФРАНКО-СКЛАД ПРОДАВЦА Минск | Предоплата 100% в течение 30 банковских дней с момента регистрации договора на бирже | Поставщик обязуется поставить продукцию бухтами по 200-300 мп. Цена должна быть сформирована с учётом постановления № 116 от 30.12 2022 .О порядке регулирования цен на строительные материалы, изделия, конструкции». Поставщик без письменного согласия Покупателя не вправе уступать свои требования к Покупателю третьим лицам, вытекающие из настоящего договора, в том числе налоговым и иным органам в счёт уплаты причитающихся с Поставщика налогов, сборов (пошлин) и иных обязательных платежей в бюджет и внебюджетные фонды, а также взыскиваемых с Поставщика сумм по исполнительным производствам судов. Сумма денежных средств, внесенных в качестве предоплаты, признается коммерческим займом. В случае просрочки исполнения обязательства по поставке товара за пользование коммерческим займом подлежат уплате проценты в трехкратном размере ставки рефинансирования Национального Банка Республики Беларусь, действующей на момент внесения предоплаты, от суммы внесенной предоплаты, за каждый день неисполнения обязательства. Проценты начисляются со дня получения предоплаты до момента поставки товаров. В случае просрочки исполнения Поставщиком своих обязательств по поставке товара либо недопоставки, Поставщик уплачивает Покупателю пеню в размере 0,1 % процента от стоимости не поставленного или недопоставленного в срок товара за каждый день просрочки, но не более 5% от стоимости не поставленного или недопоставленного в срок товара. За не поставку или недопоставку товара согласно условиям договора Поставщик уплачивает Покупателю штраф в размере 10% стоимости непоставленного или недопоставленного в срок товара. При поставке товара не в ассортименте, определенном условиями договора, Поставщик уплачивает штраф в размере 10% стоимости непоставленного товара в ассортименте. Если поставленный товар не соответствует по качеству стандартам, другой нормативно-технической документации, образцам (эталонам) или иным условиям договора, а также если поставлен некомплектный товар, Поставщик уплачивает Покупателю штраф в размере 25 процентов стоимости некачественного либо неукомплектованного товара. Если весь поставленный товар либо его часть не соответствует по качеству условиям договора, Поставщик производит замену некачественного товара за свой счет в течение 7 календарных дней . В случаях поставки ненадлежащего качества или некомплектного товара с поставщика взыскиваются неустойка (штраф) и причиненные такой поставкой убытки без зачета неустойки (штрафа). В случае несоблюдения сроков оплаты товара Покупатель уплачивает Поставщику пеню в размере 0,1 % от неоплаченной суммы за каждый день просрочки, но не более 5% от суммы неоплаченного платежа. Ответственность за формирование стоимости товара, в соответствии с требованиями действующего законодательства, несет Поставщик. В случае предъявления Покупателю со стороны государственных органов экономических санкций за неправильное, необоснованное формирование цен на поставляемые материалы, изделия, требований о завышении стоимости поставляемого товара, Поставщик возмещает в бесспорном порядке Покупателю все предъявленное последнему в течение 10 календарных дней с даты получения Покупателем соответствующего требования. В соответствии со ст. 30 Закона Республики Беларусь от 05.01.2009г. (ред. от 08.07.2015г.) «О товарных биржах» споры по исполнению биржевого договора рассматриваются в Экономическим судом г. Минска, по месту нахождения покупателя, в порядке, установленном хозяйственным процессуальным законодательством. Стороны договорились, что до обращения в Экономический суд г. Минска обязательным является направление претензии (письменного предложения о добровольном урегулирования спора). Срок рассмотрения претензии – 30 календарных дней.
Кабель контрольный | 4х1,5 | КВВГнг(А)-LS | рассматриваются различные стандарты | BYN | 1 | 5000 | м | ФРАНКО-СКЛАД ПОКУПАТЕЛЯ Гродно | Оплата в течение 20 банковских дней по факту поставки | Для использования при строительстве объектов.Принимается на склад с сертификатом, паспортом качества. Импортного производства принимается на склад с протоколом испытания из независимой лаборатории РБ. Одной длиной
Кабель контрольный | 4х1,5 | КВВГнг(А)-LS | рассматриваются различные стандарты | BYN | 3.03 | 5 | м | ФРАНКО-СКЛАД ПОКУПАТЕЛЯ Минск | Оплата в течение 30 банковских дней по факту поставки | Одной длиной.Кабель должен соответствовать ГОСТ. Поставщик обязан предоставить сертификат и паспорт качества к моменту поставки. Гарантия не менее 5 лет. Закупка осуществляется для строительства объекта. Аналог не рассматриваем. Рассматривается валюта цены (платежа) только белорусский рубль (BYN).
Кабель контрольный | 4х1,5 | КВВГнг(А)-LS | рассматриваются различные стандарты | BYN | 3.5 | 50 | м | ФРАНКО-СКЛАД ПОКУПАТЕЛЯ Новополоцк | Оплата в течение 25 банковских дней по факту поставки
Кабель контрольный | 4х1,5 | КВВГнг(А)-LS | рассматриваются различные стандарты | BYN | 5 | 75 | м | ФРАНКО-СКЛАД ПРОДАВЦА Минский район | Предоплата 100% в течение 10 банковских дней с момента регистрации договора на бирже | 660В. Производство 2024-2025г, гарантия, паспорт, сертификат соответствия
Кабель контрольный | 4х1,5 | КВВГнг(А)-LS | рассматриваются различные стандарты | BYN | 10 | 600 | м | ФРАНКО-СКЛАД ПРОДАВЦА Минск | Оплата в течение 20 банковских дней по факту поставки | Рассматриваются аналоги. Предоставление паспорта и сертификата соответствия. Гарантия.
Кабель контрольный | 4х1,5 | КВВГнг(А)-LSLTx | рассматриваются различные стандарты | BYN | 1 | 1000 | м | ФРАНКО-СКЛАД ПРОДАВЦА Минский район | Оплата в течение 20 банковских дней по факту поставки | Рассматриваются встречные заявки с аналогами. Рассматриваються встречные заявки с кабелем по ГОСТУ или Белорусским ТУРассматриваются встречные заявки с аналогами. Для комплектации объекта Реконструкция поликлиники при Новогрудской ЦРБ по ул Волчецкого 51
Кабель контрольный | 4х1,5 | КВВГнг(А)-LSLTx | рассматриваются различные стандарты | BYN | 1 | 10000 | м | ФРАНКО-СКЛАД ПОКУПАТЕЛЯ Гродно | Оплата в течение 20 банковских дней по факту поставки | Для использования при строительстве объектов.Принимается на склад с сертификатом, паспортом качества. Импортного производства принимается на склад с протоколом испытания из независимой лаборатории РБ.
Кабель контрольный | 4х1,5 | КВВГЭ | рассматриваются различные стандарты | BYN | 1 | 15000 | м | ФРАНКО-СКЛАД ПОКУПАТЕЛЯ Гродно | Оплата в течение 30 банковских дней по факту поставки | Одной длиной, при невозможности поставки согласовать с Покупателем.При поставке предоставляется оригинал протокола испытаний на соответствие, указанному поставщиком ГОСТ аккредитованной независимой лаборатории РБ по следующим проверяемым параметрам: 1. Электрическое сопротивление токопроводящей жилы. 2. Механические свойства изоляции до старения.3. Механические свойства оболочки до старения.4. Геометрические параметры токопроводящей жилы 5. Геометрические параметры изоляции, включая промежуточные слои. 6. Геометрические параметры оболочки. При указании ссылки на ТУ обязательно необходимо указывать ссылку на конкретный ГОСТ. Предоставление при поставке сертификата ТРТС. При получении Покупатель произведет испытание кабеля в собственной лаборатории, в случае не прохождения испытаний, Продавец оплачивает произведенные испытания и производит замену кабеля. Оплата только после получения положительных результатов испытаний
Кабель контрольный | 4х1,5 | КВВГЭнг | рассматриваются различные стандарты | BYN | 1 | 15000 | м | ФРАНКО-СКЛАД ПОКУПАТЕЛЯ Гродно | Оплата в течение 30 банковских дней по факту поставки | Одной длиной, при невозможности поставки согласовать с Покупателем.При поставке предоставляется оригинал протокола испытаний на соответствие, указанному поставщиком ГОСТ аккредитованной независимой лаборатории РБ по следующим проверяемым параметрам: 1. Электрическое сопротивление токопроводящей жилы. 2. Механические свойства изоляции до старения.3. Механические свойства оболочки до старения.4. Геометрические параметры токопроводящей жилы 5. Геометрические параметры изоляции, включая промежуточные слои. 6. Геометрические параметры оболочки. При указании ссылки на ТУ обязательно необходимо указывать ссылку на конкретный ГОСТ. Предоставление при поставке сертификата ТРТС. При получении Покупатель произведет испытание кабеля в собственной лаборатории, в случае не прохождения испытаний, Продавец оплачивает произведенные испытания и производит замену кабеля. Оплата только после получения положительных результатов испытаний
Кабель контрольный | 4х1,5 | КВВГЭнг(А) | рассматриваются различные стандарты | BYN | 3 | 500 | м | ФРАНКО-СКЛАД ПОКУПАТЕЛЯ Гомель | Оплата в течение 20 банковских дней по факту поставки | в соответствии с ГОСТ , одной длины, для строительства жилых домов
Кабель контрольный | 4х1,5 | КВВГЭнг(А) | рассматриваются различные стандарты | BYN | 1 | 15000 | м | ФРАНКО-СКЛАД ПОКУПАТЕЛЯ Гродно | Оплата в течение 30 банковских дней по факту поставки | Одной длиной, при невозможности поставки согласовать с Покупателем.При поставке предоставляется оригинал протокола испытаний на соответствие, указанному поставщиком ГОСТ аккредитованной независимой лаборатории РБ по следующим проверяемым параметрам: 1. Электрическое сопротивление токопроводящей жилы. 2. Механические свойства изоляции до старения.3. Механические свойства оболочки до старения.4. Геометрические параметры токопроводящей жилы 5. Геометрические параметры изоляции, включая промежуточные слои. 6. Геометрические параметры оболочки. При указании ссылки на ТУ обязательно необходимо указывать ссылку на конкретный ГОСТ. Предоставление при поставке сертификата ТРТС. При получении Покупатель произведет испытание кабеля в собственной лаборатории, в случае не прохождения испытаний, Продавец оплачивает произведенные испытания и производит замену кабеля. Оплата только после получения положительных результатов испытаний
Кабель контрольный | 4х1,5 | КВВГЭнг(А)-LS | рассматриваются различные стандарты | BYN | 10 | 500 | м | ФРАНКО-СКЛАД ПОКУПАТЕЛЯ Гомель | Оплата в течение 20 банковских дней по факту поставки
Кабель контрольный | 4х1,5 | КВВГЭнг(А)-LS | рассматриваются различные стандарты | BYN | 5 | 300 | м | ФРАНКО-СКЛАД ПРОДАВЦА Минск | Оплата в течение 20 банковских дней по факту поставки
Кабель контрольный | 4х1,5 | КВВГЭнг(А)-LS | рассматриваются различные стандарты | BYN | 3 | 5000 | м | ФРАНКО-СКЛАД ПОКУПАТЕЛЯ Минск | Предоплата 100% в течение 10 банковских дней с момента регистрации договора на бирже | Цена должна быть сформирована с учётом постановления № 116 от 30.12 2022 .О порядке регулирования цен на строительные материалы, изделия, конструкции». Поставщик без письменного согласия Покупателя не вправе уступать свои требования к Покупателю третьим лицам, вытекающие из настоящего договора, в том числе налоговым и иным органам в счёт уплаты причитающихся с Поставщика налогов, сборов (пошлин) и иных обязательных платежей в бюджет и внебюджетные фонды, а также взыскиваемых с Поставщика сумм по исполнительным производствам судов. Сумма денежных средств, внесенных в качестве предоплаты, признается коммерческим займом. В случае просрочки исполнения обязательства по поставке товара за пользование коммерческим займом подлежат уплате проценты в трехкратном размере ставки рефинансирования Национального Банка Республики Беларусь, действующей на момент внесения предоплаты, от суммы внесенной предоплаты, за каждый день неисполнения обязательства. Проценты начисляются со дня получения предоплаты до момента поставки товаров. В случае просрочки исполнения Поставщиком своих обязательств по поставке товара либо недопоставки, Поставщик уплачивает Покупателю пеню в размере 0,1 % процента от стоимости не поставленного или недопоставленного в срок товара за каждый день просрочки, но не более 5% от стоимости не поставленного или недопоставленного в срок товара. За не поставку или недопоставку товара согласно условиям договора Поставщик уплачивает Покупателю штраф в размере 10% стоимости непоставленного или недопоставленного в срок товара. При поставке товара не в ассортименте, определенном условиями договора, Поставщик уплачивает штраф в размере 10% стоимости непоставленного товара в ассортименте. Если поставленный товар не соответствует по качеству стандартам, другой нормативно-технической документации, образцам (эталонам) или иным условиям договора, а также если поставлен некомплектный товар, Поставщик уплачивает Покупателю штраф в размере 25 процентов стоимости некачественного либо неукомплектованного товара. Если весь поставленный товар либо его часть не соответствует по качеству условиям договора, Поставщик производит замену некачественного товара за свой счет в течение 7 календарных дней . В случаях поставки ненадлежащего качества или некомплектного товара с поставщика взыскиваются неустойка (штраф) и причиненные такой поставкой убытки без зачета неустойки (штрафа). В случае несоблюдения сроков оплаты товара Покупатель уплачивает Поставщику пеню в размере 0,1 % от неоплаченной суммы за каждый день просрочки, но не более 5% от суммы неоплаченного платежа. Ответственность за формирование стоимости товара, в соответствии с требованиями действующего законодательства, несет Поставщик. В случае предъявления Покупателю со стороны государственных органов экономических санкций за неправильное, необоснованное формирование цен на поставляемые материалы, изделия, требований о завышении стоимости поставляемого товара, Поставщик возмещает в бесспорном порядке Покупателю все предъявленное последнему в течение 10 календарных дней с даты получения Покупателем соответствующего требования. В соответствии со ст. 30 Закона Республики Беларусь от 05.01.2009г. (ред. от 08.07.2015г.) «О товарных биржах» споры по исполнению биржевого договора рассматриваются в Экономическим судом г. Минска, по месту нахождения покупателя, в порядке, установленном хозяйственным процессуальным законодательством. Стороны договорились, что до обращения в Экономический суд г. Минска обязательным является направление претензии (письменного предложения о добровольном урегулирования спора). Срок рассмотрения претензии – 30 календарных дней.
Кабель контрольный | 4х1,5 | КВВГЭнг(А)-LS | рассматриваются различные стандарты | BYN | 1 | 5000 | м | ФРАНКО-СКЛАД ПОКУПАТЕЛЯ Гродно | Оплата в течение 5 банковских дней по факту поставки | Закупка осуществляется согласно Постановления 73 от 30.07.2021. Одной длиной.При поставке предоставляется оригинал протокола испытаний на соответствие, указанному поставщиком ГОСТ аккредитованной независимой лаборатории РБ по следующим проверяемым параметрам: 1. Электрическое сопротивление токопроводящей жилы. 2. Механические свойства изоляции до старения.3. Механические свойства оболочки до старения.4. Геометрические параметры токопроводящей жилы 5. Геометрические параметры изоляции, включая промежуточные слои. 6. Геометрические параметры оболочки. При указании ссылки на ТУ обязательно необходимо указывать ссылку на конкретный ГОСТ. Предоставление при поставке сертификата ТРТС. При получении Покупатель произведет испытание кабеля в собственной лаборатории, в случае не прохождения испытаний, Продавец оплачивает произведенные испытания и производит замену кабеля. Оплата только после получения положительных результатов испытаний
Кабель контрольный | 4х1,5 | КВВГЭнг(А)-LS | рассматриваются различные стандарты | BYN | 1 | 15000 | м | ФРАНКО-СКЛАД ПОКУПАТЕЛЯ Гродно | Оплата в течение 30 банковских дней по факту поставки | Одной длиной, при невозможности поставки согласовать с Покупателем.При поставке предоставляется оригинал протокола испытаний на соответствие, указанному поставщиком ГОСТ аккредитованной независимой лаборатории РБ по следующим проверяемым параметрам: 1. Электрическое сопротивление токопроводящей жилы. 2. Механические свойства изоляции до старения.3. Механические свойства оболочки до старения.4. Геометрические параметры токопроводящей жилы 5. Геометрические параметры изоляции, включая промежуточные слои. 6. Геометрические параметры оболочки. При указании ссылки на ТУ обязательно необходимо указывать ссылку на конкретный ГОСТ. Предоставление при поставке сертификата ТРТС. При получении Покупатель произведет испытание кабеля в собственной лаборатории, в случае не прохождения испытаний, Продавец оплачивает произведенные испытания и производит замену кабеля. Оплата только после получения положительных результатов испытаний
Кабель контрольный | 4х1,5 | КВВГЭнг(А)-LS | рассматриваются различные стандарты | BYN | 5 | 80 | м | ФРАНКО-СКЛАД ПРОДАВЦА Минский район | Предоплата 100% в течение 5 банковских дней с момента регистрации договора на бирже | Производство 2024-2025г, гарантия, паспорт, сертификат соответствия
Кабель контрольный | 4х1,5 | КВВГЭнг(А)-lsltx | рассматриваются различные стандарты | BYN | 2 | 301 | м | ФРАНКО-СКЛАД ПОКУПАТЕЛЯ Могилев | Оплата в течение 20 банковских дней по факту поставки | Рассматриваются аналогичный по свойствам кабель и марка.Кабель должен соответствовать ГОСТ.Обязательное предоставление следующих документов: сертификат соответствия, паспорт качества, протоколы испытаний кабельно-проводниковой продукции, проведенные в аккредитованных испытательных лабораториях РБ.
Кабель контрольный | 4х1,5 | КГВВнг(А) | рассматриваются различные стандарты | BYN | 10 | 300 | м | ФРАНКО-СКЛАД ПОКУПАТЕЛЯ Гомель | Оплата в течение 20 банковских дней по факту поставки
Кабель контрольный | 4х1,5 | КГВВНГ(А)-LSLTx | рассматриваются различные стандарты | BYN | 2 | 2100 | м | ФРАНКО-СКЛАД ПОКУПАТЕЛЯ Могилев | Оплата в течение 20 банковских дней по факту поставки | Рассматриваются аналогичный по свойствам кабель и марка..Кабель должен соответствовать ГОСТ.Обязательное предоставление следующих документов: сертификат соответствия, паспорт качества, протоколы испытаний кабельно-проводниковой продукции, проведенные в аккредитованных испытательных лабораториях РБ.
Кабель контрольный | 4х1,5 | КГВЭВнг(А) | рассматриваются различные стандарты | BYN | 3 | 5000 | м | ФРАНКО-СКЛАД ПОКУПАТЕЛЯ Минск | Предоплата 100% в течение 10 банковских дней с момента регистрации договора на бирже | Цена должна быть сформирована с учётом постановления № 116 от 30.12 2022 .О порядке регулирования цен на строительные материалы, изделия, конструкции». Поставщик без письменного согласия Покупателя не вправе уступать свои требования к Покупателю третьим лицам, вытекающие из настоящего договора, в том числе налоговым и иным органам в счёт уплаты причитающихся с Поставщика налогов, сборов (пошлин) и иных обязательных платежей в бюджет и внебюджетные фонды, а также взыскиваемых с Поставщика сумм по исполнительным производствам судов. Сумма денежных средств, внесенных в качестве предоплаты, признается коммерческим займом. В случае просрочки исполнения обязательства по поставке товара за пользование коммерческим займом подлежат уплате проценты в трехкратном размере ставки рефинансирования Национального Банка Республики Беларусь, действующей на момент внесения предоплаты, от суммы внесенной предоплаты, за каждый день неисполнения обязательства. Проценты начисляются со дня получения предоплаты до момента поставки товаров. В случае просрочки исполнения Поставщиком своих обязательств по поставке товара либо недопоставки, Поставщик уплачивает Покупателю пеню в размере 0,1 % процента от стоимости не поставленного или недопоставленного в срок товара за каждый день просрочки, но не более 5% от стоимости не поставленного или недопоставленного в срок товара. За не поставку или недопоставку товара согласно условиям договора Поставщик уплачивает Покупателю штраф в размере 10% стоимости непоставленного или недопоставленного в срок товара. При поставке товара не в ассортименте, определенном условиями договора, Поставщик уплачивает штраф в размере 10% стоимости непоставленного товара в ассортименте. Если поставленный товар не соответствует по качеству стандартам, другой нормативно-технической документации, образцам (эталонам) или иным условиям договора, а также если поставлен некомплектный товар, Поставщик уплачивает Покупателю штраф в размере 25 процентов стоимости некачественного либо неукомплектованного товара. Если весь поставленный товар либо его часть не соответствует по качеству условиям договора, Поставщик производит замену некачественного товара за свой счет в течение 7 календарных дней . В случаях поставки ненадлежащего качества или некомплектного товара с поставщика взыскиваются неустойка (штраф) и причиненные такой поставкой убытки без зачета неустойки (штрафа). В случае несоблюдения сроков оплаты товара Покупатель уплачивает Поставщику пеню в размере 0,1 % от неоплаченной суммы за каждый день просрочки, но не более 5% от суммы неоплаченного платежа. Ответственность за формирование стоимости товара, в соответствии с требованиями действующего законодательства, несет Поставщик. В случае предъявления Покупателю со стороны государственных органов экономических санкций за неправильное, необоснованное формирование цен на поставляемые материалы, изделия, требований о завышении стоимости поставляемого товара, Поставщик возмещает в бесспорном порядке Покупателю все предъявленное последнему в течение 10 календарных дней с даты получения Покупателем соответствующего требования. В соответствии со ст. 30 Закона Республики Беларусь от 05.01.2009г. (ред. от 08.07.2015г.) «О товарных биржах» споры по исполнению биржевого договора рассматриваются в Экономическим судом г. Минска, по месту нахождения покупателя, в порядке, установленном хозяйственным процессуальным законодательством. Стороны договорились, что до обращения в Экономический суд г. Минска обязательным является направление претензии (письменного предложения о добровольном урегулирования спора). Срок рассмотрения претензии – 30 календарных дней.
Кабель контрольный | 4х2,5 | АКВБбШв | рассматриваются различные стандарты | BYN | 1 | 1000 | м | ФРАНКО-СКЛАД ПОКУПАТЕЛЯ Гродно | Оплата в течение 20 банковских дней по факту поставки | Для использования при строительстве объектов.Принимается на склад с сертификатом, паспортом качества. Импортного производства принимается на склад с протоколом испытания из независимой лаборатории РБ.
Кабель контрольный | 4х2,5 | КВББШВ | рассматриваются различные стандарты | BYN | 5 | 4376 | м | ФРАНКО-СКЛАД ПОКУПАТЕЛЯ Гомель | Оплата в течение 20 банковских дней по факту поставки | ГОСТ 31996-2012. с протоколом испытаний аккредитованной лабораторией РБ. длины согласовываются дополнительно с Покупателем в письменном виде.
Кабель контрольный | 4х2,5 | КВБбШв | рассматриваются различные стандарты | BYN | 2 | 65 | м | ФРАНКО-СКЛАД ПОКУПАТЕЛЯ Могилев | Оплата в течение 20 банковских дней по факту поставки | Доставка в г.Могилев, переулок Гаражный,9.Рассматриваются аналогичный по свойствам кабель и марка.Кабель должен соответствовать ГОСТ.Обязательное предоставление следующих документов: сертификат соответствия, паспорт качества, протоколы испытаний кабельно-проводниковой продукции, проведенные в аккредитованных испытательных лабораториях РБ.
Кабель контрольный | 4х2,5 | КВВГ | рассматриваются различные стандарты | BYN | 1 | 10000 | м | ФРАНКО-СКЛАД ПОКУПАТЕЛЯ Гродно | Оплата в течение 10 банковских дней по факту поставки | Закупка осуществляется согласно Постановления 73 от 30.07.2021. Одной длиной.При поставке предоставляется оригинал протокола испытаний на соответствие, указанному поставщиком ГОСТ аккредитованной независимой лаборатории РБ по следующим проверяемым параметрам: 1. Электрическое сопротивление токопроводящей жилы. 2. Механические свойства изоляции до старения.3. Механические свойства оболочки до старения.4. Геометрические параметры токопроводящей жилы 5. Геометрические параметры изоляции, включая промежуточные слои. 6. Геометрические параметры оболочки. При указании ссылки на ТУ обязательно необходимо указывать ссылку на конкретный ГОСТ. Предоставление при поставке сертификата ТРТС. При получении Покупатель произведет испытание кабеля в собственной лаборатории, в случае не прохождения испытаний, Продавец оплачивает произведенные испытания и производит замену кабеля. Оплата только после получения положительных результатов испытаний
Кабель контрольный | 4х2,5 | КВВГ | рассматриваются различные стандарты | BYN | 1 | 10000 | м | ФРАНКО-СКЛАД ПОКУПАТЕЛЯ Гродно | Оплата в течение 5 банковских дней по факту поставки | Закупка осуществляется согласно Постановления 73 от 30.07.2021. Одной длиной.При поставке предоставляется оригинал протокола испытаний на соответствие, указанному поставщиком ГОСТ аккредитованной независимой лаборатории РБ по следующим проверяемым параметрам: 1. Электрическое сопротивление токопроводящей жилы. 2. Механические свойства изоляции до старения.3. Механические свойства оболочки до старения.4. Геометрические параметры токопроводящей жилы 5. Геометрические параметры изоляции, включая промежуточные слои. 6. Геометрические параметры оболочки. При указании ссылки на ТУ обязательно необходимо указывать ссылку на конкретный ГОСТ. Предоставление при поставке сертификата ТРТС. При получении Покупатель произведет испытание кабеля в собственной лаборатории, в случае не прохождения испытаний, Продавец оплачивает произведенные испытания и производит замену кабеля. Оплата только после получения положительных результатов испытаний
Кабель контрольный | 4х2,5 | КВВГнг | рассматриваются различные стандарты | BYN | 1 | 10000 | м | ФРАНКО-СКЛАД ПОКУПАТЕЛЯ Гродно | Оплата в течение 5 банковских дней по факту поставки | Закупка осуществляется согласно Постановления 73 от 30.07.2021. Одной длиной.При поставке предоставляется оригинал протокола испытаний на соответствие, указанному поставщиком ГОСТ аккредитованной независимой лаборатории РБ по следующим проверяемым параметрам: 1. Электрическое сопротивление токопроводящей жилы. 2. Механические свойства изоляции до старения.3. Механические свойства оболочки до старения.4. Геометрические параметры токопроводящей жилы 5. Геометрические параметры изоляции, включая промежуточные слои. 6. Геометрические параметры оболочки. При указании ссылки на ТУ обязательно необходимо указывать ссылку на конкретный ГОСТ. Предоставление при поставке сертификата ТРТС. При получении Покупатель произведет испытание кабеля в собственной лаборатории, в случае не прохождения испытаний, Продавец оплачивает произведенные испытания и производит замену кабеля. Оплата только после получения положительных результатов испытаний
Кабель контрольный | 4х2,5 | КВВГнг(А) | рассматриваются различные стандарты | BYN | 1 | 10000 | м | ФРАНКО-СКЛАД ПОКУПАТЕЛЯ Гродно | Оплата в течение 5 банковских дней по факту поставки | Закупка осуществляется согласно Постановления 73 от 30.07.2021. Одной длиной.При поставке предоставляется оригинал протокола испытаний на соответствие, указанному поставщиком ГОСТ аккредитованной независимой лаборатории РБ по следующим проверяемым параметрам: 1. Электрическое сопротивление токопроводящей жилы. 2. Механические свойства изоляции до старения.3. Механические свойства оболочки до старения.4. Геометрические параметры токопроводящей жилы 5. Геометрические параметры изоляции, включая промежуточные слои. 6. Геометрические параметры оболочки. При указании ссылки на ТУ обязательно необходимо указывать ссылку на конкретный ГОСТ. Предоставление при поставке сертификата ТРТС. При получении Покупатель произведет испытание кабеля в собственной лаборатории, в случае не прохождения испытаний, Продавец оплачивает произведенные испытания и производит замену кабеля. Оплата только после получения положительных результатов испытаний
Кабель контрольный | 4х2,5 | КВВГнг(А)-FRLS | рассматриваются различные стандарты | BYN | 3.98 | 78 | м | ФРАНКО-СКЛАД ПОКУПАТЕЛЯ Минск | Оплата в течение 30 банковских дней по факту поставки | Одной длиной.Кабель должен соответствовать ГОСТ. Поставщик обязан предоставить сертификат и паспорт качества к моменту поставки. Гарантия не менее 5 лет. Закупка осуществляется для строительства объекта. Аналог не рассматриваем. Рассматривается валюта цены (платежа) только белорусский рубль (BYN).
Кабель контрольный | 4х2,5 | КВВГнг(А)-LS | рассматриваются различные стандарты | BYN | 2.87 | 10000 | м | ФРАНКО-СКЛАД ПРОДАВЦА Минск | Предоплата 100% в течение 30 банковских дней с момента регистрации договора на бирже | Поставщик обязуется поставить продукцию бухтами по 200-300 мп. Цена должна быть сформирована с учётом постановления № 116 от 30.12 2022 .О порядке регулирования цен на строительные материалы, изделия, конструкции». Поставщик без письменного согласия Покупателя не вправе уступать свои требования к Покупателю третьим лицам, вытекающие из настоящего договора, в том числе налоговым и иным органам в счёт уплаты причитающихся с Поставщика налогов, сборов (пошлин) и иных обязательных платежей в бюджет и внебюджетные фонды, а также взыскиваемых с Поставщика сумм по исполнительным производствам судов. Сумма денежных средств, внесенных в качестве предоплаты, признается коммерческим займом. В случае просрочки исполнения обязательства по поставке товара за пользование коммерческим займом подлежат уплате проценты в трехкратном размере ставки рефинансирования Национального Банка Республики Беларусь, действующей на момент внесения предоплаты, от суммы внесенной предоплаты, за каждый день неисполнения обязательства. Проценты начисляются со дня получения предоплаты до момента поставки товаров. В случае просрочки исполнения Поставщиком своих обязательств по поставке товара либо недопоставки, Поставщик уплачивает Покупателю пеню в размере 0,1 % процента от стоимости не поставленного или недопоставленного в срок товара за каждый день просрочки, но не более 5% от стоимости не поставленного или недопоставленного в срок товара. За не поставку или недопоставку товара согласно условиям договора Поставщик уплачивает Покупателю штраф в размере 10% стоимости непоставленного или недопоставленного в срок товара. При поставке товара не в ассортименте, определенном условиями договора, Поставщик уплачивает штраф в размере 10% стоимости непоставленного товара в ассортименте. Если поставленный товар не соответствует по качеству стандартам, другой нормативно-технической документации, образцам (эталонам) или иным условиям договора, а также если поставлен некомплектный товар, Поставщик уплачивает Покупателю штраф в размере 25 процентов стоимости некачественного либо неукомплектованного товара. Если весь поставленный товар либо его часть не соответствует по качеству условиям договора, Поставщик производит замену некачественного товара за свой счет в течение 7 календарных дней . В случаях поставки ненадлежащего качества или некомплектного товара с поставщика взыскиваются неустойка (штраф) и причиненные такой поставкой убытки без зачета неустойки (штрафа). В случае несоблюдения сроков оплаты товара Покупатель уплачивает Поставщику пеню в размере 0,1 % от неоплаченной суммы за каждый день просрочки, но не более 5% от суммы неоплаченного платежа. Ответственность за формирование стоимости товара, в соответствии с требованиями действующего законодательства, несет Поставщик. В случае предъявления Покупателю со стороны государственных органов экономических санкций за неправильное, необоснованное формирование цен на поставляемые материалы, изделия, требований о завышении стоимости поставляемого товара, Поставщик возмещает в бесспорном порядке Покупателю все предъявленное последнему в течение 10 календарных дней с даты получения Покупателем соответствующего требования. В соответствии со ст. 30 Закона Республики Беларусь от 05.01.2009г. (ред. от 08.07.2015г.) «О товарных биржах» споры по исполнению биржевого договора рассматриваются в Экономическим судом г. Минска, по месту нахождения покупателя, в порядке, установленном хозяйственным процессуальным законодательством. Стороны договорились, что до обращения в Экономический суд г. Минска обязательным является направление претензии (письменного предложения о добровольном урегулирования спора). Срок рассмотрения претензии – 30 календарных дней.
Кабель контрольный | 4х2,5 | КВВГнг(А)-LS | рассматриваются различные стандарты | BYN | 1 | 5000 | м | ФРАНКО-СКЛАД ПОКУПАТЕЛЯ Гродно | Оплата в течение 20 банковских дней по факту поставки | Для использования при строительстве объектов.Принимается на склад с сертификатом, паспортом качества. Импортного производства принимается на склад с протоколом испытания из независимой лаборатории РБ. Одной длиной
Кабель контрольный | 4х2,5 | КВВГнг(А)-LS | рассматриваются различные стандарты | BYN | 4.69 | 375 | м | ФРАНКО-СКЛАД ПОКУПАТЕЛЯ Минск | Оплата в течение 30 банковских дней по факту поставки | Одной длиной.Кабель должен соответствовать ГОСТ. Поставщик обязан предоставить сертификат и паспорт качества к моменту поставки. Гарантия не менее 5 лет. Закупка осуществляется для строительства объекта. Аналог не рассматриваем. Рассматривается валюта цены (платежа) только белорусский рубль (BYN).
Кабель контрольный | 4х2,5 | КВВГЭнг(А)-lsltx | рассматриваются различные стандарты | BYN | 2 | 149 | м | ФРАНКО-СКЛАД ПОКУПАТЕЛЯ Могилев | Оплата в течение 20 банковских дней по факту поставки | Рассматриваются аналогичный по свойствам кабель и марка.Кабель должен соответствовать ГОСТ.Обязательное предоставление следующих документов: сертификат соответствия, паспорт качества, протоколы испытаний кабельно-проводниковой продукции, проведенные в аккредитованных испытательных лабораториях РБ.
Кабель контрольный | 4х2,5 | КГВВНГ(А)-LSLTx | рассматриваются различные стандарты | BYN | 2 | 183 | м | ФРАНКО-СКЛАД ПОКУПАТЕЛЯ Могилев | Оплата в течение 20 банковских дней по факту поставки | Рассматриваются аналогичный по свойствам кабель и марка .Кабель должен соответствовать ГОСТ.Обязательное предоставление следующих документов: сертификат соответствия, паспорт качества, протоколы испытаний кабельно-проводниковой продукции, проведенные в аккредитованных испытательных лабораториях РБ.
Кабель контрольный | 4х4,0 | КГВВНГ(А)-LSLTx | рассматриваются различные стандарты | BYN | 2 | 143 | м | ФРАНКО-СКЛАД ПОКУПАТЕЛЯ Могилев | Оплата в течение 20 банковских дней по факту поставки | Рассматриваются аналогичный по свойствам кабель и марка .Кабель должен соответствовать ГОСТ.Обязательное предоставление следующих документов: сертификат соответствия, паспорт качества, протоколы испытаний кабельно-проводниковой продукции, проведенные в аккредитованных испытательных лабораториях РБ.
Кабель контрольный | 4х6,0 | КГВВНГ(А)-LSLTx | рассматриваются различные стандарты | BYN | 2 | 21 | м | ФРАНКО-СКЛАД ПОКУПАТЕЛЯ Могилев | Оплата в течение 20 банковских дней по факту поставки | Рассматриваются аналогичный по свойствам кабель и марка..Кабель должен соответствовать ГОСТ.Обязательное предоставление следующих документов: сертификат соответствия, паспорт качества, протоколы испытаний кабельно-проводниковой продукции, проведенные в аккредитованных испытательных лабораториях РБ.
Кабель контрольный | 5G0,75 | OPVC-JZ-CY | рассматриваются различные стандарты | BYN | 6 | 150 | м | ФРАНКО-СКЛАД ПОКУПАТЕЛЯ Береза | Оплата в течение 20 банковских дней по факту поставки | Предоставление паспортов качества на товар и сертификатов. Рассматриваются аналогичные марки.
Кабель контрольный | 5х0,75 | КВВГнг(А) | рассматриваются различные стандарты | BYN | 1 | 10000 | м | ФРАНКО-СКЛАД ПОКУПАТЕЛЯ Гродно | Оплата в течение 15 банковских дней по факту поставки | Закупка осуществляется для строительства жилого дома. Одной длиной, при невозможности поставки согласовать с Покупателем.При поставке предоставляется оригинал протокола испытаний на соответствие, указанному поставщиком ГОСТ аккредитованной независимой лаборатории РБ по следующим проверяемым параметрам: 1. Электрическое сопротивление токопроводящей жилы. 2. Механические свойства изоляции до старения.3. Механические свойства оболочки до старения.4. Геометрические параметры токопроводящей жилы 5. Геометрические параметры изоляции, включая промежуточные слои. 6. Геометрические параметры оболочки. При указании ссылки на ТУ обязательно необходимо указывать ссылку на конкретный ГОСТ. Предоставление при поставке сертификата ТРТС. При получении Покупатель произведет испытание кабеля в собственной лаборатории, в случае не прохождения испытаний, Продавец оплачивает произведенные испытания и производит замену кабеля. Оплата только после получения положительных результатов испытаний
Кабель контрольный | 5х0,75 | КВВГнг(А)-LS | рассматриваются различные стандарты | BYN | 1 | 5000 | м | ФРАНКО-СКЛАД ПОКУПАТЕЛЯ Гродно | Оплата в течение 20 банковских дней по факту поставки | Для использования при строительстве объектов.Принимается на склад с сертификатом, паспортом качества. Импортного производства принимается на склад с протоколом испытания из независимой лаборатории РБ. Одной длиной
Кабель контрольный | 5х0,75 | КВВГнг(А)-LS | рассматриваются различные стандарты | BYN | 1 | 10000 | м | ФРАНКО-СКЛАД ПОКУПАТЕЛЯ Гродно | Оплата в течение 15 банковских дней по факту поставки | Закупка осуществляется для строительства жилого дома. Одной длиной, при невозможности поставки согласовать с Покупателем.При поставке предоставляется оригинал протокола испытаний на соответствие, указанному поставщиком ГОСТ аккредитованной независимой лаборатории РБ по следующим проверяемым параметрам: 1. Электрическое сопротивление токопроводящей жилы. 2. Механические свойства изоляции до старения.3. Механические свойства оболочки до старения.4. Геометрические параметры токопроводящей жилы 5. Геометрические параметры изоляции, включая промежуточные слои. 6. Геометрические параметры оболочки. При указании ссылки на ТУ обязательно необходимо указывать ссылку на конкретный ГОСТ. Предоставление при поставке сертификата ТРТС. При получении Покупатель произведет испытание кабеля в собственной лаборатории, в случае не прохождения испытаний, Продавец оплачивает произведенные испытания и производит замену кабеля. Оплата только после получения положительных результатов испытаний
Кабель контрольный | 5х0,75 | КГВВНГ(А)-LS | рассматриваются различные стандарты | BYN | 2 | 300 | м | ФРАНКО-СКЛАД ПОКУПАТЕЛЯ Минск | Оплата в течение 10 банковских дней по факту поставки | 5х0,75 - 660В. Производство 2025-2026г. Гарантия,паспорт, сертификат соответствия
Кабель контрольный | 5х1,0 | КВБбШв | рассматриваются различные стандарты | BYN | 1 | 15000 | м | ФРАНКО-СКЛАД ПОКУПАТЕЛЯ Гродно | Оплата в течение 30 банковских дней по факту поставки | В бухтах по 500м.Дополнительная информация: При поставке предоставляется оригинал протокола испытаний на соответствие, указанному поставщиком ГОСТ аккредитованной независимой лаборатории РБ по следующим проверяемым параметрам: 1. Электрическое сопротивление токопроводящей жилы. 2. Механические свойства изоляции до старения.3. Механические свойства оболочки до старения.4. Геометрические параметры токопроводящей жилы 5. Геометрические параметры изоляции, включая промежуточные слои. 6. Геометрические параметры оболочки. При указании ссылки на ТУ обязательно необходимо указывать ссылку на конкретный ГОСТ. Предоставление при поставке сертификата ТРТС. При получении Покупатель произведет испытание кабеля в собственной лаборатории, в случае не прохождения испытаний, Продавец оплачивает произведенные испытания и производит замену кабеля. Оплата только после получения положительных результатов испытаний
Кабель контрольный | 5х1,0 | КВВГ | рассматриваются различные стандарты | BYN | 1 | 15000 | м | ФРАНКО-СКЛАД ПОКУПАТЕЛЯ Гродно | Оплата в течение 30 банковских дней по факту поставки | В бухтах по 500м.Дополнительная информация: При поставке предоставляется оригинал протокола испытаний на соответствие, указанному поставщиком ГОСТ аккредитованной независимой лаборатории РБ по следующим проверяемым параметрам: 1. Электрическое сопротивление токопроводящей жилы. 2. Механические свойства изоляции до старения.3. Механические свойства оболочки до старения.4. Геометрические параметры токопроводящей жилы 5. Геометрические параметры изоляции, включая промежуточные слои. 6. Геометрические параметры оболочки. При указании ссылки на ТУ обязательно необходимо указывать ссылку на конкретный ГОСТ. Предоставление при поставке сертификата ТРТС. При получении Покупатель произведет испытание кабеля в собственной лаборатории, в случае не прохождения испытаний, Продавец оплачивает произведенные испытания и производит замену кабеля. Оплата только после получения положительных результатов испытаний
Кабель контрольный | 5х1,0 | КВВГнг | рассматриваются различные стандарты | BYN | 1 | 5000 | м | ФРАНКО-СКЛАД ПОКУПАТЕЛЯ Гродно | Оплата в течение 10 банковских дней по факту поставки | Вместе с поставкой паспорт качества, сертификат, протокол испытания на импортный кабель из независимой лаборатории РБ. Бухты по 200м
Кабель контрольный | 5х1,0 | КВВГнг(А) | рассматриваются различные стандарты | BYN | 2 | 1000 | м | ФРАНКО-СКЛАД ПОКУПАТЕЛЯ Гомель | Оплата в течение 20 банковских дней по факту поставки
Кабель контрольный | 5х1,0 | КВВГнг(А) | рассматриваются различные стандарты | BYN | 1.5 | 1000 | м | ФРАНКО-СКЛАД ПОКУПАТЕЛЯ Минск | Оплата в течение 10 банковских дней по факту поставки | Цельным метражем. Рассматриваются различные марки.
Кабель контрольный | 5х1,0 | КВВГнг(А) | рассматриваются различные стандарты | BYN | 1 | 5000 | м | ФРАНКО-СКЛАД ПОКУПАТЕЛЯ Гродно | Оплата в течение 10 банковских дней по факту поставки | Вместе с поставкой паспорт качества, сертификат, протокол испытания на импортный кабель из независимой лаборатории РБ. Бухты по 200м
Кабель контрольный | 5х1,0 | КВВГнг(А)-LS | рассматриваются различные стандарты | BYN | 1 | 5000 | м | ФРАНКО-СКЛАД ПОКУПАТЕЛЯ Гродно | Оплата в течение 20 банковских дней по факту поставки | Для использования при строительстве объектов.Принимается на склад с сертификатом, паспортом качества. Импортного производства принимается на склад с протоколом испытания из независимой лаборатории РБ. Одной длиной
Кабель контрольный | 5х10,0 | КВВГнг(А)-LS | рассматриваются различные стандарты | BYN | 1 | 5000 | м | ФРАНКО-СКЛАД ПОКУПАТЕЛЯ Гродно | Оплата в течение 20 банковских дней по факту поставки | Для использования при строительстве объектов.Принимается на склад с сертификатом, паспортом качества. Импортного производства принимается на склад с протоколом испытания из независимой лаборатории РБ. Одной длиной
Кабель контрольный | 5х1,5 | КВББШВ | рассматриваются различные стандарты | BYN | 2 | 500 | м | ФРАНКО-СКЛАД ПОКУПАТЕЛЯ Гомель | Оплата в течение 20 банковских дней по факту поставки | для строительства жилых домов
Кабель контрольный | 5х1,5 | КВББШВ | рассматриваются различные стандарты | BYN | 3 | 59 | м | ФРАНКО-СКЛАД ПОКУПАТЕЛЯ Гомель | Оплата в течение 20 банковских дней по факту поставки | одной длиной.
Кабель контрольный | 5х1,5 | КВБбШв | рассматриваются различные стандарты | BYN | 1 | 15000 | м | ФРАНКО-СКЛАД ПОКУПАТЕЛЯ Гродно | Оплата в течение 30 банковских дней по факту поставки | В бухтах по 500м.Дополнительная информация: При поставке предоставляется оригинал протокола испытаний на соответствие, указанному поставщиком ГОСТ аккредитованной независимой лаборатории РБ по следующим проверяемым параметрам: 1. Электрическое сопротивление токопроводящей жилы. 2. Механические свойства изоляции до старения.3. Механические свойства оболочки до старения.4. Геометрические параметры токопроводящей жилы 5. Геометрические параметры изоляции, включая промежуточные слои. 6. Геометрические параметры оболочки. При указании ссылки на ТУ обязательно необходимо указывать ссылку на конкретный ГОСТ. Предоставление при поставке сертификата ТРТС. При получении Покупатель произведет испытание кабеля в собственной лаборатории, в случае не прохождения испытаний, Продавец оплачивает произведенные испытания и производит замену кабеля. Оплата только после получения положительных результатов испытаний
Кабель контрольный | 5х1,5 | КВББШВнг(А) | рассматриваются различные стандарты | BYN | 3 | 59 | м | ФРАНКО-СКЛАД ПОКУПАТЕЛЯ Гомель | Оплата в течение 20 банковских дней по факту поставки | одной длиной.
Кабель контрольный | 5х1,5 | КВББШвнг(А)-LS | рассматриваются различные стандарты | BYN | 1 | 5000 | м | ФРАНКО-СКЛАД ПОКУПАТЕЛЯ Гродно | Оплата в течение 20 банковских дней по факту поставки | Для использования при строительстве объектов.Принимается на склад с сертификатом, паспортом качества. Импортного производства принимается на склад с протоколом испытания из независимой лаборатории РБ. Одной длиной
Кабель контрольный | 5х1,5 | КВБбШвнг(А)-LS | рассматриваются различные стандарты | BYN | 3 | 59 | м | ФРАНКО-СКЛАД ПОКУПАТЕЛЯ Гомель | Оплата в течение 20 банковских дней по факту поставки | одной длиной.
Кабель контрольный | 5х1,5 | КВВГ | рассматриваются различные стандарты | BYN | 0.79 | 300 | м | ФРАНКО-СКЛАД ПОКУПАТЕЛЯ Минск | Оплата в течение 15 банковских дней по факту поставки | любое наименование с указанием кввг
Кабель контрольный | 5х1,5 | КВВГнг | рассматриваются различные стандарты | BYN | 1 | 1000 | м | ФРАНКО-СКЛАД ПОКУПАТЕЛЯ Гродно | Оплата в течение 10 банковских дней по факту поставки | Для использования при строительстве объектов.
Кабель контрольный | 5х1,5 | КВВГнг(А) | рассматриваются различные стандарты | BYN | 1 | 1000 | м | ФРАНКО-СКЛАД ПОКУПАТЕЛЯ Гомель | Оплата в течение 20 банковских дней по факту поставки | в соответствии с гост
Кабель контрольный | 5х1,5 | КВВГнг(А) | рассматриваются различные стандарты | BYN | 1.6 | 1000 | м | ФРАНКО-СКЛАД ПОКУПАТЕЛЯ Минск | Оплата в течение 10 банковских дней по факту поставки | Цельным метражем. Рассматриваютя аналоги.
Кабель контрольный | 5х1,5 | КВВГнг(А) | рассматриваются различные стандарты | BYN | 1 | 1000 | м | ФРАНКО-СКЛАД ПОКУПАТЕЛЯ Гродно | Оплата в течение 10 банковских дней по факту поставки | Для использования при строительстве объектов.
Кабель контрольный | 5х1,5 | КВВГнг(А)-LS | рассматриваются различные стандарты | BYN | 2 | 500 | м | ФРАНКО-СКЛАД ПОКУПАТЕЛЯ Гомель | Оплата в течение 20 банковских дней по факту поставки | для строительства жилых домов
Кабель контрольный | 5х1,5 | КВВГнг(А)-LS | рассматриваются различные стандарты | BYN | 1 | 560 | м | ФРАНКО-СКЛАД ПОКУПАТЕЛЯ Гомель | Оплата в течение 20 банковских дней по факту поставки | в соответствии с гост
Кабель контрольный | 5х1,5 | КВВГнг(А)-LS | рассматриваются различные стандарты | BYN | 2.35 | 10000 | м | ФРАНКО-СКЛАД ПРОДАВЦА Минск | Предоплата 100% в течение 30 банковских дней с момента регистрации договора на бирже | Поставщик обязуется поставить продукцию бухтами по 200-300 мп. Цена должна быть сформирована с учётом постановления № 116 от 30.12 2022 .О порядке регулирования цен на строительные материалы, изделия, конструкции». Поставщик без письменного согласия Покупателя не вправе уступать свои требования к Покупателю третьим лицам, вытекающие из настоящего договора, в том числе налоговым и иным органам в счёт уплаты причитающихся с Поставщика налогов, сборов (пошлин) и иных обязательных платежей в бюджет и внебюджетные фонды, а также взыскиваемых с Поставщика сумм по исполнительным производствам судов. Сумма денежных средств, внесенных в качестве предоплаты, признается коммерческим займом. В случае просрочки исполнения обязательства по поставке товара за пользование коммерческим займом подлежат уплате проценты в трехкратном размере ставки рефинансирования Национального Банка Республики Беларусь, действующей на момент внесения предоплаты, от суммы внесенной предоплаты, за каждый день неисполнения обязательства. Проценты начисляются со дня получения предоплаты до момента поставки товаров. В случае просрочки исполнения Поставщиком своих обязательств по поставке товара либо недопоставки, Поставщик уплачивает Покупателю пеню в размере 0,1 % процента от стоимости не поставленного или недопоставленного в срок товара за каждый день просрочки, но не более 5% от стоимости не поставленного или недопоставленного в срок товара. За не поставку или недопоставку товара согласно условиям договора Поставщик уплачивает Покупателю штраф в размере 10% стоимости непоставленного или недопоставленного в срок товара. При поставке товара не в ассортименте, определенном условиями договора, Поставщик уплачивает штраф в размере 10% стоимости непоставленного товара в ассортименте. Если поставленный товар не соответствует по качеству стандартам, другой нормативно-технической документации, образцам (эталонам) или иным условиям договора, а также если поставлен некомплектный товар, Поставщик уплачивает Покупателю штраф в размере 25 процентов стоимости некачественного либо неукомплектованного товара. Если весь поставленный товар либо его часть не соответствует по качеству условиям договора, Поставщик производит замену некачественного товара за свой счет в течение 7 календарных дней . В случаях поставки ненадлежащего качества или некомплектного товара с поставщика взыскиваются неустойка (штраф) и причиненные такой поставкой убытки без зачета неустойки (штрафа). В случае несоблюдения сроков оплаты товара Покупатель уплачивает Поставщику пеню в размере 0,1 % от неоплаченной суммы за каждый день просрочки, но не более 5% от суммы неоплаченного платежа. Ответственность за формирование стоимости товара, в соответствии с требованиями действующего законодательства, несет Поставщик. В случае предъявления Покупателю со стороны государственных органов экономических санкций за неправильное, необоснованное формирование цен на поставляемые материалы, изделия, требований о завышении стоимости поставляемого товара, Поставщик возмещает в бесспорном порядке Покупателю все предъявленное последнему в течение 10 календарных дней с даты получения Покупателем соответствующего требования. В соответствии со ст. 30 Закона Республики Беларусь от 05.01.2009г. (ред. от 08.07.2015г.) «О товарных биржах» споры по исполнению биржевого договора рассматриваются в Экономическим судом г. Минска, по месту нахождения покупателя, в порядке, установленном хозяйственным процессуальным законодательством. Стороны договорились, что до обращения в Экономический суд г. Минска обязательным является направление претензии (письменного предложения о добровольном урегулирования спора). Срок рассмотрения претензии – 30 календарных дней.
Кабель контрольный | 5х1,5 | КВВГнг(А)-LS | рассматриваются различные стандарты | BYN | 3.5 | 5000 | м | ФРАНКО-СКЛАД ПОКУПАТЕЛЯ Минск | Предоплата 100% в течение 10 банковских дней с момента регистрации договора на бирже | Цена должна быть сформирована с учётом постановления № 116 от 30.12 2022 .О порядке регулирования цен на строительные материалы, изделия, конструкции». Поставщик без письменного согласия Покупателя не вправе уступать свои требования к Покупателю третьим лицам, вытекающие из настоящего договора, в том числе налоговым и иным органам в счёт уплаты причитающихся с Поставщика налогов, сборов (пошлин) и иных обязательных платежей в бюджет и внебюджетные фонды, а также взыскиваемых с Поставщика сумм по исполнительным производствам судов. Сумма денежных средств, внесенных в качестве предоплаты, признается коммерческим займом. В случае просрочки исполнения обязательства по поставке товара за пользование коммерческим займом подлежат уплате проценты в трехкратном размере ставки рефинансирования Национального Банка Республики Беларусь, действующей на момент внесения предоплаты, от суммы внесенной предоплаты, за каждый день неисполнения обязательства. Проценты начисляются со дня получения предоплаты до момента поставки товаров. В случае просрочки исполнения Поставщиком своих обязательств по поставке товара либо недопоставки, Поставщик уплачивает Покупателю пеню в размере 0,1 % процента от стоимости не поставленного или недопоставленного в срок товара за каждый день просрочки, но не более 5% от стоимости не поставленного или недопоставленного в срок товара. За не поставку или недопоставку товара согласно условиям договора Поставщик уплачивает Покупателю штраф в размере 10% стоимости непоставленного или недопоставленного в срок товара. При поставке товара не в ассортименте, определенном условиями договора, Поставщик уплачивает штраф в размере 10% стоимости непоставленного товара в ассортименте. Если поставленный товар не соответствует по качеству стандартам, другой нормативно-технической документации, образцам (эталонам) или иным условиям договора, а также если поставлен некомплектный товар, Поставщик уплачивает Покупателю штраф в размере 25 процентов стоимости некачественного либо неукомплектованного товара. Если весь поставленный товар либо его часть не соответствует по качеству условиям договора, Поставщик производит замену некачественного товара за свой счет в течение 7 календарных дней . В случаях поставки ненадлежащего качества или некомплектного товара с поставщика взыскиваются неустойка (штраф) и причиненные такой поставкой убытки без зачета неустойки (штрафа). В случае несоблюдения сроков оплаты товара Покупатель уплачивает Поставщику пеню в размере 0,1 % от неоплаченной суммы за каждый день просрочки, но не более 5% от суммы неоплаченного платежа. Ответственность за формирование стоимости товара, в соответствии с требованиями действующего законодательства, несет Поставщик. В случае предъявления Покупателю со стороны государственных органов экономических санкций за неправильное, необоснованное формирование цен на поставляемые материалы, изделия, требований о завышении стоимости поставляемого товара, Поставщик возмещает в бесспорном порядке Покупателю все предъявленное последнему в течение 10 календарных дней с даты получения Покупателем соответствующего требования. В соответствии со ст. 30 Закона Республики Беларусь от 05.01.2009г. (ред. от 08.07.2015г.) «О товарных биржах» споры по исполнению биржевого договора рассматриваются в Экономическим судом г. Минска, по месту нахождения покупателя, в порядке, установленном хозяйственным процессуальным законодательством. Стороны договорились, что до обращения в Экономический суд г. Минска обязательным является направление претензии (письменного предложения о добровольном урегулирования спора). Срок рассмотрения претензии – 30 календарных дней.
Кабель контрольный | 5х1,5 | КВВГнг(А)-LS | рассматриваются различные стандарты | BYN | 1 | 5000 | м | ФРАНКО-СКЛАД ПОКУПАТЕЛЯ Гродно | Оплата в течение 20 банковских дней по факту поставки | Для использования при строительстве объектов.Принимается на склад с сертификатом, паспортом качества. Импортного производства принимается на склад с протоколом испытания из независимой лаборатории РБ. Одной длиной
Кабель контрольный | 5х1,5 | КВВГнг(А)-LS | рассматриваются различные стандарты | BYN | 2 | 456 | м | ФРАНКО-СКЛАД ПОКУПАТЕЛЯ Могилев | Оплата в течение 20 банковских дней по факту поставки | Перед отгрузкой согласовывать адрес доставки. Рассматриваются аналогичный по свойствам кабель и марка.Кабель должен соответствовать ГОСТ.Обязательное предоставление следующих документов: сертификат соответствия, паспорт качества, протоколы испытаний кабельно-проводниковой продукции, проведенные в аккредитованных испытательных лабораториях РБ.
Кабель контрольный | 5х1,5 | КВВГнг(А)LS | рассматриваются различные стандарты | BYN | 1 | 1000 | м | ФРАНКО-СКЛАД ПОКУПАТЕЛЯ Гродно | Оплата в течение 10 банковских дней по факту поставки | Для использования при строительстве объектов.
Кабель контрольный | 5х1,5 | КВВГЭнг(А) | рассматриваются различные стандарты | BYN | 8 | 2000 | м | ФРАНКО-СКЛАД ПОКУПАТЕЛЯ Минск | Предоплата 100% в течение 30 банковских дней с момента регистрации договора на бирже | Поставщик без письменного согласия Покупателя не вправе уступать свои требования к Покупателю третьим лицам, вытекающие из настоящего договора, в том числе налоговым и иным органам в счёт уплаты причитающихся с Поставщика налогов, сборов (пошлин) и иных обязательных платежей в бюджет и внебюджетные фонды, а также взыскиваемых с Поставщика сумм по исполнительным производствам судов. Сумма денежных средств, внесенных в качестве предоплаты, признается коммерческим займом. В случае просрочки исполнения обязательства по поставке товара за пользование коммерческим займом подлежат уплате проценты в трехкратном размере ставки рефинансирования Национального Банка Республики Беларусь, действующей на момент внесения предоплаты, от суммы внесенной предоплаты, за каждый день неисполнения обязательства. Проценты начисляются со дня получения предоплаты до момента поставки товаров. В случае просрочки исполнения Поставщиком своих обязательств по поставке товара либо недопоставки, Поставщик уплачивает Покупателю пеню в размере 0,1 % процента от стоимости не поставленного или недопоставленного в срок товара за каждый день просрочки, но не более 5% от стоимости не поставленного или недопоставленного в срок товара. За не поставку или недопоставку товара согласно условиям договора Поставщик уплачивает Покупателю штраф в размере 10% стоимости непоставленного или недопоставленного в срок товара. При поставке товара не в ассортименте, определенном условиями договора, Поставщик уплачивает штраф в размере 10% стоимости непоставленного товара в ассортименте. Если поставленный товар не соответствует по качеству стандартам, другой нормативно-технической документации, образцам (эталонам) или иным условиям договора, а также если поставлен некомплектный товар, Поставщик уплачивает Покупателю штраф в размере 25 процентов стоимости некачественного либо неукомплектованного товара. Если весь поставленный товар либо его часть не соответствует по качеству условиям договора, Поставщик производит замену некачественного товара за свой счет в течение 7 календарных дней . В случаях поставки ненадлежащего качества или некомплектного товара с поставщика взыскиваются неустойка (штраф) и причиненные такой поставкой убытки без зачета неустойки (штрафа). В случае несоблюдения сроков оплаты товара Покупатель уплачивает Поставщику пеню в размере 0,1 % от неоплаченной суммы за каждый день просрочки, но не более 5% от суммы неоплаченного платежа. Ответственность за формирование стоимости товара, в соответствии с требованиями действующего законодательства, несет Поставщик. В случае предъявления Покупателю со стороны государственных органов экономических санкций за неправильное, необоснованное формирование цен на поставляемые материалы, изделия, требований о завышении стоимости поставляемого товара, Поставщик возмещает в бесспорном порядке Покупателю все предъявленное последнему в течение 10 календарных дней с даты получения Покупателем соответствующего требования. В соответствии со ст. 30 Закона Республики Беларусь от 05.01.2009г. (ред. от 08.07.2015г.) «О товарных биржах» споры по исполнению биржевого договора рассматриваются в Экономическим судом г. Минска, по месту нахождения покупателя, в порядке, установленном хозяйственным процессуальным законодательством. Стороны договорились, что до обращения в Экономический суд г. Минска обязательным является направление претензии (письменного предложения о добровольном урегулирования спора). Срок рассмотрения претензии – 30 календарных дней.
Кабель контрольный | 5х1,5 | КВВГЭнг(А)-LS | рассматриваются различные стандарты | BYN | 8 | 2000 | м | ФРАНКО-СКЛАД ПОКУПАТЕЛЯ Минск | Предоплата 100% в течение 30 банковских дней с момента регистрации договора на бирже | Поставщик без письменного согласия Покупателя не вправе уступать свои требования к Покупателю третьим лицам, вытекающие из настоящего договора, в том числе налоговым и иным органам в счёт уплаты причитающихся с Поставщика налогов, сборов (пошлин) и иных обязательных платежей в бюджет и внебюджетные фонды, а также взыскиваемых с Поставщика сумм по исполнительным производствам судов. Сумма денежных средств, внесенных в качестве предоплаты, признается коммерческим займом. В случае просрочки исполнения обязательства по поставке товара за пользование коммерческим займом подлежат уплате проценты в трехкратном размере ставки рефинансирования Национального Банка Республики Беларусь, действующей на момент внесения предоплаты, от суммы внесенной предоплаты, за каждый день неисполнения обязательства. Проценты начисляются со дня получения предоплаты до момента поставки товаров. В случае просрочки исполнения Поставщиком своих обязательств по поставке товара либо недопоставки, Поставщик уплачивает Покупателю пеню в размере 0,1 % процента от стоимости не поставленного или недопоставленного в срок товара за каждый день просрочки, но не более 5% от стоимости не поставленного или недопоставленного в срок товара. За не поставку или недопоставку товара согласно условиям договора Поставщик уплачивает Покупателю штраф в размере 10% стоимости непоставленного или недопоставленного в срок товара. При поставке товара не в ассортименте, определенном условиями договора, Поставщик уплачивает штраф в размере 10% стоимости непоставленного товара в ассортименте. Если поставленный товар не соответствует по качеству стандартам, другой нормативно-технической документации, образцам (эталонам) или иным условиям договора, а также если поставлен некомплектный товар, Поставщик уплачивает Покупателю штраф в размере 25 процентов стоимости некачественного либо неукомплектованного товара. Если весь поставленный товар либо его часть не соответствует по качеству условиям договора, Поставщик производит замену некачественного товара за свой счет в течение 7 календарных дней . В случаях поставки ненадлежащего качества или некомплектного товара с поставщика взыскиваются неустойка (штраф) и причиненные такой поставкой убытки без зачета неустойки (штрафа). В случае несоблюдения сроков оплаты товара Покупатель уплачивает Поставщику пеню в размере 0,1 % от неоплаченной суммы за каждый день просрочки, но не более 5% от суммы неоплаченного платежа. Ответственность за формирование стоимости товара, в соответствии с требованиями действующего законодательства, несет Поставщик. В случае предъявления Покупателю со стороны государственных органов экономических санкций за неправильное, необоснованное формирование цен на поставляемые материалы, изделия, требований о завышении стоимости поставляемого товара, Поставщик возмещает в бесспорном порядке Покупателю все предъявленное последнему в течение 10 календарных дней с даты получения Покупателем соответствующего требования. В соответствии со ст. 30 Закона Республики Беларусь от 05.01.2009г. (ред. от 08.07.2015г.) «О товарных биржах» споры по исполнению биржевого договора рассматриваются в Экономическим судом г. Минска, по месту нахождения покупателя, в порядке, установленном хозяйственным процессуальным законодательством. Стороны договорились, что до обращения в Экономический суд г. Минска обязательным является направление претензии (письменного предложения о добровольном урегулирования спора). Срок рассмотрения претензии – 30 календарных дней.
Кабель контрольный | 5х1,5 | КВВГЭнг(А)-LS | рассматриваются различные стандарты | BYN | 1 | 20000 | м | ФРАНКО-СКЛАД ПОКУПАТЕЛЯ Гродно | Предоплата 100% в течение 5 банковских дней с момента регистрации договора на бирже | Закупка осуществляется согласно Постановления 73 от 30.07.2021г.
Кабель контрольный | 5х1,5 | КВВГЭнг(А)-LS | рассматриваются различные стандарты | BYN | 5 | 30 | м | ФРАНКО-СКЛАД ПОКУПАТЕЛЯ Минск | Оплата в течение 5 банковских дней по факту поставки | сертификат
Кабель контрольный | 5х1,5 | КВВГЭнг(А)-lsltx | рассматриваются различные стандарты | BYN | 2 | 215 | м | ФРАНКО-СКЛАД ПОКУПАТЕЛЯ Могилев | Оплата в течение 20 банковских дней по факту поставки | Рассматриваются аналогичный по свойствам кабель и марка.Кабель должен соответствовать ГОСТ.Обязательное предоставление следующих документов: сертификат соответствия, паспорт качества, протоколы испытаний кабельно-проводниковой продукции, проведенные в аккредитованных испытательных лабораториях РБ.
Кабель контрольный | 5х1,5 | КГВВнг(А) | рассматриваются различные стандарты | BYN | 5 | 200 | м | ФРАНКО-СКЛАД ПОКУПАТЕЛЯ Гомель | Оплата в течение 20 банковских дней по факту поставки
Кабель контрольный | 5х1,5 | КГВВнг(А) | рассматриваются различные стандарты | BYN | 1 | 10000 | м | ФРАНКО-СКЛАД ПРОДАВЦА Гродно | Оплата в течение 10 банковских дней по факту поставки | Для использования при строительстве объектов.Принимается на склад с сертификатом, паспортом качества. Импортного производства принимается на склад с протоколом испытания из независимой лаборатории РБ.
Кабель контрольный | 5х1,5 | КГВВНГ(А)-LS | рассматриваются различные стандарты | BYN | 1 | 10000 | м | ФРАНКО-СКЛАД ПОКУПАТЕЛЯ Гродно | Оплата в течение 20 банковских дней по факту поставки | Для использования при строительстве объектов.Принимается на склад с сертификатом, паспортом качества. Импортного производства принимается на склад с протоколом испытания из независимой лаборатории РБ.
Кабель контрольный | 5х2,5 | АКВВГ | рассматриваются различные стандарты | BYN | 1 | 1000 | м | ФРАНКО-СКЛАД ПОКУПАТЕЛЯ Минск | Оплата в течение 5 банковских дней по факту поставки
Кабель контрольный | 5х2,5 | АКВВГ | рассматриваются различные стандарты | BYN | 1.5 | 1000 | м | ФРАНКО-СКЛАД ПОКУПАТЕЛЯ Минск | Оплата в течение 10 банковских дней по факту поставки | Рассматриваются аналоги. Цельным метражем.
Кабель контрольный | 5х2,5 | КВВГЭнг(А)-LS | рассматриваются различные стандарты | BYN | 1 | 20000 | м | ФРАНКО-СКЛАД ПОКУПАТЕЛЯ Гродно | Предоплата 100% в течение 5 банковских дней с момента регистрации договора на бирже | Закупка осуществляется согласно Постановления 73 от 30.07.2021г.
Кабель контрольный | 5х2,5 | КВВГЭнг(А)-LS | рассматриваются различные стандарты | BYN | 0.1 | 20 | м | ФРАНКО-СКЛАД ПОКУПАТЕЛЯ Минск | Оплата в течение 10 банковских дней по факту поставки | Поставка одним отрезком или кратно согласованным длинам с покупателем. Документы о качестве (сертификат, паспорт на русском языке). Приобретается для нужд строительства объекта. Продавец подтверждает, что цена на товар сформирована с учетом требований актов законодательства Республики Беларусь, регулирующих вопросы ценообразования.
Кабель контрольный | 5х2,5 | КВВГЭнг(А)-LS | рассматриваются различные стандарты | BYN | 5 | 230 | м | ФРАНКО-СКЛАД ПОКУПАТЕЛЯ Минск | Оплата в течение 5 банковских дней по факту поставки | сертификат
Кабель контрольный | 5х35 | КГВВГнг(А)-LS | рассматриваются различные стандарты | BYN | 2 | 60 | м | ФРАНКО-СКЛАД ПОКУПАТЕЛЯ Могилев | Оплата в течение 20 банковских дней по факту поставки | Доставка в г.Могилев, переулок Гаражный,9.Рассматриваются аналогичный по свойствам кабель и марка.Кабель должен соответствовать ГОСТ.Обязательное предоставление следующих документов: сертификат соответствия, паспорт качества, протоколы испытаний кабельно-проводниковой продукции, проведенные в аккредитованных испытательных лабораториях РБ.
Кабель контрольный | 7G0,75 | OPVC-JZ-CY | рассматриваются различные стандарты | BYN | 5 | 150 | м | ФРАНКО-СКЛАД ПОКУПАТЕЛЯ Береза | Оплата в течение 20 банковских дней по факту поставки | Предоставление паспортов качества на товар и сертификатов. Рассматриваются аналогичные марки.
Кабель контрольный | 7х0,75 | КВВГЭ | рассматриваются различные стандарты | BYN | 1 | 15000 | м | ФРАНКО-СКЛАД ПОКУПАТЕЛЯ Гродно | Оплата в течение 30 банковских дней по факту поставки | Одной длиной, при невозможности поставки согласовать с Покупателем.При поставке предоставляется оригинал протокола испытаний на соответствие, указанному поставщиком ГОСТ аккредитованной независимой лаборатории РБ по следующим проверяемым параметрам: 1. Электрическое сопротивление токопроводящей жилы. 2. Механические свойства изоляции до старения.3. Механические свойства оболочки до старения.4. Геометрические параметры токопроводящей жилы 5. Геометрические параметры изоляции, включая промежуточные слои. 6. Геометрические параметры оболочки. При указании ссылки на ТУ обязательно необходимо указывать ссылку на конкретный ГОСТ. Предоставление при поставке сертификата ТРТС. При получении Покупатель произведет испытание кабеля в собственной лаборатории, в случае не прохождения испытаний, Продавец оплачивает произведенные испытания и производит замену кабеля. Оплата только после получения положительных результатов испытаний
Кабель контрольный | 7х0,75 | КВВГЭнг | рассматриваются различные стандарты | BYN | 1 | 15000 | м | ФРАНКО-СКЛАД ПОКУПАТЕЛЯ Гродно | Оплата в течение 30 банковских дней по факту поставки | Одной длиной, при невозможности поставки согласовать с Покупателем.При поставке предоставляется оригинал протокола испытаний на соответствие, указанному поставщиком ГОСТ аккредитованной независимой лаборатории РБ по следующим проверяемым параметрам: 1. Электрическое сопротивление токопроводящей жилы. 2. Механические свойства изоляции до старения.3. Механические свойства оболочки до старения.4. Геометрические параметры токопроводящей жилы 5. Геометрические параметры изоляции, включая промежуточные слои. 6. Геометрические параметры оболочки. При указании ссылки на ТУ обязательно необходимо указывать ссылку на конкретный ГОСТ. Предоставление при поставке сертификата ТРТС. При получении Покупатель произведет испытание кабеля в собственной лаборатории, в случае не прохождения испытаний, Продавец оплачивает произведенные испытания и производит замену кабеля. Оплата только после получения положительных результатов испытаний
Кабель контрольный | 7х0,75 | КВВГЭнг(А) | рассматриваются различные стандарты | BYN | 1 | 15000 | м | ФРАНКО-СКЛАД ПОКУПАТЕЛЯ Гродно | Оплата в течение 30 банковских дней по факту поставки | Одной длиной, при невозможности поставки согласовать с Покупателем.При поставке предоставляется оригинал протокола испытаний на соответствие, указанному поставщиком ГОСТ аккредитованной независимой лаборатории РБ по следующим проверяемым параметрам: 1. Электрическое сопротивление токопроводящей жилы. 2. Механические свойства изоляции до старения.3. Механические свойства оболочки до старения.4. Геометрические параметры токопроводящей жилы 5. Геометрические параметры изоляции, включая промежуточные слои. 6. Геометрические параметры оболочки. При указании ссылки на ТУ обязательно необходимо указывать ссылку на конкретный ГОСТ. Предоставление при поставке сертификата ТРТС. При получении Покупатель произведет испытание кабеля в собственной лаборатории, в случае не прохождения испытаний, Продавец оплачивает произведенные испытания и производит замену кабеля. Оплата только после получения положительных результатов испытаний
Кабель контрольный | 7х1,0 | КВББШВ | рассматриваются различные стандарты | BYN | 1 | 15000 | м | ФРАНКО-СКЛАД ПОКУПАТЕЛЯ Гродно | Оплата в течение 30 банковских дней по факту поставки | Одной длиной, при невозможности поставки согласовать с Покупателем.При поставке предоставляется оригинал протокола испытаний на соответствие, указанному поставщиком ГОСТ аккредитованной независимой лаборатории РБ по следующим проверяемым параметрам: 1. Электрическое сопротивление токопроводящей жилы. 2. Механические свойства изоляции до старения.3. Механические свойства оболочки до старения.4. Геометрические параметры токопроводящей жилы 5. Геометрические параметры изоляции, включая промежуточные слои. 6. Геометрические параметры оболочки. При указании ссылки на ТУ обязательно необходимо указывать ссылку на конкретный ГОСТ. Предоставление при поставке сертификата ТРТС. При получении Покупатель произведет испытание кабеля в собственной лаборатории, в случае не прохождения испытаний, Продавец оплачивает произведенные испытания и производит замену кабеля. Оплата только после получения положительных результатов испытаний
Кабель контрольный | 7х1,0 | КВБбШв | рассматриваются различные стандарты | BYN | 1 | 15000 | м | ФРАНКО-СКЛАД ПОКУПАТЕЛЯ Гродно | Оплата в течение 30 банковских дней по факту поставки | В бухтах по 500м.Дополнительная информация: При поставке предоставляется оригинал протокола испытаний на соответствие, указанному поставщиком ГОСТ аккредитованной независимой лаборатории РБ по следующим проверяемым параметрам: 1. Электрическое сопротивление токопроводящей жилы. 2. Механические свойства изоляции до старения.3. Механические свойства оболочки до старения.4. Геометрические параметры токопроводящей жилы 5. Геометрические параметры изоляции, включая промежуточные слои. 6. Геометрические параметры оболочки. При указании ссылки на ТУ обязательно необходимо указывать ссылку на конкретный ГОСТ. Предоставление при поставке сертификата ТРТС. При получении Покупатель произведет испытание кабеля в собственной лаборатории, в случае не прохождения испытаний, Продавец оплачивает произведенные испытания и производит замену кабеля. Оплата только после получения положительных результатов испытаний
Кабель контрольный | 7х1,0 | КВББШвнг(А)-LS | рассматриваются различные стандарты | BYN | 1 | 15000 | м | ФРАНКО-СКЛАД ПОКУПАТЕЛЯ Гродно | Оплата в течение 30 банковских дней по факту поставки | Закупка осуществляется для строительства объекта, финансируемого за счет бюджетных средств. ПАСПОРТ КАЧЕСТВА ПРИ ПОСТАВКЕ ОБЯЗАТЕЛЕН
Кабель контрольный | 7х1,0 | КВБШв | рассматриваются различные стандарты | BYN | 1 | 15000 | м | ФРАНКО-СКЛАД ПОКУПАТЕЛЯ Гродно | Оплата в течение 30 банковских дней по факту поставки | Одной длиной, при невозможности поставки согласовать с Покупателем.При поставке предоставляется оригинал протокола испытаний на соответствие, указанному поставщиком ГОСТ аккредитованной независимой лаборатории РБ по следующим проверяемым параметрам: 1. Электрическое сопротивление токопроводящей жилы. 2. Механические свойства изоляции до старения.3. Механические свойства оболочки до старения.4. Геометрические параметры токопроводящей жилы 5. Геометрические параметры изоляции, включая промежуточные слои. 6. Геометрические параметры оболочки. При указании ссылки на ТУ обязательно необходимо указывать ссылку на конкретный ГОСТ. Предоставление при поставке сертификата ТРТС. При получении Покупатель произведет испытание кабеля в собственной лаборатории, в случае не прохождения испытаний, Продавец оплачивает произведенные испытания и производит замену кабеля. Оплата только после получения положительных результатов испытаний
Кабель контрольный | 7х1,0 | КВВГ | рассматриваются различные стандарты | BYN | 1 | 5000 | м | ФРАНКО-СКЛАД ПОКУПАТЕЛЯ Гродно | Оплата в течение 10 банковских дней по факту поставки | Одной длиной. Вместе с поставкой паспорт качества, сертификат, протокол испытания на импортный кабель из независимой лаборатории РБ
Кабель контрольный | 7х1,0 | КВВГ | рассматриваются различные стандарты | BYN | 1 | 15000 | м | ФРАНКО-СКЛАД ПОКУПАТЕЛЯ Гродно | Оплата в течение 30 банковских дней по факту поставки | ВХОДНОЙ КОНТРОЛЬ! Поставщик обязан предоставить Сертификат ТР ТС 004/2011, паспорт качества, гарантийное обязательство согласно ГОСТ. Одной длиной, при невозможности поставки согласовать с Покупателем. В случае поставки товара не соответствующего данным условиям, продавец берет на себя все расходы, связанные с возвратом продукции ( приведение товара в вид, соответствующий договору), а также компенсируетПокупателю возможные убытки, которые понесет Покупатель в связи с нарушением условий договора.
Кабель контрольный | 7х1,0 | КВВГнг | рассматриваются различные стандарты | BYN | 1 | 5000 | м | ФРАНКО-СКЛАД ПОКУПАТЕЛЯ Гродно | Оплата в течение 10 банковских дней по факту поставки | Одной длиной. Вместе с поставкой паспорт качества, сертификат, протокол испытания на импортный кабель из независимой лаборатории РБ
Кабель контрольный | 7х1,0 | КВВГнг(А) | рассматриваются различные стандарты | BYN | 2.87 | 10000 | м | ФРАНКО-СКЛАД ПРОДАВЦА Минск | Предоплата 100% в течение 30 банковских дней с момента регистрации договора на бирже | Поставщик обязуется поставить продукцию бухтами по 200-300 мп. Цена должна быть сформирована с учётом постановления № 116 от 30.12 2022 .О порядке регулирования цен на строительные материалы, изделия, конструкции». Поставщик без письменного согласия Покупателя не вправе уступать свои требования к Покупателю третьим лицам, вытекающие из настоящего договора, в том числе налоговым и иным органам в счёт уплаты причитающихся с Поставщика налогов, сборов (пошлин) и иных обязательных платежей в бюджет и внебюджетные фонды, а также взыскиваемых с Поставщика сумм по исполнительным производствам судов. Сумма денежных средств, внесенных в качестве предоплаты, признается коммерческим займом. В случае просрочки исполнения обязательства по поставке товара за пользование коммерческим займом подлежат уплате проценты в трехкратном размере ставки рефинансирования Национального Банка Республики Беларусь, действующей на момент внесения предоплаты, от суммы внесенной предоплаты, за каждый день неисполнения обязательства. Проценты начисляются со дня получения предоплаты до момента поставки товаров. В случае просрочки исполнения Поставщиком своих обязательств по поставке товара либо недопоставки, Поставщик уплачивает Покупателю пеню в размере 0,1 % процента от стоимости не поставленного или недопоставленного в срок товара за каждый день просрочки, но не более 5% от стоимости не поставленного или недопоставленного в срок товара. За не поставку или недопоставку товара согласно условиям договора Поставщик уплачивает Покупателю штраф в размере 10% стоимости непоставленного или недопоставленного в срок товара. При поставке товара не в ассортименте, определенном условиями договора, Поставщик уплачивает штраф в размере 10% стоимости непоставленного товара в ассортименте. Если поставленный товар не соответствует по качеству стандартам, другой нормативно-технической документации, образцам (эталонам) или иным условиям договора, а также если поставлен некомплектный товар, Поставщик уплачивает Покупателю штраф в размере 25 процентов стоимости некачественного либо неукомплектованного товара. Если весь поставленный товар либо его часть не соответствует по качеству условиям договора, Поставщик производит замену некачественного товара за свой счет в течение 7 календарных дней . В случаях поставки ненадлежащего качества или некомплектного товара с поставщика взыскиваются неустойка (штраф) и причиненные такой поставкой убытки без зачета неустойки (штрафа). В случае несоблюдения сроков оплаты товара Покупатель уплачивает Поставщику пеню в размере 0,1 % от неоплаченной суммы за каждый день просрочки, но не более 5% от суммы неоплаченного платежа. Ответственность за формирование стоимости товара, в соответствии с требованиями действующего законодательства, несет Поставщик. В случае предъявления Покупателю со стороны государственных органов экономических санкций за неправильное, необоснованное формирование цен на поставляемые материалы, изделия, требований о завышении стоимости поставляемого товара, Поставщик возмещает в бесспорном порядке Покупателю все предъявленное последнему в течение 10 календарных дней с даты получения Покупателем соответствующего требования. В соответствии со ст. 30 Закона Республики Беларусь от 05.01.2009г. (ред. от 08.07.2015г.) «О товарных биржах» споры по исполнению биржевого договора рассматриваются в Экономическим судом г. Минска, по месту нахождения покупателя, в порядке, установленном хозяйственным процессуальным законодательством. Стороны договорились, что до обращения в Экономический суд г. Минска обязательным является направление претензии (письменного предложения о добровольном урегулирования спора). Срок рассмотрения претензии – 30 календарных дней.
Кабель контрольный | 7х1,0 | КВВГнг(А) | рассматриваются различные стандарты | BYN | 3.1 | 1000 | м | ФРАНКО-СКЛАД ПОКУПАТЕЛЯ Минский район | Предоплата 100% в течение 10 банковских дней с момента регистрации договора на бирже | Поставщик без письменного согласия Покупателя не вправе уступать свои требования к Покупателю третьим лицам, вытекающие из настоящего договора, в том числе налоговым и иным органам в счёт уплаты причитающихся с Поставщика налогов, сборов (пошлин) и иных обязательных платежей в бюджет и внебюджетные фонды, а также взыскиваемых с Поставщика сумм по исполнительным производствам судов. Сумма денежных средств, внесенных в качестве предоплаты, признается коммерческим займом. В случае просрочки исполнения обязательства по поставке товара за пользование коммерческим займом подлежат уплате проценты в трехкратном размере ставки рефинансирования Национального Банка Республики Беларусь, действующей на момент внесения предоплаты, от суммы внесенной предоплаты, за каждый день неисполнения обязательства. Проценты начисляются со дня получения предоплаты до момента поставки товаров. В случае просрочки исполнения Поставщиком своих обязательств по поставке товара либо недопоставки, Поставщик уплачивает Покупателю пеню в размере 0,1 % процента от стоимости не поставленного или недопоставленного в срок товара за каждый день просрочки, но не более 5% от стоимости не поставленного или недопоставленного в срок товара. За не поставку или недопоставку товара согласно условиям договора Поставщик уплачивает Покупателю штраф в размере 10% стоимости непоставленного или недопоставленного в срок товара. При поставке товара не в ассортименте, определенном условиями договора, Поставщик уплачивает штраф в размере 10% стоимости непоставленного товара в ассортименте. Если поставленный товар не соответствует по качеству стандартам, другой нормативно-технической документации, образцам (эталонам) или иным условиям договора, а также если поставлен некомплектный товар, Поставщик уплачивает Покупателю штраф в размере 25 процентов стоимости некачественного либо неукомплектованного товара. Если весь поставленный товар либо его часть не соответствует по качеству условиям договора, Поставщик производит замену некачественного товара за свой счет в течение 7 календарных дней . В случаях поставки ненадлежащего качества или некомплектного товара с поставщика взыскиваются неустойка (штраф) и причиненные такой поставкой убытки без зачета неустойки (штрафа). В случае несоблюдения сроков оплаты товара Покупатель уплачивает Поставщику пеню в размере 0,1 % от неоплаченной суммы за каждый день просрочки, но не более 5% от суммы неоплаченного платежа. Ответственность за формирование стоимости товара, в соответствии с требованиями действующего законодательства, несет Поставщик. В случае предъявления Покупателю со стороны государственных органов экономических санкций за неправильное, необоснованное формирование цен на поставляемые материалы, изделия, требований о завышении стоимости поставляемого товара, Поставщик возмещает в бесспорном порядке Покупателю все предъявленное последнему в течение 10 календарных дней с даты получения Покупателем соответствующего требования. В соответствии со ст. 30 Закона Республики Беларусь от 05.01.2009г. (ред. от 08.07.2015г.) «О товарных биржах» споры по исполнению биржевого договора рассматриваются в Экономическим судом г. Минска, по месту нахождения покупателя, в порядке, установленном хозяйственным процессуальным законодательством. Стороны договорились, что до обращения в Экономический суд г. Минска обязательным является направление претензии (письменного предложения о добровольном урегулирования спора). Срок рассмотрения претензии – 30 календарных дней.
Кабель контрольный | 7х1,0 | КВВГнг(А) | рассматриваются различные стандарты | BYN | 1 | 5000 | м | ФРАНКО-СКЛАД ПОКУПАТЕЛЯ Гродно | Оплата в течение 10 банковских дней по факту поставки | Одной длиной. Вместе с поставкой паспорт качества, сертификат, протокол испытания на импортный кабель из независимой лаборатории РБ
Кабель контрольный | 7х1,0 | КВВГнг(А) | рассматриваются различные стандарты | BYN | 1 | 15000 | м | ФРАНКО-СКЛАД ПОКУПАТЕЛЯ Гродно | Оплата в течение 30 банковских дней по факту поставки | Одной длиной, при невозможности поставки согласовать с Покупателем.При поставке предоставляется оригинал протокола испытаний на соответствие, указанному поставщиком ГОСТ аккредитованной независимой лаборатории РБ по следующим проверяемым параметрам: 1. Электрическое сопротивление токопроводящей жилы. 2. Механические свойства изоляции до старения.3. Механические свойства оболочки до старения.4. Геометрические параметры токопроводящей жилы 5. Геометрические параметры изоляции, включая промежуточные слои. 6. Геометрические параметры оболочки. При указании ссылки на ТУ обязательно необходимо указывать ссылку на конкретный ГОСТ. Предоставление при поставке сертификата ТРТС. При получении Покупатель произведет испытание кабеля в собственной лаборатории, в случае не прохождения испытаний, Продавец оплачивает произведенные испытания и производит замену кабеля. Оплата только после получения положительных результатов испытаний
Кабель контрольный | 7х1,0 | КВВГнг(А)-LS | рассматриваются различные стандарты | BYN | 1 | 5000 | м | ФРАНКО-СКЛАД ПОКУПАТЕЛЯ Гродно | Оплата в течение 20 банковских дней по факту поставки | Для использования при строительстве объектов.Принимается на склад с сертификатом, паспортом качества. Импортного производства принимается на склад с протоколом испытания из независимой лаборатории РБ. Одной длиной
Кабель контрольный | 7х1,0 | КВВГнг(А)-LS | рассматриваются различные стандарты | BYN | 2.5 | 40 | м | ФРАНКО-СКЛАД ПОКУПАТЕЛЯ Минск | Оплата в течение 30 банковских дней по факту поставки | Паспорт,сертификаты
Кабель контрольный | 7х1,0 | КВВГЭ | рассматриваются различные стандарты | BYN | 1 | 15000 | м | ФРАНКО-СКЛАД ПОКУПАТЕЛЯ Гродно | Оплата в течение 30 банковских дней по факту поставки | ВХОДНОЙ КОНТРОЛЬ! Поставщик обязан предоставить Сертификат ТР ТС 004/2011, паспорт качества, гарантийное обязательство согласно ГОСТ. Одной длиной, при невозможности поставки согласовать с Покупателем. В случае поставки товара не соответствующего данным условиям, продавец берет на себя все расходы, связанные с возвратом продукции ( приведение товара в вид, соответствующий договору), а также компенсируетПокупателю возможные убытки, которые понесет Покупатель в связи с нарушением условий договора.
Кабель контрольный | 7х1,0 | КВВГЭнг | рассматриваются различные стандарты | BYN | 1 | 15000 | м | ФРАНКО-СКЛАД ПОКУПАТЕЛЯ Гродно | Оплата в течение 30 банковских дней по факту поставки | ВХОДНОЙ КОНТРОЛЬ! Поставщик обязан предоставить Сертификат ТР ТС 004/2011, паспорт качества, гарантийное обязательство согласно ГОСТ. Одной длиной, при невозможности поставки согласовать с Покупателем. В случае поставки товара не соответствующего данным условиям, продавец берет на себя все расходы, связанные с возвратом продукции ( приведение товара в вид, соответствующий договору), а также компенсируетПокупателю возможные убытки, которые понесет Покупатель в связи с нарушением условий договора.
Кабель контрольный | 7х1,0 | КВВГЭнг(А) | рассматриваются различные стандарты | BYN | 3.3 | 3000 | м | ФРАНКО-СКЛАД ПОКУПАТЕЛЯ Минский район | Предоплата 100% в течение 10 банковских дней с момента регистрации договора на бирже | Поставщик без письменного согласия Покупателя не вправе уступать свои требования к Покупателю третьим лицам, вытекающие из настоящего договора, в том числе налоговым и иным органам в счёт уплаты причитающихся с Поставщика налогов, сборов (пошлин) и иных обязательных платежей в бюджет и внебюджетные фонды, а также взыскиваемых с Поставщика сумм по исполнительным производствам судов. Сумма денежных средств, внесенных в качестве предоплаты, признается коммерческим займом. В случае просрочки исполнения обязательства по поставке товара за пользование коммерческим займом подлежат уплате проценты в трехкратном размере ставки рефинансирования Национального Банка Республики Беларусь, действующей на момент внесения предоплаты, от суммы внесенной предоплаты, за каждый день неисполнения обязательства. Проценты начисляются со дня получения предоплаты до момента поставки товаров. В случае просрочки исполнения Поставщиком своих обязательств по поставке товара либо недопоставки, Поставщик уплачивает Покупателю пеню в размере 0,1 % процента от стоимости не поставленного или недопоставленного в срок товара за каждый день просрочки, но не более 5% от стоимости не поставленного или недопоставленного в срок товара. За не поставку или недопоставку товара согласно условиям договора Поставщик уплачивает Покупателю штраф в размере 10% стоимости непоставленного или недопоставленного в срок товара. При поставке товара не в ассортименте, определенном условиями договора, Поставщик уплачивает штраф в размере 10% стоимости непоставленного товара в ассортименте. Если поставленный товар не соответствует по качеству стандартам, другой нормативно-технической документации, образцам (эталонам) или иным условиям договора, а также если поставлен некомплектный товар, Поставщик уплачивает Покупателю штраф в размере 25 процентов стоимости некачественного либо неукомплектованного товара. Если весь поставленный товар либо его часть не соответствует по качеству условиям договора, Поставщик производит замену некачественного товара за свой счет в течение 7 календарных дней . В случаях поставки ненадлежащего качества или некомплектного товара с поставщика взыскиваются неустойка (штраф) и причиненные такой поставкой убытки без зачета неустойки (штрафа). В случае несоблюдения сроков оплаты товара Покупатель уплачивает Поставщику пеню в размере 0,1 % от неоплаченной суммы за каждый день просрочки, но не более 5% от суммы неоплаченного платежа. Ответственность за формирование стоимости товара, в соответствии с требованиями действующего законодательства, несет Поставщик. В случае предъявления Покупателю со стороны государственных органов экономических санкций за неправильное, необоснованное формирование цен на поставляемые материалы, изделия, требований о завышении стоимости поставляемого товара, Поставщик возмещает в бесспорном порядке Покупателю все предъявленное последнему в течение 10 календарных дней с даты получения Покупателем соответствующего требования. В соответствии со ст. 30 Закона Республики Беларусь от 05.01.2009г. (ред. от 08.07.2015г.) «О товарных биржах» споры по исполнению биржевого договора рассматриваются в Экономическим судом г. Минска, по месту нахождения покупателя, в порядке, установленном хозяйственным процессуальным законодательством. Стороны договорились, что до обращения в Экономический суд г. Минска обязательным является направление претензии (письменного предложения о добровольном урегулирования спора). Срок рассмотрения претензии – 30 календарных дней.
Кабель контрольный | 7х1,0 | КВВГЭнг(А) | рассматриваются различные стандарты | BYN | 1 | 15000 | м | ФРАНКО-СКЛАД ПОКУПАТЕЛЯ Гродно | Оплата в течение 30 банковских дней по факту поставки | ВХОДНОЙ КОНТРОЛЬ! Поставщик обязан предоставить Сертификат ТР ТС 004/2011, паспорт качества, гарантийное обязательство согласно ГОСТ. Одной длиной, при невозможности поставки согласовать с Покупателем. В случае поставки товара не соответствующего данным условиям, продавец берет на себя все расходы, связанные с возвратом продукции ( приведение товара в вид, соответствующий договору), а также компенсируетПокупателю возможные убытки, которые понесет Покупатель в связи с нарушением условий договора.
Кабель контрольный | 7х1,0 | КВВГЭнг(А)-LS | рассматриваются различные стандарты | BYN | 3.25 | 10000 | м | ФРАНКО-СКЛАД ПРОДАВЦА Минск | Предоплата 100% в течение 30 банковских дней с момента регистрации договора на бирже | Поставщик обязуется поставить продукцию бухтами по 200-300 мп. Цена должна быть сформирована с учётом постановления № 116 от 30.12 2022 .О порядке регулирования цен на строительные материалы, изделия, конструкции». Поставщик без письменного согласия Покупателя не вправе уступать свои требования к Покупателю третьим лицам, вытекающие из настоящего договора, в том числе налоговым и иным органам в счёт уплаты причитающихся с Поставщика налогов, сборов (пошлин) и иных обязательных платежей в бюджет и внебюджетные фонды, а также взыскиваемых с Поставщика сумм по исполнительным производствам судов. Сумма денежных средств, внесенных в качестве предоплаты, признается коммерческим займом. В случае просрочки исполнения обязательства по поставке товара за пользование коммерческим займом подлежат уплате проценты в трехкратном размере ставки рефинансирования Национального Банка Республики Беларусь, действующей на момент внесения предоплаты, от суммы внесенной предоплаты, за каждый день неисполнения обязательства. Проценты начисляются со дня получения предоплаты до момента поставки товаров. В случае просрочки исполнения Поставщиком своих обязательств по поставке товара либо недопоставки, Поставщик уплачивает Покупателю пеню в размере 0,1 % процента от стоимости не поставленного или недопоставленного в срок товара за каждый день просрочки, но не более 5% от стоимости не поставленного или недопоставленного в срок товара. За не поставку или недопоставку товара согласно условиям договора Поставщик уплачивает Покупателю штраф в размере 10% стоимости непоставленного или недопоставленного в срок товара. При поставке товара не в ассортименте, определенном условиями договора, Поставщик уплачивает штраф в размере 10% стоимости непоставленного товара в ассортименте. Если поставленный товар не соответствует по качеству стандартам, другой нормативно-технической документации, образцам (эталонам) или иным условиям договора, а также если поставлен некомплектный товар, Поставщик уплачивает Покупателю штраф в размере 25 процентов стоимости некачественного либо неукомплектованного товара. Если весь поставленный товар либо его часть не соответствует по качеству условиям договора, Поставщик производит замену некачественного товара за свой счет в течение 7 календарных дней . В случаях поставки ненадлежащего качества или некомплектного товара с поставщика взыскиваются неустойка (штраф) и причиненные такой поставкой убытки без зачета неустойки (штрафа). В случае несоблюдения сроков оплаты товара Покупатель уплачивает Поставщику пеню в размере 0,1 % от неоплаченной суммы за каждый день просрочки, но не более 5% от суммы неоплаченного платежа. Ответственность за формирование стоимости товара, в соответствии с требованиями действующего законодательства, несет Поставщик. В случае предъявления Покупателю со стороны государственных органов экономических санкций за неправильное, необоснованное формирование цен на поставляемые материалы, изделия, требований о завышении стоимости поставляемого товара, Поставщик возмещает в бесспорном порядке Покупателю все предъявленное последнему в течение 10 календарных дней с даты получения Покупателем соответствующего требования. В соответствии со ст. 30 Закона Республики Беларусь от 05.01.2009г. (ред. от 08.07.2015г.) «О товарных биржах» споры по исполнению биржевого договора рассматриваются в Экономическим судом г. Минска, по месту нахождения покупателя, в порядке, установленном хозяйственным процессуальным законодательством. Стороны договорились, что до обращения в Экономический суд г. Минска обязательным является направление претензии (письменного предложения о добровольном урегулирования спора). Срок рассмотрения претензии – 30 календарных дней.
Кабель контрольный | 7х1,0 | КВВГЭнг(А)-LS | рассматриваются различные стандарты | BYN | 1 | 15000 | м | ФРАНКО-СКЛАД ПОКУПАТЕЛЯ Гродно | Оплата в течение 30 банковских дней по факту поставки | ВХОДНОЙ КОНТРОЛЬ! Поставщик обязан предоставить Сертификат ТР ТС 004/2011, паспорт качества, гарантийное обязательство согласно ГОСТ. Одной длиной, при невозможности поставки согласовать с Покупателем. В случае поставки товара не соответствующего данным условиям, продавец берет на себя все расходы, связанные с возвратом продукции ( приведение товара в вид, соответствующий договору), а также компенсируетПокупателю возможные убытки, которые понесет Покупатель в связи с нарушением условий договора.
Кабель контрольный | 7х1,0 | КВКбШв | рассматриваются различные стандарты | BYN | 1 | 1000 | м | ФРАНКО-СКЛАД ПОКУПАТЕЛЯ Гродно | Оплата в течение 30 банковских дней по факту поставки | Одной длиной.При поставке предоставляется оригинал протокола испытаний на соответствие, указанному поставщиком ГОСТ аккредитованной независимой лаборатории РБ по следующим проверяемым параметрам: 1. Электрическое сопротивление токопроводящей жилы. 2. Механические свойства изоляции до старения.3. Механические свойства оболочки до старения.4. Геометрические параметры токопроводящей жилы 5. Геометрические параметры изоляции, включая промежуточные слои. 6. Геометрические параметры оболочки. При указании ссылки на ТУ обязательно необходимо указывать ссылку на конкретный ГОСТ. Предоставление при поставке сертификата ТРТС. При получении Покупатель произведет испытание кабеля в собственной лаборатории, в случае не прохождения испытаний, Продавец оплачивает произведенные испытания и производит замену кабеля. Оплата только после получения положительных результатов испытаний
Кабель контрольный | 7х1,0 | КВКбШв | рассматриваются различные стандарты | BYN | 1 | 15000 | м | ФРАНКО-СКЛАД ПОКУПАТЕЛЯ Гродно | Оплата в течение 30 банковских дней по факту поставки | Одной длиной, при невозможности поставки согласовать с Покупателем.При поставке предоставляется оригинал протокола испытаний на соответствие, указанному поставщиком ГОСТ аккредитованной независимой лаборатории РБ по следующим проверяемым параметрам: 1. Электрическое сопротивление токопроводящей жилы. 2. Механические свойства изоляции до старения.3. Механические свойства оболочки до старения.4. Геометрические параметры токопроводящей жилы 5. Геометрические параметры изоляции, включая промежуточные слои. 6. Геометрические параметры оболочки. При указании ссылки на ТУ обязательно необходимо указывать ссылку на конкретный ГОСТ. Предоставление при поставке сертификата ТРТС. При получении Покупатель произведет испытание кабеля в собственной лаборатории, в случае не прохождения испытаний, Продавец оплачивает произведенные испытания и производит замену кабеля. Оплата только после получения положительных результатов испытаний
Кабель контрольный | 7х1,0 | КВКбШвнг(А) | рассматриваются различные стандарты | BYN | 1 | 1000 | м | ФРАНКО-СКЛАД ПОКУПАТЕЛЯ Гродно | Оплата в течение 30 банковских дней по факту поставки | Одной длиной.При поставке предоставляется оригинал протокола испытаний на соответствие, указанному поставщиком ГОСТ аккредитованной независимой лаборатории РБ по следующим проверяемым параметрам: 1. Электрическое сопротивление токопроводящей жилы. 2. Механические свойства изоляции до старения.3. Механические свойства оболочки до старения.4. Геометрические параметры токопроводящей жилы 5. Геометрические параметры изоляции, включая промежуточные слои. 6. Геометрические параметры оболочки. При указании ссылки на ТУ обязательно необходимо указывать ссылку на конкретный ГОСТ. Предоставление при поставке сертификата ТРТС. При получении Покупатель произведет испытание кабеля в собственной лаборатории, в случае не прохождения испытаний, Продавец оплачивает произведенные испытания и производит замену кабеля. Оплата только после получения положительных результатов испытаний
Кабель контрольный | 7х1,5 | КВББШВ | рассматриваются различные стандарты | BYN | 1 | 15000 | м | ФРАНКО-СКЛАД ПОКУПАТЕЛЯ Гродно | Оплата в течение 30 банковских дней по факту поставки | Одной длиной, при невозможности поставки согласовать с Покупателем.При поставке предоставляется оригинал протокола испытаний на соответствие, указанному поставщиком ГОСТ аккредитованной независимой лаборатории РБ по следующим проверяемым параметрам: 1. Электрическое сопротивление токопроводящей жилы. 2. Механические свойства изоляции до старения.3. Механические свойства оболочки до старения.4. Геометрические параметры токопроводящей жилы 5. Геометрические параметры изоляции, включая промежуточные слои. 6. Геометрические параметры оболочки. При указании ссылки на ТУ обязательно необходимо указывать ссылку на конкретный ГОСТ. Предоставление при поставке сертификата ТРТС. При получении Покупатель произведет испытание кабеля в собственной лаборатории, в случае не прохождения испытаний, Продавец оплачивает произведенные испытания и производит замену кабеля. Оплата только после получения положительных результатов испытаний
Кабель контрольный | 7х1,5 | КВБбШв | рассматриваются различные стандарты | BYN | 1 | 15000 | м | ФРАНКО-СКЛАД ПОКУПАТЕЛЯ Гродно | Оплата в течение 30 банковских дней по факту поставки | В бухтах по 500м.Дополнительная информация: При поставке предоставляется оригинал протокола испытаний на соответствие, указанному поставщиком ГОСТ аккредитованной независимой лаборатории РБ по следующим проверяемым параметрам: 1. Электрическое сопротивление токопроводящей жилы. 2. Механические свойства изоляции до старения.3. Механические свойства оболочки до старения.4. Геометрические параметры токопроводящей жилы 5. Геометрические параметры изоляции, включая промежуточные слои. 6. Геометрические параметры оболочки. При указании ссылки на ТУ обязательно необходимо указывать ссылку на конкретный ГОСТ. Предоставление при поставке сертификата ТРТС. При получении Покупатель произведет испытание кабеля в собственной лаборатории, в случае не прохождения испытаний, Продавец оплачивает произведенные испытания и производит замену кабеля. Оплата только после получения положительных результатов испытаний
Кабель контрольный | 7х1,5 | КВБбШвнг(А) | рассматриваются различные стандарты | BYN | 50 | 165 | м | ФРАНКО-СКЛАД ПОКУПАТЕЛЯ Минск | Предоплата 50% в течение 10 банковских дней с момента регистрации договора на бирже и 50% в течение 10 банковских дней по факту поставки | Производство 2022-2023г. гарантия,паспорт, сертификат соответствия
Кабель контрольный | 7х1,5 | КВБбШвнг(А)-LS | рассматриваются различные стандарты | BYN | 50 | 165 | м | ФРАНКО-СКЛАД ПОКУПАТЕЛЯ Минск | Предоплата 50% в течение 10 банковских дней с момента регистрации договора на бирже и 50% в течение 10 банковских дней по факту поставки | Производство 2022-2023г. гарантия,паспорт, сертификат соответствия
Кабель контрольный | 7х1,5 | КВБШв | рассматриваются различные стандарты | BYN | 1 | 15000 | м | ФРАНКО-СКЛАД ПОКУПАТЕЛЯ Гродно | Оплата в течение 30 банковских дней по факту поставки | Одной длиной, при невозможности поставки согласовать с Покупателем.При поставке предоставляется оригинал протокола испытаний на соответствие, указанному поставщиком ГОСТ аккредитованной независимой лаборатории РБ по следующим проверяемым параметрам: 1. Электрическое сопротивление токопроводящей жилы. 2. Механические свойства изоляции до старения.3. Механические свойства оболочки до старения.4. Геометрические параметры токопроводящей жилы 5. Геометрические параметры изоляции, включая промежуточные слои. 6. Геометрические параметры оболочки. При указании ссылки на ТУ обязательно необходимо указывать ссылку на конкретный ГОСТ. Предоставление при поставке сертификата ТРТС. При получении Покупатель произведет испытание кабеля в собственной лаборатории, в случае не прохождения испытаний, Продавец оплачивает произведенные испытания и производит замену кабеля. Оплата только после получения положительных результатов испытаний
Кабель контрольный | 7х1,5 | КВВГ | рассматриваются различные стандарты | BYN | 1 | 15000 | м | ФРАНКО-СКЛАД ПОКУПАТЕЛЯ Гродно | Оплата в течение 30 банковских дней по факту поставки | В бухтах по 500м.Дополнительная информация: При поставке предоставляется оригинал протокола испытаний на соответствие, указанному поставщиком ГОСТ аккредитованной независимой лаборатории РБ по следующим проверяемым параметрам: 1. Электрическое сопротивление токопроводящей жилы. 2. Механические свойства изоляции до старения.3. Механические свойства оболочки до старения.4. Геометрические параметры токопроводящей жилы 5. Геометрические параметры изоляции, включая промежуточные слои. 6. Геометрические параметры оболочки. При указании ссылки на ТУ обязательно необходимо указывать ссылку на конкретный ГОСТ. Предоставление при поставке сертификата ТРТС. При получении Покупатель произведет испытание кабеля в собственной лаборатории, в случае не прохождения испытаний, Продавец оплачивает произведенные испытания и производит замену кабеля. Оплата только после получения положительных результатов испытаний
Кабель контрольный | 7х1,5 | КВВГнг(А) | рассматриваются различные стандарты | BYN | 2 | 1000 | м | ФРАНКО-СКЛАД ПОКУПАТЕЛЯ Гомель | Оплата в течение 20 банковских дней по факту поставки
Кабель контрольный | 7х1,5 | КВВГнг(А) | рассматриваются различные стандарты | BYN | 1.7 | 1000 | м | ФРАНКО-СКЛАД ПОКУПАТЕЛЯ Минск | Оплата в течение 10 банковских дней по факту поставки | Цельным метражем. Рассматриваются различные марки.
Кабель контрольный | 7х1,5 | КВВГнг(А)-LS | рассматриваются различные стандарты | BYN | 2 | 500 | м | ФРАНКО-СКЛАД ПОКУПАТЕЛЯ Гомель | Оплата в течение 20 банковских дней по факту поставки | для строительства жилых домов
Кабель контрольный | 7х1,5 | КВВГнг(А)-LS | рассматриваются различные стандарты | BYN | 1.5 | 10000 | м | ФРАНКО-СКЛАД ПРОДАВЦА Минск | Предоплата 100% в течение 30 банковских дней с момента регистрации договора на бирже | Поставщик обязуется поставить продукцию бухтами по 200-300 мп. Цена должна быть сформирована с учётом постановления № 116 от 30.12 2022 .О порядке регулирования цен на строительные материалы, изделия, конструкции». Поставщик без письменного согласия Покупателя не вправе уступать свои требования к Покупателю третьим лицам, вытекающие из настоящего договора, в том числе налоговым и иным органам в счёт уплаты причитающихся с Поставщика налогов, сборов (пошлин) и иных обязательных платежей в бюджет и внебюджетные фонды, а также взыскиваемых с Поставщика сумм по исполнительным производствам судов. Сумма денежных средств, внесенных в качестве предоплаты, признается коммерческим займом. В случае просрочки исполнения обязательства по поставке товара за пользование коммерческим займом подлежат уплате проценты в трехкратном размере ставки рефинансирования Национального Банка Республики Беларусь, действующей на момент внесения предоплаты, от суммы внесенной предоплаты, за каждый день неисполнения обязательства. Проценты начисляются со дня получения предоплаты до момента поставки товаров. В случае просрочки исполнения Поставщиком своих обязательств по поставке товара либо недопоставки, Поставщик уплачивает Покупателю пеню в размере 0,1 % процента от стоимости не поставленного или недопоставленного в срок товара за каждый день просрочки, но не более 5% от стоимости не поставленного или недопоставленного в срок товара. За не поставку или недопоставку товара согласно условиям договора Поставщик уплачивает Покупателю штраф в размере 10% стоимости непоставленного или недопоставленного в срок товара. При поставке товара не в ассортименте, определенном условиями договора, Поставщик уплачивает штраф в размере 10% стоимости непоставленного товара в ассортименте. Если поставленный товар не соответствует по качеству стандартам, другой нормативно-технической документации, образцам (эталонам) или иным условиям договора, а также если поставлен некомплектный товар, Поставщик уплачивает Покупателю штраф в размере 25 процентов стоимости некачественного либо неукомплектованного товара. Если весь поставленный товар либо его часть не соответствует по качеству условиям договора, Поставщик производит замену некачественного товара за свой счет в течение 7 календарных дней . В случаях поставки ненадлежащего качества или некомплектного товара с поставщика взыскиваются неустойка (штраф) и причиненные такой поставкой убытки без зачета неустойки (штрафа). В случае несоблюдения сроков оплаты товара Покупатель уплачивает Поставщику пеню в размере 0,1 % от неоплаченной суммы за каждый день просрочки, но не более 5% от суммы неоплаченного платежа. Ответственность за формирование стоимости товара, в соответствии с требованиями действующего законодательства, несет Поставщик. В случае предъявления Покупателю со стороны государственных органов экономических санкций за неправильное, необоснованное формирование цен на поставляемые материалы, изделия, требований о завышении стоимости поставляемого товара, Поставщик возмещает в бесспорном порядке Покупателю все предъявленное последнему в течение 10 календарных дней с даты получения Покупателем соответствующего требования. В соответствии со ст. 30 Закона Республики Беларусь от 05.01.2009г. (ред. от 08.07.2015г.) «О товарных биржах» споры по исполнению биржевого договора рассматриваются в Экономическим судом г. Минска, по месту нахождения покупателя, в порядке, установленном хозяйственным процессуальным законодательством. Стороны договорились, что до обращения в Экономический суд г. Минска обязательным является направление претензии (письменного предложения о добровольном урегулирования спора). Срок рассмотрения претензии – 30 календарных дней.
Кабель контрольный | 7х1,5 | КВВГнг(А)-LS | рассматриваются различные стандарты | BYN | 1 | 5000 | м | ФРАНКО-СКЛАД ПОКУПАТЕЛЯ Гродно | Оплата в течение 20 банковских дней по факту поставки | Для использования при строительстве объектов.Принимается на склад с сертификатом, паспортом качества. Импортного производства принимается на склад с протоколом испытания из независимой лаборатории РБ. Одной длиной
Кабель контрольный | 7х1,5 | КВВГнг(А)-LS | рассматриваются различные стандарты | BYN | 2 | 6000 | м | ФРАНКО-СКЛАД ПОКУПАТЕЛЯ Минск | Предоплата 100% в течение 20 банковских дней с момента регистрации договора на бирже | наличие паспорта и сертификата завода изготовителя. Договор не по шаблону (п 7.1. Все споры и разногласия, возникающие из настоящего договора, подлежат разрешению в Экономическом суде по месту нахождения ответчика. Претензионный порядок обязателен. Срок рассмотрения претензии 5 (пять) календарных дней с момента ее получения). Закупка осуществляется для строительства объекта.
Кабель контрольный | 7х1,5 | КВВГнг(А)-LS | рассматриваются различные стандарты | BYN | 5 | 110 | м | ФРАНКО-СКЛАД ПРОДАВЦА Минский район | Предоплата 100% в течение 10 банковских дней с момента регистрации договора на бирже | 660В. Производство 2024-2025г, гарантия, паспорт, сертификат соответствия
Кабель контрольный | 7х1,5 | КВВГнг(А)-LS | рассматриваются различные стандарты | BYN | 5 | 100 | м | ФРАНКО-СКЛАД ПОКУПАТЕЛЯ Минск | Оплата в течение 5 банковских дней по факту поставки | сертификат, допускаются аналоги
Кабель контрольный | 7х1,5 | КВВГнг(А)-LSLTx | рассматриваются различные стандарты | BYN | 2 | 4320 | м | ФРАНКО-СКЛАД ПОКУПАТЕЛЯ Могилев | Оплата в течение 20 банковских дней по факту поставки | Рассматриваются аналогичный по свойствам кабель и марка.Кабель должен соответствовать ГОСТ.Обязательное предоставление следующих документов: сертификат соответствия, паспорт качества, протоколы испытаний кабельно-проводниковой продукции, проведенные в аккредитованных испытательных лабораториях РБ.
Кабель контрольный | 7х1,5 | КВВГЭнг(А)-LS | рассматриваются различные стандарты | BYN | 1 | 5000 | м | ФРАНКО-СКЛАД ПОКУПАТЕЛЯ Гродно | Оплата в течение 5 банковских дней по факту поставки | Закупка осуществляется согласно Постановления 73 от 30.07.2021. Одной длиной.При поставке предоставляется оригинал протокола испытаний на соответствие, указанному поставщиком ГОСТ аккредитованной независимой лаборатории РБ по следующим проверяемым параметрам: 1. Электрическое сопротивление токопроводящей жилы. 2. Механические свойства изоляции до старения.3. Механические свойства оболочки до старения.4. Геометрические параметры токопроводящей жилы 5. Геометрические параметры изоляции, включая промежуточные слои. 6. Геометрические параметры оболочки. При указании ссылки на ТУ обязательно необходимо указывать ссылку на конкретный ГОСТ. Предоставление при поставке сертификата ТРТС. При получении Покупатель произведет испытание кабеля в собственной лаборатории, в случае не прохождения испытаний, Продавец оплачивает произведенные испытания и производит замену кабеля. Оплата только после получения положительных результатов испытаний
Кабель контрольный | 7х1,5 | КВВГЭнг(А)-LS | рассматриваются различные стандарты | BYN | 5 | 340 | м | ФРАНКО-СКЛАД ПОКУПАТЕЛЯ Минск | Оплата в течение 5 банковских дней по факту поставки | сертификат
Кабель контрольный | 7х2,5 | АКВВГ | рассматриваются различные стандарты | BYN | 1 | 1000 | м | ФРАНКО-СКЛАД ПОКУПАТЕЛЯ Минск | Оплата в течение 5 банковских дней по факту поставки
Кабель контрольный | 7х2,5 | АКВВГ | рассматриваются различные стандарты | BYN | 3 | 2000 | м | ФРАНКО-СКЛАД ПОКУПАТЕЛЯ Минск | Оплата в течение 10 банковских дней по факту поставки | Цельным метражем. Рассматриваютя аналоги.
Кабель контрольный | 7х2,5 | АКВВГнг(А)-LS | рассматриваются различные стандарты | BYN | 2 | 100 | м | ФРАНКО-СКЛАД ПОКУПАТЕЛЯ Могилев | Оплата в течение 20 банковских дней по факту поставки | Одной длины. Рассматриваются аналогичный по свойствам кабель и марка.Кабель должен соответствовать ГОСТ.Обязательное предоставление следующих документов: сертификат соответствия, паспорт качества, протоколы испытаний кабельно-проводниковой продукции, проведенные в аккредитованных испытательных лабораториях РБ.
Кабель контрольный | 7х2,5 | КВБбШв | рассматриваются различные стандарты | BYN | 2 | 228 | м | ФРАНКО-СКЛАД ПОКУПАТЕЛЯ Могилев | Оплата в течение 20 банковских дней по факту поставки | Доставка в г.Могилев, переулок Гаражный,9.Рассматриваются аналогичный по свойствам кабель и марка.Кабель должен соответствовать ГОСТ.Обязательное предоставление следующих документов: сертификат соответствия, паспорт качества, протоколы испытаний кабельно-проводниковой продукции, проведенные в аккредитованных испытательных лабораториях РБ.
Кабель контрольный | 7х2,5 | КВББШВнг(А) | рассматриваются различные стандарты | BYN | 2 | 1280 | м | ФРАНКО-СКЛАД ПОКУПАТЕЛЯ Могилев | Оплата в течение 20 банковских дней по факту поставки | Перед отгрузкой согласовывать адрес доставки. Рассматриваются аналогичный по свойствам кабель и марка.Кабель должен соответствовать ГОСТ.Обязательное предоставление следующих документов: сертификат соответствия, паспорт качества, протоколы испытаний кабельно-проводниковой продукции, проведенные в аккредитованных испытательных лабораториях РБ.
Кабель контрольный | 7х2,5 | КВВГ | рассматриваются различные стандарты | BYN | 1 | 15000 | м | ФРАНКО-СКЛАД ПОКУПАТЕЛЯ Гродно | Оплата в течение 30 банковских дней по факту поставки | Одной длиной, при невозможности поставки согласовать с Покупателем.При поставке предоставляется оригинал протокола испытаний на соответствие, указанному поставщиком ГОСТ аккредитованной независимой лаборатории РБ по следующим проверяемым параметрам: 1. Электрическое сопротивление токопроводящей жилы. 2. Механические свойства изоляции до старения.3. Механические свойства оболочки до старения.4. Геометрические параметры токопроводящей жилы 5. Геометрические параметры изоляции, включая промежуточные слои. 6. Геометрические параметры оболочки. При указании ссылки на ТУ обязательно необходимо указывать ссылку на конкретный ГОСТ. Предоставление при поставке сертификата ТРТС. При получении Покупатель произведет испытание кабеля в собственной лаборатории, в случае не прохождения испытаний, Продавец оплачивает произведенные испытания и производит замену кабеля. Оплата только после получения положительных результатов испытаний
Кабель контрольный | 7х2,5 | КВВГнг | рассматриваются различные стандарты | BYN | 1 | 15000 | м | ФРАНКО-СКЛАД ПОКУПАТЕЛЯ Гродно | Оплата в течение 30 банковских дней по факту поставки | Одной длиной, при невозможности поставки согласовать с Покупателем.При поставке предоставляется оригинал протокола испытаний на соответствие, указанному поставщиком ГОСТ аккредитованной независимой лаборатории РБ по следующим проверяемым параметрам: 1. Электрическое сопротивление токопроводящей жилы. 2. Механические свойства изоляции до старения.3. Механические свойства оболочки до старения.4. Геометрические параметры токопроводящей жилы 5. Геометрические параметры изоляции, включая промежуточные слои. 6. Геометрические параметры оболочки. При указании ссылки на ТУ обязательно необходимо указывать ссылку на конкретный ГОСТ. Предоставление при поставке сертификата ТРТС. При получении Покупатель произведет испытание кабеля в собственной лаборатории, в случае не прохождения испытаний, Продавец оплачивает произведенные испытания и производит замену кабеля. Оплата только после получения положительных результатов испытаний
Кабель контрольный | 7х2,5 | КВВГнг(А) | рассматриваются различные стандарты | BYN | 1 | 15000 | м | ФРАНКО-СКЛАД ПОКУПАТЕЛЯ Гродно | Оплата в течение 30 банковских дней по факту поставки | Одной длиной, при невозможности поставки согласовать с Покупателем.При поставке предоставляется оригинал протокола испытаний на соответствие, указанному поставщиком ГОСТ аккредитованной независимой лаборатории РБ по следующим проверяемым параметрам: 1. Электрическое сопротивление токопроводящей жилы. 2. Механические свойства изоляции до старения.3. Механические свойства оболочки до старения.4. Геометрические параметры токопроводящей жилы 5. Геометрические параметры изоляции, включая промежуточные слои. 6. Геометрические параметры оболочки. При указании ссылки на ТУ обязательно необходимо указывать ссылку на конкретный ГОСТ. Предоставление при поставке сертификата ТРТС. При получении Покупатель произведет испытание кабеля в собственной лаборатории, в случае не прохождения испытаний, Продавец оплачивает произведенные испытания и производит замену кабеля. Оплата только после получения положительных результатов испытаний
Кабель контрольный | 7х2,5 | КВВГнг(А)-LS | рассматриваются различные стандарты | BYN | 1 | 5000 | м | ФРАНКО-СКЛАД ПОКУПАТЕЛЯ Гродно | Оплата в течение 20 банковских дней по факту поставки | Для использования при строительстве объектов.Принимается на склад с сертификатом, паспортом качества. Импортного производства принимается на склад с протоколом испытания из независимой лаборатории РБ. Одной длиной
Кабель контрольный | 7х2,5 | КВВГнг(А)-LSLTx | рассматриваются различные стандарты | BYN | 3 | 158 | м | ФРАНКО-СКЛАД ПОКУПАТЕЛЯ Могилев | Оплата в течение 20 банковских дней по факту поставки | Доставка в г.Могилев, переулок Гаражный, 9. Рассматриваются аналогичный по свойствам кабель и марка.Кабель должен соответствовать ГОСТ.Обязательное предоставление следующих документов: сертификат соответствия, паспорт качества, протоколы испытаний кабельно-проводниковой продукции, проведенные в аккредитованных испытательных лабораториях РБ.
Кабель медный заземляющий | 1x25 | ESUY | рассматриваются различные стандарты | BYN | 10 | 100 | м | ФРАНКО-СКЛАД ПОКУПАТЕЛЯ Могилев | Оплата в течение 15 банковских дней по факту поставки | Сертификат, иная марка
Кабель медный заземляющий | 1х16,0 | ESUY | рассматриваются различные стандарты | BYN | 10 | 100 | м | ФРАНКО-СКЛАД ПОКУПАТЕЛЯ Могилев | Оплата в течение 15 банковских дней по факту поставки | Сертификат, иная марка
Кабель медный заземляющий | 1х25,0 | ESUY | рассматриваются различные стандарты | BYN | 10 | 100 | м | ФРАНКО-СКЛАД ПОКУПАТЕЛЯ Могилев | Оплата в течение 15 банковских дней по факту поставки | Сертификат, иная марка
Кабель медный заземляющий | 1х35,0 - 0,66 кВ | ESUY | рассматриваются различные стандарты | BYN | 10 | 100 | м | ФРАНКО-СКЛАД ПОКУПАТЕЛЯ Могилев | Оплата в течение 15 банковских дней по факту поставки | Сертификат, иная марка
Кабель местной связи | 1х4х0,90 | КСПП | рассматриваются различные стандарты | BYN | 1 | 10000 | м | ФРАНКО-СКЛАД ПОКУПАТЕЛЯ Гродно | Оплата в течение 15 банковских дней по факту поставки | Бухты одной длины.При поставке продукции не производства РБ предоставляется оригинал протокола испытаний на соответствие, указанному поставщиком ГОСТ аккредитованной независимой лаборатории РБ по следующим проверяемым параметрам: 1. Электрическое сопротивление токопроводящей жилы. 2. Механические свойства изоляции до старения.3. Механические свойства оболочки до старения.4. Геометрические параметры токопроводящей жилы 5. Геометрические параметры изоляции, включая промежуточные слои. 6. Геометрические параметры оболочки. При указании ссылки на ТУ обязательно необходимо указывать ссылку на конкретный ГОСТ. Предоставление при поставке сертификата ТРТС. При получении Покупатель произведет испытание кабеля в собственной лаборатории, в случае не прохождения испытаний, Продавец оплачивает произведенные испытания и производит замену кабеля. Оплата только после получения положительных результатов испытаний
Кабель местной связи | 1х4х0,90 | КСПП | рассматриваются различные стандарты | BYN | 1 | 15000 | м | ФРАНКО-СКЛАД ПОКУПАТЕЛЯ Гродно | Оплата в течение 30 банковских дней по факту поставки | Закупка осуществляется для строительства жилого дома. Бухты одной длины..При поставке предоставляется оригинал протокола испытаний на соответствие, указанному поставщиком ГОСТ аккредитованной независимой лаборатории РБ по следующим проверяемым параметрам: 1. Электрическое сопротивление токопроводящей жилы. 2. Механические свойства изоляции до старения.3. Механические свойства оболочки до старения.4. Геометрические параметры токопроводящей жилы 5. Геометрические параметры изоляции, включая промежуточные слои. 6. Геометрические параметры оболочки. При указании ссылки на ТУ обязательно необходимо указывать ссылку на конкретный ГОСТ. Предоставление при поставке сертификата ТРТС. При получении Покупатель произведет испытание кабеля в собственной лаборатории, в случае не прохождения испытаний, Продавец оплачивает произведенные испытания и производит замену кабеля. Оплата только после получения положительных результатов испытаний
Кабель микрофонный | 2х0,22 | КММ | рассматриваются различные стандарты | BYN | 1 | 15000 | м | ФРАНКО-СКЛАД ПОКУПАТЕЛЯ Гродно | Оплата в течение 30 банковских дней по факту поставки | В бухтах по 500м.Дополнительная информация: При поставке предоставляется оригинал протокола испытаний на соответствие, указанному поставщиком ГОСТ аккредитованной независимой лаборатории РБ по следующим проверяемым параметрам: 1. Электрическое сопротивление токопроводящей жилы. 2. Механические свойства изоляции до старения.3. Механические свойства оболочки до старения.4. Геометрические параметры токопроводящей жилы 5. Геометрические параметры изоляции, включая промежуточные слои. 6. Геометрические параметры оболочки. При указании ссылки на ТУ обязательно необходимо указывать ссылку на конкретный ГОСТ. Предоставление при поставке сертификата ТРТС. При получении Покупатель произведет испытание кабеля в собственной лаборатории, в случае не прохождения испытаний, Продавец оплачивает произведенные испытания и производит замену кабеля. Оплата только после получения положительных результатов испытаний
Кабель микрофонный | 2х0,35 | КММ | рассматриваются различные стандарты | BYN | 2 | 1000 | м | ФРАНКО-СКЛАД ПОКУПАТЕЛЯ Гомель | Оплата в течение 20 банковских дней по факту поставки | в соответствии с ГОСТ , для строительства жилых домов
Кабель микрофонный | 2х0,35 | КММ | рассматриваются различные стандарты | BYN | 2.47 | 100 | м | ФРАНКО-СКЛАД ПОКУПАТЕЛЯ Гомель | Оплата в течение 30 банковских дней по факту поставки | Для объектов строительства. Источник финансирования объекта: городской бюджет.
Кабель микрофонный | 2х0,35 | КММ | рассматриваются различные стандарты | BYN | 4.16 | 245 | м | ФРАНКО-СКЛАД ПРОДАВЦА Гомель | Оплата в течение 30 банковских дней по факту поставки | пониженной горючести с низким дымо- и газовыделением
Кабель микрофонный | 2х0,35 | КММ | рассматриваются различные стандарты | BYN | 1 | 2871 | м | ФРАНКО-СКЛАД ПРОДАВЦА Минский район | Оплата в течение 15 банковских дней по факту поставки | Для объекта строительства. Одним куском. Без толеранса
Кабель микрофонный | 2х0,35 | КММ | рассматриваются различные стандарты | BYN | 1 | 15000 | м | ФРАНКО-СКЛАД ПОКУПАТЕЛЯ Гродно | Оплата в течение 30 банковских дней по факту поставки | Бухты одной длины.Дополнительная информация: При поставке предоставляется оригинал протокола испытаний на соответствие, указанному поставщиком ГОСТ аккредитованной независимой лаборатории РБ по следующим проверяемым параметрам: 1. Электрическое сопротивление токопроводящей жилы. 2. Механические свойства изоляции до старения.3. Механические свойства оболочки до старения.4. Геометрические параметры токопроводящей жилы 5. Геометрические параметры изоляции, включая промежуточные слои. 6. Геометрические параметры оболочки. При указании ссылки на ТУ обязательно необходимо указывать ссылку на конкретный ГОСТ. Предоставление при поставке сертификата ТРТС. При получении Покупатель произведет испытание кабеля в собственной лаборатории, в случае не прохождения испытаний, Продавец оплачивает произведенные испытания и производит замену кабеля. Оплата только после получения положительных результатов испытаний
Кабель микрофонный | 2х0,35 | КММ | рассматриваются различные стандарты | BYN | 1.26 | 50 | м | ФРАНКО-СКЛАД ПОКУПАТЕЛЯ Минск | Оплата в течение 5 банковских дней по факту поставки | Кабель КММ 2х0,35мм2 микрофонный малогабаритный с медными жилами, с изоляцией из полиэтилена и оболочкой из ПВХ-пластиката, экранированный
Кабель микрофонный | 2х0,35 | КММ | рассматриваются различные стандарты | BYN | 1.25 | 45 | м | ФРАНКО-СКЛАД ПОКУПАТЕЛЯ Минск | Оплата в течение 10 банковских дней по факту поставки | Цена на товар должна быть сформирована с учетом требований актов законодательства, регулирующих вопросы ценообразования. Цель приобретения товара: для собственного потребления. Допускаются аналоги.
Кабель микрофонный | 2х0,35 | КММ | рассматриваются различные стандарты | BYN | 3 | 300 | м | ФРАНКО-СКЛАД ПРОДАВЦА Минск | Оплата в течение 20 банковских дней по факту поставки | Рассматриваются аналогичный по свойствам кабель и марка.Кабель должен соответствовать ГОСТ.Обязательное предоставление следующих документов: сертификат соответствия, паспорт качества, протоколы испытаний кабельно-проводниковой продукции, проведенные в аккредитованных испытательных лабораториях РБ.
Кабель микрофонный | 2х0,35 | КММц | рассматриваются различные стандарты | BYN | 1 | 1000 | м | ФРАНКО-СКЛАД ПОКУПАТЕЛЯ Гродно | Оплата в течение 20 банковских дней по факту поставки | Вместе с поставкой паспорт качества, сертификат, протокол испытания на импортный кабель из независимой лаборатории РБ. Одной длиной.
Кабель микрофонный | 2х0,50 | КММ | рассматриваются различные стандарты | BYN | 1.9 | 55 | м | ФРАНКО-СКЛАД ПОКУПАТЕЛЯ Гомель | Оплата в течение 30 банковских дней по факту поставки | Для объектов строительства. Источник финансирования объекта: городской бюджет
Кабель микрофонный | 2х0,50 | КММ | рассматриваются различные стандарты | BYN | 1 | 15000 | м | ФРАНКО-СКЛАД ПОКУПАТЕЛЯ Гродно | Оплата в течение 30 банковских дней по факту поставки | В бухтах по 500м.Дополнительная информация: При поставке предоставляется оригинал протокола испытаний на соответствие, указанному поставщиком ГОСТ аккредитованной независимой лаборатории РБ по следующим проверяемым параметрам: 1. Электрическое сопротивление токопроводящей жилы. 2. Механические свойства изоляции до старения.3. Механические свойства оболочки до старения.4. Геометрические параметры токопроводящей жилы 5. Геометрические параметры изоляции, включая промежуточные слои. 6. Геометрические параметры оболочки. При указании ссылки на ТУ обязательно необходимо указывать ссылку на конкретный ГОСТ. Предоставление при поставке сертификата ТРТС. При получении Покупатель произведет испытание кабеля в собственной лаборатории, в случае не прохождения испытаний, Продавец оплачивает произведенные испытания и производит замену кабеля. Оплата только после получения положительных результатов испытаний
Кабель микрофонный | 2х0,75 | КММ | рассматриваются различные стандарты | BYN | 1 | 15000 | м | ФРАНКО-СКЛАД ПОКУПАТЕЛЯ Гродно | Оплата в течение 30 банковских дней по факту поставки | В бухтах по 500м.Дополнительная информация: При поставке предоставляется оригинал протокола испытаний на соответствие, указанному поставщиком ГОСТ аккредитованной независимой лаборатории РБ по следующим проверяемым параметрам: 1. Электрическое сопротивление токопроводящей жилы. 2. Механические свойства изоляции до старения.3. Механические свойства оболочки до старения.4. Геометрические параметры токопроводящей жилы 5. Геометрические параметры изоляции, включая промежуточные слои. 6. Геометрические параметры оболочки. При указании ссылки на ТУ обязательно необходимо указывать ссылку на конкретный ГОСТ. Предоставление при поставке сертификата ТРТС. При получении Покупатель произведет испытание кабеля в собственной лаборатории, в случае не прохождения испытаний, Продавец оплачивает произведенные испытания и производит замену кабеля. Оплата только после получения положительных результатов испытаний
Кабель микрофонный | 3х0,35 | КММ | рассматриваются различные стандарты | BYN | 2 | 1000 | м | ФРАНКО-СКЛАД ПОКУПАТЕЛЯ Гомель | Оплата в течение 20 банковских дней по факту поставки
Кабель микрофонный | 3х0,35 | КММ | рассматриваются различные стандарты | BYN | 1 | 101 | м | ФРАНКО-СКЛАД ПРОДАВЦА Минский район | Оплата в течение 15 банковских дней по факту поставки | Для объекта строительства. Одним куском. Без толеранса
Кабель микрофонный | 3х0,35 | КММ | рассматриваются различные стандарты | BYN | 1 | 15000 | м | ФРАНКО-СКЛАД ПОКУПАТЕЛЯ Гродно | Оплата в течение 30 банковских дней по факту поставки | В бухтах по 500м.Дополнительная информация: При поставке предоставляется оригинал протокола испытаний на соответствие, указанному поставщиком ГОСТ аккредитованной независимой лаборатории РБ по следующим проверяемым параметрам: 1. Электрическое сопротивление токопроводящей жилы. 2. Механические свойства изоляции до старения.3. Механические свойства оболочки до старения.4. Геометрические параметры токопроводящей жилы 5. Геометрические параметры изоляции, включая промежуточные слои. 6. Геометрические параметры оболочки. При указании ссылки на ТУ обязательно необходимо указывать ссылку на конкретный ГОСТ. Предоставление при поставке сертификата ТРТС. При получении Покупатель произведет испытание кабеля в собственной лаборатории, в случае не прохождения испытаний, Продавец оплачивает произведенные испытания и производит замену кабеля. Оплата только после получения положительных результатов испытаний
Кабель микрофонный | 4х0,12 | КММ | рассматриваются различные стандарты | BYN | 1 | 15000 | м | ФРАНКО-СКЛАД ПОКУПАТЕЛЯ Гродно | Оплата в течение 30 банковских дней по факту поставки | В бухтах по 500м.Дополнительная информация: При поставке предоставляется оригинал протокола испытаний на соответствие, указанному поставщиком ГОСТ аккредитованной независимой лаборатории РБ по следующим проверяемым параметрам: 1. Электрическое сопротивление токопроводящей жилы. 2. Механические свойства изоляции до старения.3. Механические свойства оболочки до старения.4. Геометрические параметры токопроводящей жилы 5. Геометрические параметры изоляции, включая промежуточные слои. 6. Геометрические параметры оболочки. При указании ссылки на ТУ обязательно необходимо указывать ссылку на конкретный ГОСТ. Предоставление при поставке сертификата ТРТС. При получении Покупатель произведет испытание кабеля в собственной лаборатории, в случае не прохождения испытаний, Продавец оплачивает произведенные испытания и производит замену кабеля. Оплата только после получения положительных результатов испытаний
Кабель микрофонный | 4х0,12 | КММ | рассматриваются различные стандарты | BYN | 1 | 600 | м | ФРАНКО-СКЛАД ПОКУПАТЕЛЯ Минск | Оплата в течение 10 банковских дней по факту поставки | Допускается марка КММц
Кабель микрофонный | 4х0,12 | КММ | ТУ BY 400083186.092-2012 | BYN | 0.1 | 10000 | м | ФРАНКО-СКЛАД ПОКУПАТЕЛЯ Могилев | Оплата в течение 30 банковских дней по факту поставки | Допускается ТУ 16-505.488-78
Кабель микрофонный | 4х0,35 | КММ | рассматриваются различные стандарты | BYN | 2 | 1000 | м | ФРАНКО-СКЛАД ПОКУПАТЕЛЯ Гомель | Оплата в течение 20 банковских дней по факту поставки
Кабель микрофонный | 4х0,35 | КММ | рассматриваются различные стандарты | BYN | 2.4 | 25 | м | ФРАНКО-СКЛАД ПОКУПАТЕЛЯ Гомель | Оплата в течение 30 банковских дней по факту поставки | Для объектов строительства. Источник финансирования объекта: городской бюджет
Кабель микрофонный | 4х0,35 | КММ | рассматриваются различные стандарты | BYN | 0.5 | 1000 | м | ФРАНКО-СКЛАД ПРОДАВЦА Минский район | Оплата в течение 20 банковских дней по факту поставки | Рассматриваются встречные заявки с аналогами. Рассматриваються встречные заявки с кабелем по ГОСТУ или Белорусским ТУ
Кабель микрофонный | 4х0,35 | КММ | рассматриваются различные стандарты | BYN | 4.16 | 117 | м | ФРАНКО-СКЛАД ПРОДАВЦА Гомель | Оплата в течение 30 банковских дней по факту поставки | пониженной горючести с низким дымо- и газовыделением
Кабель микрофонный | 4х0,35 | КММ | рассматриваются различные стандарты | BYN | 1 | 823 | м | ФРАНКО-СКЛАД ПРОДАВЦА Минский район | Оплата в течение 15 банковских дней по факту поставки | Для объекта строительства. Одним куском. Без толеранса
Кабель микрофонный | 4х0,35 | КММ | рассматриваются различные стандарты | BYN | 0.5 | 100 | м | ФРАНКО-СКЛАД ПОКУПАТЕЛЯ Минск | Оплата в течение 15 банковских дней по факту поставки | сертификат, паспорт ОБЯЗАТЕЛЬНО
Кабель микрофонный | 4х0,35 | КММ | рассматриваются различные стандарты | BYN | 1 | 5000 | м | ФРАНКО-СКЛАД ПОКУПАТЕЛЯ Гродно | Оплата в течение 20 банковских дней по факту поставки | Для использования при строительстве объектов. Бухты одной длины. Принимается на склад с сертификатом, паспортом качества. Импортного производства принимается на склад с протоколом испытания из независимой лаборатории РБ.
Кабель микрофонный | 4х0,35 | КММ | рассматриваются различные стандарты | BYN | 3 | 300 | м | ФРАНКО-СКЛАД ПРОДАВЦА Минск | Оплата в течение 20 банковских дней по факту поставки | Рассматриваются аналогичный по свойствам кабель и марка.Кабель должен соответствовать ГОСТ.Обязательное предоставление следующих документов: сертификат соответствия, паспорт качества, протоколы испытаний кабельно-проводниковой продукции, проведенные в аккредитованных испытательных лабораториях РБ.
Кабель микрофонный | 4х0,35 | КММ | рассматриваются различные стандарты | BYN | 2 | 100 | м | ФРАНКО-СКЛАД ПОКУПАТЕЛЯ Береза | Оплата в течение 20 банковских дней по факту поставки | Предоставление паспортов качества на товар и сертификатов. Рассматриваются аналогичные марки и типоразмер
Кабель микрофонный | 4х0,35 | КММц | рассматриваются различные стандарты | BYN | 5 | 1000 | м | ФРАНКО-СКЛАД ПРОДАВЦА Минск | Оплата в течение 20 банковских дней по факту поставки
Кабель микрофонный | 4х0,35 | КММц | рассматриваются различные стандарты | BYN | 1 | 5000 | м | ФРАНКО-СКЛАД ПОКУПАТЕЛЯ Гродно | Оплата в течение 20 банковских дней по факту поставки | Для использования при строительстве объектов.Бухты одной длины. Принимается на склад с сертификатом, паспортом качества. Импортного производства принимается на склад с протоколом испытания из независимой лаборатории РБ.
Кабель микрофонный | 4х0,50 | КММ | рассматриваются различные стандарты | BYN | 1 | 15000 | м | ФРАНКО-СКЛАД ПОКУПАТЕЛЯ Гродно | Оплата в течение 30 банковских дней по факту поставки | В бухтах по 500м.Дополнительная информация: При поставке предоставляется оригинал протокола испытаний на соответствие, указанному поставщиком ГОСТ аккредитованной независимой лаборатории РБ по следующим проверяемым параметрам: 1. Электрическое сопротивление токопроводящей жилы. 2. Механические свойства изоляции до старения.3. Механические свойства оболочки до старения.4. Геометрические параметры токопроводящей жилы 5. Геометрические параметры изоляции, включая промежуточные слои. 6. Геометрические параметры оболочки. При указании ссылки на ТУ обязательно необходимо указывать ссылку на конкретный ГОСТ. Предоставление при поставке сертификата ТРТС. При получении Покупатель произведет испытание кабеля в собственной лаборатории, в случае не прохождения испытаний, Продавец оплачивает произведенные испытания и производит замену кабеля. Оплата только после получения положительных результатов испытаний
Кабель микрофонный | 5х0,35 | КММ | рассматриваются различные стандарты | BYN | 1 | 465 | м | ФРАНКО-СКЛАД ПРОДАВЦА Минский район | Оплата в течение 15 банковских дней по факту поставки | Для объекта строительства. Одним куском. Без толеранса
Кабель микрофонный | 5х0,35 | КММ | рассматриваются различные стандарты | BYN | 1 | 15000 | м | ФРАНКО-СКЛАД ПОКУПАТЕЛЯ Гродно | Оплата в течение 30 банковских дней по факту поставки | Одной длиной, при невозможности поставки согласовать с Покупателем..Дополнительная информация: При поставке предоставляется оригинал протокола испытаний на соответствие, указанному поставщиком ГОСТ аккредитованной независимой лаборатории РБ по следующим проверяемым параметрам: 1. Электрическое сопротивление токопроводящей жилы. 2. Механические свойства изоляции до старения.3. Механические свойства оболочки до старения.4. Геометрические параметры токопроводящей жилы 5. Геометрические параметры изоляции, включая промежуточные слои. 6. Геометрические параметры оболочки. При указании ссылки на ТУ обязательно необходимо указывать ссылку на конкретный ГОСТ. Предоставление при поставке сертификата ТРТС. При получении Покупатель произведет испытание кабеля в собственной лаборатории, в случае не прохождения испытаний, Продавец оплачивает произведенные испытания и производит замену кабеля. Оплата только после получения положительных результатов испытаний
Кабель микрофонный | 6х1,5 | КММ | рассматриваются различные стандарты | BYN | 2 | 500 | м | ФРАНКО-СКЛАД ПОКУПАТЕЛЯ Гомель | Оплата в течение 20 банковских дней по факту поставки
Кабель микрофонный | 6х1,5 | КММ | рассматриваются различные стандарты | BYN | 1 | 15000 | м | ФРАНКО-СКЛАД ПОКУПАТЕЛЯ Гродно | Оплата в течение 30 банковских дней по факту поставки | В бухтах по 500м.Дополнительная информация: При поставке предоставляется оригинал протокола испытаний на соответствие, указанному поставщиком ГОСТ аккредитованной независимой лаборатории РБ по следующим проверяемым параметрам: 1. Электрическое сопротивление токопроводящей жилы. 2. Механические свойства изоляции до старения.3. Механические свойства оболочки до старения.4. Геометрические параметры токопроводящей жилы 5. Геометрические параметры изоляции, включая промежуточные слои. 6. Геометрические параметры оболочки. При указании ссылки на ТУ обязательно необходимо указывать ссылку на конкретный ГОСТ. Предоставление при поставке сертификата ТРТС. При получении Покупатель произведет испытание кабеля в собственной лаборатории, в случае не прохождения испытаний, Продавец оплачивает произведенные испытания и производит замену кабеля. Оплата только после получения положительных результатов испытаний
Кабель микрофонный | 8х0,35 | КММ | рассматриваются различные стандарты | BYN | 1 | 15000 | м | ФРАНКО-СКЛАД ПОКУПАТЕЛЯ Гродно | Оплата в течение 30 банковских дней по факту поставки | В бухтах по 500м.Дополнительная информация: При поставке предоставляется оригинал протокола испытаний на соответствие, указанному поставщиком ГОСТ аккредитованной независимой лаборатории РБ по следующим проверяемым параметрам: 1. Электрическое сопротивление токопроводящей жилы. 2. Механические свойства изоляции до старения.3. Механические свойства оболочки до старения.4. Геометрические параметры токопроводящей жилы 5. Геометрические параметры изоляции, включая промежуточные слои. 6. Геометрические параметры оболочки. При указании ссылки на ТУ обязательно необходимо указывать ссылку на конкретный ГОСТ. Предоставление при поставке сертификата ТРТС. При получении Покупатель произведет испытание кабеля в собственной лаборатории, в случае не прохождения испытаний, Продавец оплачивает произведенные испытания и производит замену кабеля. Оплата только после получения положительных результатов испытаний
Кабель микрофонный | 9х0,35 | КММ | рассматриваются различные стандарты | BYN | 1 | 15000 | м | ФРАНКО-СКЛАД ПОКУПАТЕЛЯ Гродно | Оплата в течение 30 банковских дней по факту поставки | В бухтах по 500м.Дополнительная информация: При поставке предоставляется оригинал протокола испытаний на соответствие, указанному поставщиком ГОСТ аккредитованной независимой лаборатории РБ по следующим проверяемым параметрам: 1. Электрическое сопротивление токопроводящей жилы. 2. Механические свойства изоляции до старения.3. Механические свойства оболочки до старения.4. Геометрические параметры токопроводящей жилы 5. Геометрические параметры изоляции, включая промежуточные слои. 6. Геометрические параметры оболочки. При указании ссылки на ТУ обязательно необходимо указывать ссылку на конкретный ГОСТ. Предоставление при поставке сертификата ТРТС. При получении Покупатель произведет испытание кабеля в собственной лаборатории, в случае не прохождения испытаний, Продавец оплачивает произведенные испытания и производит замену кабеля. Оплата только после получения положительных результатов испытаний
Кабель монтажный | 1х2х0,50 | МКЭШВ | рассматриваются различные стандарты | BYN | 1.2 | 200 | м | ФРАНКО-СКЛАД ПОКУПАТЕЛЯ Минск | Оплата в течение 10 банковских дней по факту поставки | Цена на товар должна быть сформирована с учетом требований актов законодательства, регулирующих вопросы ценообразования. Цель приобретения товара: для собственного потребления. Допускаются аналоги.
Кабель монтажный | 1х2х0,50 | МКЭШВнг(А)-LS | рассматриваются различные стандарты | BYN | 1 | 15000 | м | ФРАНКО-СКЛАД ПОКУПАТЕЛЯ Гродно | Оплата в течение 30 банковских дней по факту поставки | Одной длиной, при невозможности поставки согласовать с Покупателем.При поставке предоставляется оригинал протокола испытаний на соответствие, указанному поставщиком ГОСТ аккредитованной независимой лаборатории РБ по следующим проверяемым параметрам: 1. Электрическое сопротивление токопроводящей жилы. 2. Механические свойства изоляции до старения.3. Механические свойства оболочки до старения.4. Геометрические параметры токопроводящей жилы 5. Геометрические параметры изоляции, включая промежуточные слои. 6. Геометрические параметры оболочки. При указании ссылки на ТУ обязательно необходимо указывать ссылку на конкретный ГОСТ. Предоставление при поставке сертификата ТРТС. При получении Покупатель произведет испытание кабеля в собственной лаборатории, в случае не прохождения испытаний, Продавец оплачивает произведенные испытания и производит замену кабеля. Оплата только после получения положительных результатов испытаний
Кабель монтажный | 1х2х1,00 | МКШнг(А) - LS | рассматриваются различные стандарты | BYN | 1 | 10000 | м | ФРАНКО-СКЛАД ПОКУПАТЕЛЯ Гродно | Оплата в течение 10 банковских дней по факту поставки | Для использования при строительстве объектов. Одной длиной.При поставке предоставляется оригинал протокола испытаний на соответствие, указанному поставщиком ГОСТ аккредитованной независимой лаборатории РБ по следующим проверяемым параметрам: 1. Электрическое сопротивление токопроводящей жилы. 2. Механические свойства изоляции до старения.3. Механические свойства оболочки до старения.4. Геометрические параметры токопроводящей жилы 5. Геометрические параметры изоляции, включая промежуточные слои. 6. Геометрические параметры оболочки. При указании ссылки на ТУ обязательно необходимо указывать ссылку на конкретный ГОСТ. Предоставление при поставке сертификата ТРТС. При получении Покупатель произведет испытание кабеля в собственной лаборатории, в случае не прохождения испытаний, Продавец оплачивает произведенные испытания и производит замену кабеля. Оплата только после получения положительных результатов испытаний
Кабель монтажный | 1х2х1,00 | МКЭШВнг(А) | рассматриваются различные стандарты | BYN | 1 | 10000 | м | ФРАНКО-СКЛАД ПОКУПАТЕЛЯ Гродно | Оплата в течение 5 банковских дней по факту поставки | Закупка осуществляется согласно Постановления 73 от 30.07.2021. Одной длиной.При поставке предоставляется оригинал протокола испытаний на соответствие, указанному поставщиком ГОСТ аккредитованной независимой лаборатории РБ по следующим проверяемым параметрам: 1. Электрическое сопротивление токопроводящей жилы. 2. Механические свойства изоляции до старения.3. Механические свойства оболочки до старения.4. Геометрические параметры токопроводящей жилы 5. Геометрические параметры изоляции, включая промежуточные слои. 6. Геометрические параметры оболочки. При указании ссылки на ТУ обязательно необходимо указывать ссылку на конкретный ГОСТ. Предоставление при поставке сертификата ТРТС. При получении Покупатель произведет испытание кабеля в собственной лаборатории, в случае не прохождения испытаний, Продавец оплачивает произведенные испытания и производит замену кабеля. Оплата только после получения положительных результатов испытаний
Кабель монтажный | 1х2х1,00 | МКЭШВнг(А)-LS | рассматриваются различные стандарты | BYN | 1 | 10000 | м | ФРАНКО-СКЛАД ПОКУПАТЕЛЯ Гродно | Оплата в течение 5 банковских дней по факту поставки | Закупка осуществляется согласно Постановления 73 от 30.07.2021. Одной длиной.При поставке предоставляется оригинал протокола испытаний на соответствие, указанному поставщиком ГОСТ аккредитованной независимой лаборатории РБ по следующим проверяемым параметрам: 1. Электрическое сопротивление токопроводящей жилы. 2. Механические свойства изоляции до старения.3. Механические свойства оболочки до старения.4. Геометрические параметры токопроводящей жилы 5. Геометрические параметры изоляции, включая промежуточные слои. 6. Геометрические параметры оболочки. При указании ссылки на ТУ обязательно необходимо указывать ссылку на конкретный ГОСТ. Предоставление при поставке сертификата ТРТС. При получении Покупатель произведет испытание кабеля в собственной лаборатории, в случае не прохождения испытаний, Продавец оплачивает произведенные испытания и производит замену кабеля. Оплата только после получения положительных результатов испытаний
Кабель монтажный | 10х0,50 | МКШВнг(А)-LS | ТУ BY 400083186.077-2006 | BYN | 0.1 | 100000 | м | ФРАНКО-СКЛАД ПОКУПАТЕЛЯ Могилев | Оплата в течение 30 банковских дней по факту поставки | Допускется МКШМнг(А)-LS. Допускаются следующие технические условия: ТУ ВУ 700384798.015-2021, ТУ 27.32.13-026-45310838-2020, ТУ BY 490496942.008-2016, ТУ 27.32.13-003-53411743-2024. Обязательное условие: без синей и без ж/з жилы.
Кабель монтажный | 10х0,50 | МКШВнг(А)-LS | ТУ BY 400083186.077-2006 | BYN | 0.1 | 100000 | м | ФРАНКО-СКЛАД ПОКУПАТЕЛЯ Могилев | Предоплата 50% в течение 10 банковских дней с момента регистрации договора на бирже и 50% в течение 20 банковских дней по факту поставки | Допускется МКШМнг(А)-LS. Допускаются следующие технические условия: ТУ ВУ 700384798.015-2021, ТУ 27.32.13-026-45310838-2020, ТУ BY 490496942.008-2016, ТУ 27.32.13-003-53411743-2024. Обязательное условие: без синей и без ж/з жилы.
Кабель монтажный | 10х0,50 | МКШнг(А) | рассматриваются различные стандарты | BYN | 1 | 5000 | м | ФРАНКО-СКЛАД ПОКУПАТЕЛЯ Гродно | Оплата в течение 20 банковских дней по факту поставки | ГОСТ 10348-80. Для использования при строительстве объектов.Принимается на склад с сертификатом, паспортом качества. Импортного производства принимается на склад с протоколом испытания из независимой лаборатории РБ. Одной длиной
Кабель монтажный | 10х0,50 | МКШнг(А) - LS | рассматриваются различные стандарты | BYN | 1 | 5000 | м | ФРАНКО-СКЛАД ПОКУПАТЕЛЯ Гродно | Оплата в течение 20 банковских дней по факту поставки | ГОСТ 10348-80. Для использования при строительстве объектов.Принимается на склад с сертификатом, паспортом качества. Импортного производства принимается на склад с протоколом испытания из независимой лаборатории РБ. Одной длиной
Кабель монтажный | 10х0,75 | МКШ | рассматриваются различные стандарты | BYN | 1 | 25 | м | ФРАНКО-СКЛАД ПОКУПАТЕЛЯ Береза | Оплата в течение 20 банковских дней по факту поставки | Предоставление паспортов качества на товар и сертификатов. Рассматриваются аналогичные марки.
Кабель монтажный | 10х0,75 | МКШВ | ТУ BY 400083186.077-2006 | BYN | 0.01 | 20000 | м | ФРАНКО-СКЛАД ПОКУПАТЕЛЯ Могилев | Предоплата 50% в течение 10 банковских дней с момента регистрации договора на бирже и 50% в течение 20 банковских дней по факту поставки | Допускется МКШМнг(А)-LS. Допускаются следующие технические условия: ТУ ВУ 700384798.015-2021, ТУ 27.32.13-026-45310838-2020, ТУ BY 490496942.008-2016, ТУ ВУ 500017371.068-2012.
Кабель монтажный | 10х0,75 | МКШВ | ТУ BY 400083186.077-2006 | BYN | 0.01 | 20000 | м | ФРАНКО-СКЛАД ПОКУПАТЕЛЯ Могилев | Оплата в течение 60 банковских дней по факту поставки | Допускется МКШМнг(А)-LS. Допускаются следующие технические условия: ТУ ВУ 700384798.015-2021, ТУ 27.32.13-026-45310838-2020, ТУ BY 490496942.008-2016, ТУ ВУ 500017371.068-2012.
Кабель монтажный | 10х0,75 | МКЭШ | рассматриваются различные стандарты | BYN | 1 | 200 | м | ФРАНКО-СКЛАД ПОКУПАТЕЛЯ Минск | Оплата в течение 5 банковских дней по факту поставки
Кабель монтажный | 10х1,00 | МКШнг(А) | рассматриваются различные стандарты | BYN | 6.1 | 1000 | м | ФРАНКО-СКЛАД ПОКУПАТЕЛЯ Минский район | Предоплата 100% в течение 10 банковских дней с момента регистрации договора на бирже | Поставщик без письменного согласия Покупателя не вправе уступать свои требования к Покупателю третьим лицам, вытекающие из настоящего договора, в том числе налоговым и иным органам в счёт уплаты причитающихся с Поставщика налогов, сборов (пошлин) и иных обязательных платежей в бюджет и внебюджетные фонды, а также взыскиваемых с Поставщика сумм по исполнительным производствам судов. Сумма денежных средств, внесенных в качестве предоплаты, признается коммерческим займом. В случае просрочки исполнения обязательства по поставке товара за пользование коммерческим займом подлежат уплате проценты в трехкратном размере ставки рефинансирования Национального Банка Республики Беларусь, действующей на момент внесения предоплаты, от суммы внесенной предоплаты, за каждый день неисполнения обязательства. Проценты начисляются со дня получения предоплаты до момента поставки товаров. В случае просрочки исполнения Поставщиком своих обязательств по поставке товара либо недопоставки, Поставщик уплачивает Покупателю пеню в размере 0,1 % процента от стоимости не поставленного или недопоставленного в срок товара за каждый день просрочки, но не более 5% от стоимости не поставленного или недопоставленного в срок товара. За не поставку или недопоставку товара согласно условиям договора Поставщик уплачивает Покупателю штраф в размере 10% стоимости непоставленного или недопоставленного в срок товара. При поставке товара не в ассортименте, определенном условиями договора, Поставщик уплачивает штраф в размере 10% стоимости непоставленного товара в ассортименте. Если поставленный товар не соответствует по качеству стандартам, другой нормативно-технической документации, образцам (эталонам) или иным условиям договора, а также если поставлен некомплектный товар, Поставщик уплачивает Покупателю штраф в размере 25 процентов стоимости некачественного либо неукомплектованного товара. Если весь поставленный товар либо его часть не соответствует по качеству условиям договора, Поставщик производит замену некачественного товара за свой счет в течение 7 календарных дней . В случаях поставки ненадлежащего качества или некомплектного товара с поставщика взыскиваются неустойка (штраф) и причиненные такой поставкой убытки без зачета неустойки (штрафа). В случае несоблюдения сроков оплаты товара Покупатель уплачивает Поставщику пеню в размере 0,1 % от неоплаченной суммы за каждый день просрочки, но не более 5% от суммы неоплаченного платежа. Ответственность за формирование стоимости товара, в соответствии с требованиями действующего законодательства, несет Поставщик. В случае предъявления Покупателю со стороны государственных органов экономических санкций за неправильное, необоснованное формирование цен на поставляемые материалы, изделия, требований о завышении стоимости поставляемого товара, Поставщик возмещает в бесспорном порядке Покупателю все предъявленное последнему в течение 10 календарных дней с даты получения Покупателем соответствующего требования. В соответствии со ст. 30 Закона Республики Беларусь от 05.01.2009г. (ред. от 08.07.2015г.) «О товарных биржах» споры по исполнению биржевого договора рассматриваются в Экономическим судом г. Минска, по месту нахождения покупателя, в порядке, установленном хозяйственным процессуальным законодательством. Стороны договорились, что до обращения в Экономический суд г. Минска обязательным является направление претензии (письменного предложения о добровольном урегулирования спора). Срок рассмотрения претензии – 30 календарных дней.
Кабель монтажный | 10х1,00 | МКШнг(А) | рассматриваются различные стандарты | BYN | 1 | 1000 | м | ФРАНКО-СКЛАД ПОКУПАТЕЛЯ Гродно | Оплата в течение 15 банковских дней по факту поставки | Для использования при строительстве объектов.Одной длиной. Принимается на склад с сертификатом, паспортом качества. Импортного производства принимается на склад с протоколом испытания из независимой лаборатории РБ.
Кабель монтажный | 10х1,00 | МКШнг(А) - LS | рассматриваются различные стандарты | BYN | 1 | 1000 | м | ФРАНКО-СКЛАД ПОКУПАТЕЛЯ Гродно | Оплата в течение 15 банковских дней по факту поставки | Для использования при строительстве объектов.Одной длиной. Принимается на склад с сертификатом, паспортом качества. Импортного производства принимается на склад с протоколом испытания из независимой лаборатории РБ.
Кабель монтажный | 14х0,75 | МКШ | рассматриваются различные стандарты | BYN | 6 | 400 | м | ФРАНКО-СТАНЦИЯ НАЗНАЧЕНИЯ г. Слоним | Оплата в течение 5 банковских дней по факту поставки
Кабель монтажный | 14х0,75 | МКЭШ | рассматриваются различные стандарты | BYN | 1 | 200 | м | ФРАНКО-СКЛАД ПОКУПАТЕЛЯ Минск | Оплата в течение 5 банковских дней по факту поставки
Кабель монтажный | 14х0,75 | МКЭШнг(А)-LS | рассматриваются различные стандарты | BYN | 1 | 5000 | м | ФРАНКО-СКЛАД ПОКУПАТЕЛЯ Гродно | Оплата в течение 20 банковских дней по факту поставки | ГОСТ 10348-80 Для использования при строительстве объектов.Принимается на склад с сертификатом, паспортом качества. Импортного производства принимается на склад с протоколом испытания из независимой лаборатории РБ. Бухты одной длины
Кабель монтажный | 14х1,00 | МКШнг(А) | рассматриваются различные стандарты | BYN | 11.6 | 1000 | м | ФРАНКО-СКЛАД ПОКУПАТЕЛЯ Минский район | Предоплата 100% в течение 10 банковских дней с момента регистрации договора на бирже | Поставщик без письменного согласия Покупателя не вправе уступать свои требования к Покупателю третьим лицам, вытекающие из настоящего договора, в том числе налоговым и иным органам в счёт уплаты причитающихся с Поставщика налогов, сборов (пошлин) и иных обязательных платежей в бюджет и внебюджетные фонды, а также взыскиваемых с Поставщика сумм по исполнительным производствам судов. Сумма денежных средств, внесенных в качестве предоплаты, признается коммерческим займом. В случае просрочки исполнения обязательства по поставке товара за пользование коммерческим займом подлежат уплате проценты в трехкратном размере ставки рефинансирования Национального Банка Республики Беларусь, действующей на момент внесения предоплаты, от суммы внесенной предоплаты, за каждый день неисполнения обязательства. Проценты начисляются со дня получения предоплаты до момента поставки товаров. В случае просрочки исполнения Поставщиком своих обязательств по поставке товара либо недопоставки, Поставщик уплачивает Покупателю пеню в размере 0,1 % процента от стоимости не поставленного или недопоставленного в срок товара за каждый день просрочки, но не более 5% от стоимости не поставленного или недопоставленного в срок товара. За не поставку или недопоставку товара согласно условиям договора Поставщик уплачивает Покупателю штраф в размере 10% стоимости непоставленного или недопоставленного в срок товара. При поставке товара не в ассортименте, определенном условиями договора, Поставщик уплачивает штраф в размере 10% стоимости непоставленного товара в ассортименте. Если поставленный товар не соответствует по качеству стандартам, другой нормативно-технической документации, образцам (эталонам) или иным условиям договора, а также если поставлен некомплектный товар, Поставщик уплачивает Покупателю штраф в размере 25 процентов стоимости некачественного либо неукомплектованного товара. Если весь поставленный товар либо его часть не соответствует по качеству условиям договора, Поставщик производит замену некачественного товара за свой счет в течение 7 календарных дней . В случаях поставки ненадлежащего качества или некомплектного товара с поставщика взыскиваются неустойка (штраф) и причиненные такой поставкой убытки без зачета неустойки (штрафа). В случае несоблюдения сроков оплаты товара Покупатель уплачивает Поставщику пеню в размере 0,1 % от неоплаченной суммы за каждый день просрочки, но не более 5% от суммы неоплаченного платежа. Ответственность за формирование стоимости товара, в соответствии с требованиями действующего законодательства, несет Поставщик. В случае предъявления Покупателю со стороны государственных органов экономических санкций за неправильное, необоснованное формирование цен на поставляемые материалы, изделия, требований о завышении стоимости поставляемого товара, Поставщик возмещает в бесспорном порядке Покупателю все предъявленное последнему в течение 10 календарных дней с даты получения Покупателем соответствующего требования. В соответствии со ст. 30 Закона Республики Беларусь от 05.01.2009г. (ред. от 08.07.2015г.) «О товарных биржах» споры по исполнению биржевого договора рассматриваются в Экономическим судом г. Минска, по месту нахождения покупателя, в порядке, установленном хозяйственным процессуальным законодательством. Стороны договорились, что до обращения в Экономический суд г. Минска обязательным является направление претензии (письменного предложения о добровольном урегулирования спора). Срок рассмотрения претензии – 30 календарных дней.
Кабель монтажный | 2х0,35 | МКЭШнг(А) | рассматриваются различные стандарты | BYN | 1 | 1000 | м | ФРАНКО-СКЛАД ПОКУПАТЕЛЯ Гомель | Оплата в течение 20 банковских дней по факту поставки
Кабель монтажный | 2х0,35 | МКЭШнг(А)-LS | рассматриваются различные стандарты | BYN | 1 | 10000 | м | ФРАНКО-СКЛАД ПОКУПАТЕЛЯ Гродно | Оплата в течение 15 банковских дней по факту поставки | Для использования при строительстве объектов.Принимается на склад с сертификатом, паспортом качества. Импортного производства принимается на склад с протоколом испытания из независимой лаборатории РБ.
Кабель монтажный | 2х0,35 | МКЭШнг(А)-LS | рассматриваются различные стандарты | BYN | 1 | 1000 | м | ФРАНКО-СКЛАД ПОКУПАТЕЛЯ Гродно | Оплата в течение 10 банковских дней по факту поставки | Для использования при строительстве объектов.Принимается на склад с сертификатом, паспортом качества. Импортного производства принимается на склад с протоколом испытания из независимой лаборатории РБ.
Кабель монтажный | 2х0,5 | МКШ | рассматриваются различные стандарты | BYN | 2 | 2000 | м | ФРАНКО-СКЛАД ПРОДАВЦА Минск | Оплата в течение 20 банковских дней по факту поставки
Кабель монтажный | 2х0,5 | МКШ | рассматриваются различные стандарты | BYN | 2 | 5000 | м | ФРАНКО-СКЛАД ПОКУПАТЕЛЯ Гомель | Оплата в течение 20 банковских дней по факту поставки
Кабель монтажный | 2х0,5 | МКШВ | рассматриваются различные стандарты | BYN | 5 | 1000 | м | ФРАНКО-СКЛАД ПОКУПАТЕЛЯ Гомель | Оплата в течение 20 банковских дней по факту поставки
Кабель монтажный | 2х0,5 | МКШВ | ТУ BY 400083186.077-2006 | BYN | 0.01 | 50000 | м | ФРАНКО-СКЛАД ПОКУПАТЕЛЯ Могилев | Предоплата 50% в течение 10 банковских дней с момента регистрации договора на бирже и 50% в течение 20 банковских дней по факту поставки | Допускаются ТУ: ТУ ВУ 700384798.015-2021 , ТУ ВУ 500017371.068-2012, ТУ BY 490496942.008-2016, ТУ 27.32.13-026-45310838-2020. Обязательное условие: с синей и без ж/з жилы.
Кабель монтажный | 2х0,5 | МКШВ | ТУ BY 400083186.077-2006 | BYN | 0.01 | 50000 | м | ФРАНКО-СКЛАД ПОКУПАТЕЛЯ Могилев | Оплата в течение 60 банковских дней по факту поставки | Допускаются ТУ: ТУ ВУ 700384798.015-2021 , ТУ ВУ 500017371.068-2012, ТУ BY 490496942.008-2016, ТУ 27.32.13-026-45310838-2020. Обязательное условие: с синей и без ж/з жилы.
Кабель монтажный | 2х0,5 | МКШВ | ТУ BY 400083186.077-2006 | BYN | 0.1 | 200000 | м | ФРАНКО-СКЛАД ПОКУПАТЕЛЯ Могилев | Предоплата 50% в течение 10 банковских дней с момента регистрации договора на бирже и 50% в течение 20 банковских дней по факту поставки | Допускется МКШМнг(А)-LS. Допускаются следующие технические условия: ТУ ВУ 700384798.015-2021, ТУ 27.32.13-026-45310838-2020, ТУ BY 490496942.008-2016, ТУ 27.32.13-003-53411743-2024.
Кабель монтажный | 2х0,5 | МКШВ | ТУ BY 400083186.077-2006 | BYN | 0.1 | 20000 | м | ФРАНКО-СКЛАД ПОКУПАТЕЛЯ Могилев | Оплата в течение 30 банковских дней по факту поставки | Допускется МКШМнг(А)-LS. Допускаются следующие технические условия: ТУ ВУ 700384798.015-2021, ТУ 27.32.13-026-45310838-2020, ТУ BY 490496942.008-2016, ТУ 27.32.13-003-53411743-2024.
Кабель монтажный | 2х0,5 | МКШВнг(А)-LS | ТУ BY 400083186.077-2006 | BYN | 0.1 | 100000 | м | ФРАНКО-СКЛАД ПОКУПАТЕЛЯ Могилев | Оплата в течение 30 банковских дней по факту поставки | Допускется МКШМнг(А)-LS. Допускаются следующие технические условия: ТУ ВУ 700384798.015-2021, ТУ 27.32.13-026-45310838-2020, ТУ BY 490496942.008-2016, ТУ 27.32.13-003-53411743-2024. Обязательное условие: цветность жил красного и черного цвета.
Кабель монтажный | 2х0,5 | МКШВнг(А)-LS | ТУ BY 400083186.077-2006 | BYN | 0.1 | 100000 | м | ФРАНКО-СКЛАД ПОКУПАТЕЛЯ Могилев | Предоплата 50% в течение 10 банковских дней с момента регистрации договора на бирже и 50% в течение 20 банковских дней по факту поставки | Допускется МКШМнг(А)-LS. Допускаются следующие технические условия: ТУ ВУ 700384798.015-2021, ТУ 27.32.13-026-45310838-2020, ТУ BY 490496942.008-2016, ТУ 27.32.13-003-53411743-2024. Обязательное условие: цветность жил красного и черного цвета.
Кабель монтажный | 2х0,5 | МКШнг(А) | рассматриваются различные стандарты | BYN | 1 | 3000 | м | ФРАНКО-СКЛАД ПОКУПАТЕЛЯ Гомель | Оплата в течение 20 банковских дней по факту поставки
Кабель монтажный | 2х0,5 | МКШнг(А) | рассматриваются различные стандарты | BYN | 0.57 | 10000 | м | ФРАНКО-СКЛАД ПРОДАВЦА Минск | Предоплата 100% в течение 30 банковских дней с момента регистрации договора на бирже | Поставщик обязуется поставить продукцию бухтами по 200-300 мп. Цена должна быть сформирована с учётом постановления № 116 от 30.12 2022 .О порядке регулирования цен на строительные материалы, изделия, конструкции». Поставщик без письменного согласия Покупателя не вправе уступать свои требования к Покупателю третьим лицам, вытекающие из настоящего договора, в том числе налоговым и иным органам в счёт уплаты причитающихся с Поставщика налогов, сборов (пошлин) и иных обязательных платежей в бюджет и внебюджетные фонды, а также взыскиваемых с Поставщика сумм по исполнительным производствам судов. Сумма денежных средств, внесенных в качестве предоплаты, признается коммерческим займом. В случае просрочки исполнения обязательства по поставке товара за пользование коммерческим займом подлежат уплате проценты в трехкратном размере ставки рефинансирования Национального Банка Республики Беларусь, действующей на момент внесения предоплаты, от суммы внесенной предоплаты, за каждый день неисполнения обязательства. Проценты начисляются со дня получения предоплаты до момента поставки товаров. В случае просрочки исполнения Поставщиком своих обязательств по поставке товара либо недопоставки, Поставщик уплачивает Покупателю пеню в размере 0,1 % процента от стоимости не поставленного или недопоставленного в срок товара за каждый день просрочки, но не более 5% от стоимости не поставленного или недопоставленного в срок товара. За не поставку или недопоставку товара согласно условиям договора Поставщик уплачивает Покупателю штраф в размере 10% стоимости непоставленного или недопоставленного в срок товара. При поставке товара не в ассортименте, определенном условиями договора, Поставщик уплачивает штраф в размере 10% стоимости непоставленного товара в ассортименте. Если поставленный товар не соответствует по качеству стандартам, другой нормативно-технической документации, образцам (эталонам) или иным условиям договора, а также если поставлен некомплектный товар, Поставщик уплачивает Покупателю штраф в размере 25 процентов стоимости некачественного либо неукомплектованного товара. Если весь поставленный товар либо его часть не соответствует по качеству условиям договора, Поставщик производит замену некачественного товара за свой счет в течение 7 календарных дней . В случаях поставки ненадлежащего качества или некомплектного товара с поставщика взыскиваются неустойка (штраф) и причиненные такой поставкой убытки без зачета неустойки (штрафа). В случае несоблюдения сроков оплаты товара Покупатель уплачивает Поставщику пеню в размере 0,1 % от неоплаченной суммы за каждый день просрочки, но не более 5% от суммы неоплаченного платежа. Ответственность за формирование стоимости товара, в соответствии с требованиями действующего законодательства, несет Поставщик. В случае предъявления Покупателю со стороны государственных органов экономических санкций за неправильное, необоснованное формирование цен на поставляемые материалы, изделия, требований о завышении стоимости поставляемого товара, Поставщик возмещает в бесспорном порядке Покупателю все предъявленное последнему в течение 10 календарных дней с даты получения Покупателем соответствующего требования. В соответствии со ст. 30 Закона Республики Беларусь от 05.01.2009г. (ред. от 08.07.2015г.) «О товарных биржах» споры по исполнению биржевого договора рассматриваются в Экономическим судом г. Минска, по месту нахождения покупателя, в порядке, установленном хозяйственным процессуальным законодательством. Стороны договорились, что до обращения в Экономический суд г. Минска обязательным является направление претензии (письменного предложения о добровольном урегулирования спора). Срок рассмотрения претензии – 30 календарных дней.
Кабель монтажный | 2х0,5 | МКШнг(А) | рассматриваются различные стандарты | BYN | 1 | 1000 | м | ФРАНКО-СКЛАД ПОКУПАТЕЛЯ Гродно | Предоплата 100% в течение 3 банковских дней с момента регистрации договора на бирже
Кабель монтажный | 2х0,5 | МКШнг(А) | рассматриваются различные стандарты | BYN | 1 | 10000 | м | ФРАНКО-СКЛАД ПОКУПАТЕЛЯ Гродно | Предоплата 100% в течение 3 банковских дней с момента регистрации договора на бирже
Кабель монтажный | 2х0,5 | МКШнг(А) - LS | рассматриваются различные стандарты | BYN | 1 | 3000 | м | ФРАНКО-СКЛАД ПОКУПАТЕЛЯ Гомель | Оплата в течение 20 банковских дней по факту поставки
Кабель монтажный | 2х0,5 | МКШнг(А) - LS | рассматриваются различные стандарты | BYN | 10 | 10000 | м | ФРАНКО-СКЛАД ПОКУПАТЕЛЯ Витебск | Оплата в течение 30 банковских дней по факту поставки
Кабель монтажный | 2х0,5 | МКШнг(А) - LS | рассматриваются различные стандарты | BYN | 1 | 5000 | м | ФРАНКО-СКЛАД ПОКУПАТЕЛЯ Гродно | Оплата в течение 20 банковских дней по факту поставки | ГОСТ 10348-80 Для использования при строительстве объектов.Принимается на склад с сертификатом, паспортом качества. Импортного производства принимается на склад с протоколом испытания из независимой лаборатории РБ.
Кабель монтажный | 2х0,5 | МКШнг(А) - LS | рассматриваются различные стандарты | BYN | 1 | 20000 | м | ФРАНКО-СКЛАД ПОКУПАТЕЛЯ Гродно | Оплата в течение 10 банковских дней по факту поставки | Закупка осуществляется согласно Постановления 73 от 30.07.2021. Бухты одной длины. При поставке предоставляется оригинал протокола испытаний на соответствие, указанному поставщиком ГОСТ аккредитованной независимой лаборатории РБ по следующим проверяемым параметрам: 1. Электрическое сопротивление токопроводящей жилы. 2. Механические свойства изоляции до старения.3. Механические свойства оболочки до старения.4. Геометрические параметры токопроводящей жилы 5. Геометрические параметры изоляции, включая промежуточные слои. 6. Геометрические параметры оболочки. При указании ссылки на ТУ обязательно необходимо указывать ссылку на конкретный ГОСТ. Предоставление при поставке сертификата ТРТС. При получении Покупатель произведет испытание кабеля в собственной лаборатории, в случае не прохождения испытаний, Продавец оплачивает произведенные испытания и производит замену кабеля. Оплата только после получения положительных результатов испытаний
Кабель монтажный | 2х0,5 | МКШнг(А) - LS | рассматриваются различные стандарты | BYN | 0.9 | 150 | м | ФРАНКО-СКЛАД ПОКУПАТЕЛЯ Новополоцк | Оплата в течение 25 банковских дней по факту поставки
Кабель монтажный | 2х0,5 | МКЭШ | рассматриваются различные стандарты | BYN | 2 | 2000 | м | ФРАНКО-СКЛАД ПОКУПАТЕЛЯ Гомель | Оплата в течение 20 банковских дней по факту поставки
Кабель монтажный | 2х0,5 | МКЭШ | рассматриваются различные стандарты | BYN | 2 | 5000 | м | ФРАНКО-СКЛАД ПОКУПАТЕЛЯ Гомель | Оплата в течение 20 банковских дней по факту поставки
Кабель монтажный | 2х0,5 | МКЭШВнг(А)-LS | рассматриваются различные стандарты | BYN | 2 | 20 | м | ФРАНКО-СКЛАД ПОКУПАТЕЛЯ Минск | Оплата в течение 5 банковских дней по факту поставки | сертификат, допускаются аналоги
Кабель монтажный | 2х0,5 | МКЭШнг(А) | рассматриваются различные стандарты | BYN | 1 | 1000 | м | ФРАНКО-СКЛАД ПОКУПАТЕЛЯ Гомель | Оплата в течение 20 банковских дней по факту поставки
Кабель монтажный | 2х0,5 | МКЭШнг(А) | рассматриваются различные стандарты | BYN | 1 | 152 | м | ФРАНКО-СКЛАД ПОКУПАТЕЛЯ Минск | Оплата в течение 30 банковских дней по факту поставки | Паспорт,сертификаты
Кабель монтажный | 2х0,5 | МКЭШнг(А) | рассматриваются различные стандарты | BYN | 1 | 30 | м | ФРАНКО-СКЛАД ПОКУПАТЕЛЯ Минск | Оплата в течение 30 банковских дней по факту поставки | Паспорт,сертификаты
Кабель монтажный | 2х0,5 | МКЭШнг(А)-LS | рассматриваются различные стандарты | BYN | 4.16 | 30 | м | ФРАНКО-СКЛАД ПРОДАВЦА Гомель | Оплата в течение 30 банковских дней по факту поставки | пониженной горючести с низким дымо- и газовыделением
Кабель монтажный | 2х0,5 | МКЭШнг(А)-LS | рассматриваются различные стандарты | BYN | 2.5 | 32 | м | ФРАНКО-СКЛАД ПРОДАВЦА Гомель | Оплата в течение 30 банковских дней по факту поставки
Кабель монтажный | 2х0,5 | МКЭШнг(А)-LS | рассматриваются различные стандарты | BYN | 1.43 | 77 | м | ФРАНКО-СКЛАД ПРОДАВЦА Гомель | Оплата в течение 30 банковских дней по факту поставки | Отрезки размерами: 45 м + 32 м. Для объекта строительства. Источник финансирования объекста: городской бюджет.
Кабель монтажный | 2х0,5 | МКЭШнг(А)-LS | рассматриваются различные стандарты | BYN | 1 | 10000 | м | ФРАНКО-СКЛАД ПОКУПАТЕЛЯ Гродно | Оплата в течение 15 банковских дней по факту поставки | ГОСТ 10348-80 Для использования при строительстве объектов.Принимается на склад с сертификатом, паспортом качества. Импортного производства принимается на склад с протоколом испытания из независимой лаборатории РБ.
Кабель монтажный | 2х0,5 | МКЭШнг(А)-LS | рассматриваются различные стандарты | BYN | 2.5 | 180 | м | ФРАНКО-СКЛАД ПОКУПАТЕЛЯ Новополоцк | Оплата в течение 25 банковских дней по факту поставки
Кабель монтажный | 2х0,75 | МКШ | рассматриваются различные стандарты | BYN | 2 | 2000 | м | ФРАНКО-СКЛАД ПРОДАВЦА Минск | Оплата в течение 20 банковских дней по факту поставки
Кабель монтажный | 2х0,75 | МКШ | рассматриваются различные стандарты | BYN | 2 | 5000 | м | ФРАНКО-СКЛАД ПОКУПАТЕЛЯ Гомель | Оплата в течение 20 банковских дней по факту поставки
Кабель монтажный | 2х0,75 | МКШВ | ТУ BY 400083186.077-2006 | BYN | 0.01 | 100000 | м | ФРАНКО-СКЛАД ПОКУПАТЕЛЯ Могилев | Оплата в течение 60 банковских дней по факту поставки | Допускаются ТУ: ТУ ВУ 700384798.015-2021 , ТУ ВУ 500017371.068-2012, ТУ BY 490496942.008-2016, ТУ 27.32.13-026-45310838-2020. Обязательное условие: без синей и без ж/з жилы.
Кабель монтажный | 2х0,75 | МКШВ | ТУ BY 400083186.077-2006 | BYN | 0.01 | 100000 | м | ФРАНКО-СКЛАД ПОКУПАТЕЛЯ Могилев | Предоплата 50% в течение 10 банковских дней с момента регистрации договора на бирже и 50% в течение 20 банковских дней по факту поставки | Допускаются ТУ: ТУ ВУ 700384798.015-2021 , ТУ ВУ 500017371.068-2012, ТУ BY 490496942.008-2016, ТУ 27.32.13-026-45310838-2020. Обязательное условие: без синей и без ж/з жилы.
Кабель монтажный | 2х0,75 | МКШВ | ТУ BY 400083186.077-2006 | BYN | 0.1 | 100000 | м | ФРАНКО-СКЛАД ПОКУПАТЕЛЯ Могилев | Оплата в течение 60 банковских дней по факту поставки | Допускется МКШМнг(А)-LS. Допускаются следующие технические условия: ТУ ВУ 700384798.015-2021, ТУ 27.32.13-026-45310838-2020, ТУ BY 490496942.008-2016, ТУ ВУ 500017371.068-2012. Обязательное условие: без синей и без ж/з жилы.
Кабель монтажный | 2х0,75 | МКШВ | ТУ BY 400083186.077-2006 | BYN | 0.1 | 100000 | м | ФРАНКО-СКЛАД ПОКУПАТЕЛЯ Могилев | Предоплата 50% в течение 10 банковских дней с момента регистрации договора на бирже и 50% в течение 30 банковских дней по факту поставки | Допускется МКШМнг(А)-LS. Допускаются следующие технические условия: ТУ ВУ 700384798.015-2021, ТУ 27.32.13-026-45310838-2020, ТУ BY 490496942.008-2016, ТУ ВУ 500017371.068-2012. Обязательное условие: без синей и без ж/з жилы.
Кабель монтажный | 2х0,75 | МКШВнг(А)-LS | ТУ BY 400083186.077-2006 | BYN | 0.1 | 100000 | м | ФРАНКО-СКЛАД ПОКУПАТЕЛЯ Могилев | Предоплата 50% в течение 10 банковских дней с момента регистрации договора на бирже и 50% в течение 30 банковских дней по факту поставки | Допускется МКШМнг(А)-LS. Допускаются следующие технические условия: ТУ ВУ 700384798.015-2021, ТУ 27.32.13-026-45310838-2020, ТУ BY 490496942.008-2016, ТУ BY 191759168.006-2020. Обязательное условие: с синей и без ж/з жилы.
Кабель монтажный | 2х0,75 | МКШВнг(А)-LS | ТУ BY 400083186.077-2006 | BYN | 0.1 | 100000 | м | ФРАНКО-СКЛАД ПОКУПАТЕЛЯ Могилев | Оплата в течение 60 банковских дней по факту поставки | Допускется МКШМнг(А)-LS. Допускаются следующие технические условия: ТУ ВУ 700384798.015-2021, ТУ 27.32.13-026-45310838-2020, ТУ BY 490496942.008-2016, ТУ BY 191759168.006-2020. Обязательное условие: с синей и без ж/з жилы.
Кабель монтажный | 2х0,75 | МКШВнг(А)-LS | ТУ BY 400083186.077-2006 | BYN | 0.1 | 100000 | м | ФРАНКО-СКЛАД ПОКУПАТЕЛЯ Могилев | Оплата в течение 30 банковских дней по факту поставки | Допускется МКШМнг(А)-LS. Допускаются следующие технические условия: ТУ ВУ 700384798.015-2021, ТУ 27.32.13-026-45310838-2020, ТУ BY 490496942.008-2016. Обязательное условие: (С СИН. И БЕЗ Ж/З ЖИЛЫ)
Кабель монтажный | 2х0,75 | МКШнг(А) | рассматриваются различные стандарты | BYN | 2 | 1000 | м | ФРАНКО-СКЛАД ПОКУПАТЕЛЯ Гомель | Оплата в течение 20 банковских дней по факту поставки | ВОК-16(16х1) КСО-ВННГ-HF-44 (G.657A)
Кабель монтажный | 2х0,75 | МКШнг(А) | рассматриваются различные стандарты | BYN | 1 | 3000 | м | ФРАНКО-СКЛАД ПОКУПАТЕЛЯ Гомель | Оплата в течение 20 банковских дней по факту поставки
Кабель монтажный | 2х0,75 | МКШнг(А) | рассматриваются различные стандарты | BYN | 0.17 | 10000 | м | ФРАНКО-СКЛАД ПРОДАВЦА Минск | Предоплата 100% в течение 30 банковских дней с момента регистрации договора на бирже | Поставщик обязуется поставить продукцию бухтами по 200-300 мп. Цена должна быть сформирована с учётом постановления № 116 от 30.12 2022 .О порядке регулирования цен на строительные материалы, изделия, конструкции». Поставщик без письменного согласия Покупателя не вправе уступать свои требования к Покупателю третьим лицам, вытекающие из настоящего договора, в том числе налоговым и иным органам в счёт уплаты причитающихся с Поставщика налогов, сборов (пошлин) и иных обязательных платежей в бюджет и внебюджетные фонды, а также взыскиваемых с Поставщика сумм по исполнительным производствам судов. Сумма денежных средств, внесенных в качестве предоплаты, признается коммерческим займом. В случае просрочки исполнения обязательства по поставке товара за пользование коммерческим займом подлежат уплате проценты в трехкратном размере ставки рефинансирования Национального Банка Республики Беларусь, действующей на момент внесения предоплаты, от суммы внесенной предоплаты, за каждый день неисполнения обязательства. Проценты начисляются со дня получения предоплаты до момента поставки товаров. В случае просрочки исполнения Поставщиком своих обязательств по поставке товара либо недопоставки, Поставщик уплачивает Покупателю пеню в размере 0,1 % процента от стоимости не поставленного или недопоставленного в срок товара за каждый день просрочки, но не более 5% от стоимости не поставленного или недопоставленного в срок товара. За не поставку или недопоставку товара согласно условиям договора Поставщик уплачивает Покупателю штраф в размере 10% стоимости непоставленного или недопоставленного в срок товара. При поставке товара не в ассортименте, определенном условиями договора, Поставщик уплачивает штраф в размере 10% стоимости непоставленного товара в ассортименте. Если поставленный товар не соответствует по качеству стандартам, другой нормативно-технической документации, образцам (эталонам) или иным условиям договора, а также если поставлен некомплектный товар, Поставщик уплачивает Покупателю штраф в размере 25 процентов стоимости некачественного либо неукомплектованного товара. Если весь поставленный товар либо его часть не соответствует по качеству условиям договора, Поставщик производит замену некачественного товара за свой счет в течение 7 календарных дней . В случаях поставки ненадлежащего качества или некомплектного товара с поставщика взыскиваются неустойка (штраф) и причиненные такой поставкой убытки без зачета неустойки (штрафа). В случае несоблюдения сроков оплаты товара Покупатель уплачивает Поставщику пеню в размере 0,1 % от неоплаченной суммы за каждый день просрочки, но не более 5% от суммы неоплаченного платежа. Ответственность за формирование стоимости товара, в соответствии с требованиями действующего законодательства, несет Поставщик. В случае предъявления Покупателю со стороны государственных органов экономических санкций за неправильное, необоснованное формирование цен на поставляемые материалы, изделия, требований о завышении стоимости поставляемого товара, Поставщик возмещает в бесспорном порядке Покупателю все предъявленное последнему в течение 10 календарных дней с даты получения Покупателем соответствующего требования. В соответствии со ст. 30 Закона Республики Беларусь от 05.01.2009г. (ред. от 08.07.2015г.) «О товарных биржах» споры по исполнению биржевого договора рассматриваются в Экономическим судом г. Минска, по месту нахождения покупателя, в порядке, установленном хозяйственным процессуальным законодательством. Стороны договорились, что до обращения в Экономический суд г. Минска обязательным является направление претензии (письменного предложения о добровольном урегулирования спора). Срок рассмотрения претензии – 30 календарных дней.
Кабель монтажный | 2х0,75 | МКШнг(А) - LS | рассматриваются различные стандарты | BYN | 5 | 500 | м | ФРАНКО-СКЛАД ПОКУПАТЕЛЯ Гомель | Оплата в течение 20 банковских дней по факту поставки | для строительства жилых домов
Кабель монтажный | 2х0,75 | МКШнг(А) - LS | рассматриваются различные стандарты | BYN | 5 | 1000 | м | ФРАНКО-СКЛАД ПОКУПАТЕЛЯ Гомель | Оплата в течение 20 банковских дней по факту поставки
Кабель монтажный | 2х0,75 | МКШнг(А) - LS | рассматриваются различные стандарты | BYN | 1 | 50000 | м | ФРАНКО-СКЛАД ПОКУПАТЕЛЯ Гродно | Оплата в течение 30 банковских дней по факту поставки | Закупка осуществляется для строительства жилого дома Одной длиной. ВХОДНОЙ КОНТРОЛЬ! Поставщик обязан предоставить Сертификат ТР ТС 004/2011, паспорт качества, гарантийное обязательство согласно ГОСТ. В случае поставки товара не соответствующего данным условиям, продавец берет на себя все расходы, связанные с возвратом продукции ( приведение товара в вид, соответствующий договору), а также компенсируетПокупателю возможные убытки, которые понесет Покупатель в связи с нарушением условий договора.
Кабель монтажный | 2х0,75 | МКШнг(А) - LS | рассматриваются различные стандарты | BYN | 1 | 100 | м | ФРАНКО-СКЛАД ПОКУПАТЕЛЯ Береза | Оплата в течение 20 банковских дней по факту поставки | Предоставление паспортов качества на товар и сертификатов. Рассматриваются аналогичные марки.
Кабель монтажный | 2х0,75 | МКЭШ | рассматриваются различные стандарты | BYN | 5 | 300 | м | ФРАНКО-СКЛАД ПОКУПАТЕЛЯ Гомель | Оплата в течение 20 банковских дней по факту поставки
Кабель монтажный | 2х0,75 | МКЭШ | рассматриваются различные стандарты | BYN | 1 | 200 | м | ФРАНКО-СКЛАД ПОКУПАТЕЛЯ Минск | Оплата в течение 5 банковских дней по факту поставки
Кабель монтажный | 2х0,75 | МКЭШ | рассматриваются различные стандарты | BYN | 2 | 5000 | м | ФРАНКО-СКЛАД ПОКУПАТЕЛЯ Гомель | Оплата в течение 20 банковских дней по факту поставки
Кабель монтажный | 2х0,75 | МКЭШ | рассматриваются различные стандарты | BYN | 1 | 2000 | м | ФРАНКО-СКЛАД ПОКУПАТЕЛЯ Гродно | Оплата в течение 30 банковских дней по факту поставки | Закупка осуществляется согласно Постановления 73 от 30.07.2021г.ВХОДНОЙ КОНТРОЛЬ! Поставщик обязан предоставить Сертификат ТР ТС 004/2011, паспорт качества, гарантийное обязательство согласно ГОСТ. В бухтах по 500м. В случае поставки товара не соответствующего данным условиям, продавец берет на себя все расходы, связанные с возвратом продукции ( приведение товара в вид, соответствующий договору), а также компенсируетПокупателю возможные убытки, которые понесет Покупатель в связи с нарушением условий договора.
Кабель монтажный | 2х0,75 | МКЭШ | рассматриваются различные стандарты | BYN | 1 | 15000 | м | ФРАНКО-СКЛАД ПОКУПАТЕЛЯ Гродно | Оплата в течение 30 банковских дней по факту поставки | Закупка осуществляется согласно Постановления 73 от 30.07.2021г. Одной длиной.При поставке предоставляется оригинал протокола испытаний на соответствие, указанному поставщиком ГОСТ аккредитованной независимой лаборатории РБ по следующим проверяемым параметрам: 1. Электрическое сопротивление токопроводящей жилы. 2. Механические свойства изоляции до старения.3. Механические свойства оболочки до старения.4. Геометрические параметры токопроводящей жилы 5. Геометрические параметры изоляции, включая промежуточные слои. 6. Геометрические параметры оболочки. При указании ссылки на ТУ обязательно необходимо указывать ссылку на конкретный ГОСТ. Предоставление при поставке сертификата ТРТС. При получении Покупатель произведет испытание кабеля в собственной лаборатории, в случае не прохождения испытаний, Продавец оплачивает произведенные испытания и производит замену кабеля. Оплата только после получения положительных результатов испытаний
Кабель монтажный | 2х0,75 | МКЭШнг(А) | рассматриваются различные стандарты | BYN | 1 | 15000 | м | ФРАНКО-СКЛАД ПОКУПАТЕЛЯ Гродно | Оплата в течение 30 банковских дней по факту поставки | Закупка осуществляется согласно Постановления 73 от 30.07.2021г. Одной длиной.При поставке предоставляется оригинал протокола испытаний на соответствие, указанному поставщиком ГОСТ аккредитованной независимой лаборатории РБ по следующим проверяемым параметрам: 1. Электрическое сопротивление токопроводящей жилы. 2. Механические свойства изоляции до старения.3. Механические свойства оболочки до старения.4. Геометрические параметры токопроводящей жилы 5. Геометрические параметры изоляции, включая промежуточные слои. 6. Геометрические параметры оболочки. При указании ссылки на ТУ обязательно необходимо указывать ссылку на конкретный ГОСТ. Предоставление при поставке сертификата ТРТС. При получении Покупатель произведет испытание кабеля в собственной лаборатории, в случае не прохождения испытаний, Продавец оплачивает произведенные испытания и производит замену кабеля. Оплата только после получения положительных результатов испытаний
Кабель монтажный | 2х0,75 | МКЭШнг(А)-LS | рассматриваются различные стандарты | BYN | 10 | 10000 | м | ФРАНКО-СКЛАД ПОКУПАТЕЛЯ Витебск | Оплата в течение 30 банковских дней по факту поставки | Строительство
Кабель монтажный | 2х0,75 | МКЭШнг(А)-LS | рассматриваются различные стандарты | BYN | 1 | 15000 | м | ФРАНКО-СКЛАД ПОКУПАТЕЛЯ Гродно | Оплата в течение 30 банковских дней по факту поставки | Закупка осуществляется для строительства жилого дома. Одной длиной, при невозможности поставки согласовать с Покупателем.При поставке предоставляется оригинал протокола испытаний на соответствие, указанному поставщиком ГОСТ аккредитованной независимой лаборатории РБ по следующим проверяемым параметрам: 1. Электрическое сопротивление токопроводящей жилы. 2. Механические свойства изоляции до старения.3. Механические свойства оболочки до старения.4. Геометрические параметры токопроводящей жилы 5. Геометрические параметры изоляции, включая промежуточные слои. 6. Геометрические параметры оболочки. При указании ссылки на ТУ обязательно необходимо указывать ссылку на конкретный ГОСТ. Предоставление при поставке сертификата ТРТС. При получении Покупатель произведет испытание кабеля в собственной лаборатории, в случае не прохождения испытаний, Продавец оплачивает произведенные испытания и производит замену кабеля. Оплата только после получения положительных результатов испытаний
Кабель монтажный | 2х0,75 | МКЭШнг(А)-LS | рассматриваются различные стандарты | BYN | 1 | 50 | м | ФРАНКО-СКЛАД ПОКУПАТЕЛЯ Береза | Оплата в течение 20 банковских дней по факту поставки | Предоставление паспортов качества на товар и сертификатов. Рассматриваются аналогичные марки.
Кабель монтажный | 2х1,0 | МКШ | рассматриваются различные стандарты | BYN | 2 | 500 | м | ФРАНКО-СКЛАД ПОКУПАТЕЛЯ Гомель | Оплата в течение 20 банковских дней по факту поставки | для строительства жилых домов
Кабель монтажный | 2х1,0 | МКШнг(А) | рассматриваются различные стандарты | BYN | 1 | 5000 | м | ФРАНКО-СКЛАД ПОКУПАТЕЛЯ Гродно | Оплата в течение 5 банковских дней по факту поставки | Для использования при строительстве объектов.Принимается на склад с сертификатом, паспортом качества. Импортного производства принимается на склад с протоколом испытания из независимой лаборатории РБ. Одной длиной
Кабель монтажный | 2х1,0 | МКШнг(А) - LS | рассматриваются различные стандарты | BYN | 1.03 | 10000 | м | ФРАНКО-СКЛАД ПРОДАВЦА Минск | Предоплата 100% в течение 30 банковских дней с момента регистрации договора на бирже | Поставщик обязуется поставить продукцию бухтами по 200-300 мп. Цена должна быть сформирована с учётом постановления № 116 от 30.12 2022 .О порядке регулирования цен на строительные материалы, изделия, конструкции». Поставщик без письменного согласия Покупателя не вправе уступать свои требования к Покупателю третьим лицам, вытекающие из настоящего договора, в том числе налоговым и иным органам в счёт уплаты причитающихся с Поставщика налогов, сборов (пошлин) и иных обязательных платежей в бюджет и внебюджетные фонды, а также взыскиваемых с Поставщика сумм по исполнительным производствам судов. Сумма денежных средств, внесенных в качестве предоплаты, признается коммерческим займом. В случае просрочки исполнения обязательства по поставке товара за пользование коммерческим займом подлежат уплате проценты в трехкратном размере ставки рефинансирования Национального Банка Республики Беларусь, действующей на момент внесения предоплаты, от суммы внесенной предоплаты, за каждый день неисполнения обязательства. Проценты начисляются со дня получения предоплаты до момента поставки товаров. В случае просрочки исполнения Поставщиком своих обязательств по поставке товара либо недопоставки, Поставщик уплачивает Покупателю пеню в размере 0,1 % процента от стоимости не поставленного или недопоставленного в срок товара за каждый день просрочки, но не более 5% от стоимости не поставленного или недопоставленного в срок товара. За не поставку или недопоставку товара согласно условиям договора Поставщик уплачивает Покупателю штраф в размере 10% стоимости непоставленного или недопоставленного в срок товара. При поставке товара не в ассортименте, определенном условиями договора, Поставщик уплачивает штраф в размере 10% стоимости непоставленного товара в ассортименте. Если поставленный товар не соответствует по качеству стандартам, другой нормативно-технической документации, образцам (эталонам) или иным условиям договора, а также если поставлен некомплектный товар, Поставщик уплачивает Покупателю штраф в размере 25 процентов стоимости некачественного либо неукомплектованного товара. Если весь поставленный товар либо его часть не соответствует по качеству условиям договора, Поставщик производит замену некачественного товара за свой счет в течение 7 календарных дней . В случаях поставки ненадлежащего качества или некомплектного товара с поставщика взыскиваются неустойка (штраф) и причиненные такой поставкой убытки без зачета неустойки (штрафа). В случае несоблюдения сроков оплаты товара Покупатель уплачивает Поставщику пеню в размере 0,1 % от неоплаченной суммы за каждый день просрочки, но не более 5% от суммы неоплаченного платежа. Ответственность за формирование стоимости товара, в соответствии с требованиями действующего законодательства, несет Поставщик. В случае предъявления Покупателю со стороны государственных органов экономических санкций за неправильное, необоснованное формирование цен на поставляемые материалы, изделия, требований о завышении стоимости поставляемого товара, Поставщик возмещает в бесспорном порядке Покупателю все предъявленное последнему в течение 10 календарных дней с даты получения Покупателем соответствующего требования. В соответствии со ст. 30 Закона Республики Беларусь от 05.01.2009г. (ред. от 08.07.2015г.) «О товарных биржах» споры по исполнению биржевого договора рассматриваются в Экономическим судом г. Минска, по месту нахождения покупателя, в порядке, установленном хозяйственным процессуальным законодательством. Стороны договорились, что до обращения в Экономический суд г. Минска обязательным является направление претензии (письменного предложения о добровольном урегулирования спора). Срок рассмотрения претензии – 30 календарных дней.
Кабель монтажный | 2х1,0 | МКШнг(А) - LS | рассматриваются различные стандарты | BYN | 1 | 5000 | м | ФРАНКО-СКЛАД ПОКУПАТЕЛЯ Гродно | Оплата в течение 20 банковских дней по факту поставки | ГОСТ10348-80 Для использования при строительстве объектов.Принимается на склад с сертификатом, паспортом качества. Импортного производства принимается на склад с протоколом испытания из независимой лаборатории РБ. Одной длиной
Кабель монтажный | 2х1,0 | МКШнг(А) - LS | рассматриваются различные стандарты | BYN | 1 | 5000 | м | ФРАНКО-СКЛАД ПОКУПАТЕЛЯ Гродно | Оплата в течение 10 банковских дней по факту поставки | Для использования при строительстве объектов.Принимается на склад с сертификатом, паспортом качества. Импортного производства принимается на склад с протоколом испытания из независимой лаборатории РБ. Одной длиной
Кабель монтажный | 2х1,0 | МКЭШнг(А) | рассматриваются различные стандарты | BYN | 1 | 1000 | м | ФРАНКО-СКЛАД ПОКУПАТЕЛЯ Гомель | Оплата в течение 20 банковских дней по факту поставки
Кабель монтажный | 2х1,0 | МКЭШнг(А) | рассматриваются различные стандарты | BYN | 1 | 5000 | м | ФРАНКО-СКЛАД ПОКУПАТЕЛЯ Гродно | Оплата в течение 5 банковских дней по факту поставки | Закупка осуществляется для строительства жилого дома. Одной длиной.При поставке предоставляется оригинал протокола испытаний на соответствие, указанному поставщиком ГОСТ аккредитованной независимой лаборатории РБ по следующим проверяемым параметрам: 1. Электрическое сопротивление токопроводящей жилы. 2. Механические свойства изоляции до старения.3. Механические свойства оболочки до старения.4. Геометрические параметры токопроводящей жилы 5. Геометрические параметры изоляции, включая промежуточные слои. 6. Геометрические параметры оболочки. При указании ссылки на ТУ обязательно необходимо указывать ссылку на конкретный ГОСТ. Предоставление при поставке сертификата ТРТС. При получении Покупатель произведет испытание кабеля в собственной лаборатории, в случае не прохождения испытаний, Продавец оплачивает произведенные испытания и производит замену кабеля. Оплата только после получения положительных результатов испытаний
Кабель монтажный | 2х1,0 | МКЭШнг(А) | рассматриваются различные стандарты | BYN | 1 | 10000 | м | ФРАНКО-СКЛАД ПОКУПАТЕЛЯ Гродно | Оплата в течение 10 банковских дней по факту поставки | Закупка осуществляется согласно Постановления 73 от 30.07.2021
Кабель монтажный | 2х1,0 | МКЭШнг(А)-LS | рассматриваются различные стандарты | BYN | 1 | 5000 | м | ФРАНКО-СКЛАД ПОКУПАТЕЛЯ Гродно | Оплата в течение 5 банковских дней по факту поставки | ГОСТ 10348-80 Для использования при строительстве объектов.Принимается на склад с сертификатом, паспортом качества. Импортного производства принимается на склад с протоколом испытания из независимой лаборатории РБ.
Кабель монтажный | 2х1,50 | МКШ | рассматриваются различные стандарты | BYN | 2 | 500 | м | ФРАНКО-СКЛАД ПОКУПАТЕЛЯ Гомель | Оплата в течение 20 банковских дней по факту поставки | для строительства жилых домов
Кабель монтажный | 2х1,50 | МКШ | рассматриваются различные стандарты | BYN | 1 | 5000 | м | ФРАНКО-СКЛАД ПОКУПАТЕЛЯ Гродно | Оплата в течение 20 банковских дней по факту поставки | Для использования при строительстве объектов.Одной длиной. Принимается на склад с сертификатом, паспортом качества. Импортного производства принимается на склад с протоколом испытания из независимой лаборатории РБ.
Кабель монтажный | 2х1,50 | МКШ | рассматриваются различные стандарты | BYN | 1 | 20000 | м | ФРАНКО-СКЛАД ПОКУПАТЕЛЯ Гродно | Оплата в течение 10 банковских дней по факту поставки | Закупка осуществляется согласно Постановления 73 от 30.07.2021г.
Кабель монтажный | 2х1,50 | МКШВ | ТУ BY 400083186.077-2006 | BYN | 0.01 | 100000 | м | ФРАНКО-СКЛАД ПОКУПАТЕЛЯ Могилев | Предоплата 50% в течение 10 банковских дней с момента регистрации договора на бирже и 50% в течение 20 банковских дней по факту поставки | Допускаются ТУ: ТУ ВУ 700384798.015-2021 , ТУ ВУ 500017371.068-2012, ТУ BY 490496942.008-2016, ТУ 27.32.13-026-45310838-2020. Обязательное условие: с синей и без ж/з жилы.
Кабель монтажный | 2х1,50 | МКШВ | ТУ BY 400083186.077-2006 | BYN | 0.01 | 100000 | м | ФРАНКО-СКЛАД ПОКУПАТЕЛЯ Могилев | Оплата в течение 60 банковских дней по факту поставки | Допускаются ТУ: ТУ ВУ 700384798.015-2021 , ТУ ВУ 500017371.068-2012, ТУ BY 490496942.008-2016, ТУ 27.32.13-026-45310838-2020. Обязательное условие: с синей и без ж/з жилы.
Кабель монтажный | 2х1,50 | МКШВ | ТУ BY 400083186.077-2006 | BYN | 0.01 | 50000 | м | ФРАНКО-СКЛАД ПОКУПАТЕЛЯ Могилев | Оплата в течение 60 банковских дней по факту поставки | Допускется МКШМнг(А)-LS. Допускаются следующие технические условия: ТУ ВУ 700384798.015-2021, ТУ 27.32.13-026-45310838-2020, ТУ BY 490496942.008-2016, ТУ ВУ 500017371.068-2012. Обязательное условие:с синей и без ж/з жилы.
Кабель монтажный | 2х1,50 | МКШВ | ТУ BY 400083186.077-2006 | BYN | 0.01 | 50000 | м | ФРАНКО-СКЛАД ПОКУПАТЕЛЯ Могилев | Предоплата 50% в течение 10 банковских дней с момента регистрации договора на бирже и 50% в течение 20 банковских дней по факту поставки | Допускется МКШМнг(А)-LS. Допускаются следующие технические условия: ТУ ВУ 700384798.015-2021, ТУ 27.32.13-026-45310838-2020, ТУ BY 490496942.008-2016, ТУ ВУ 500017371.068-2012. Обязательное условие:с синей и без ж/з жилы.
Кабель монтажный | 2х1,50 | МКШнг(А) | рассматриваются различные стандарты | BYN | 1 | 20000 | м | ФРАНКО-СКЛАД ПОКУПАТЕЛЯ Гродно | Оплата в течение 10 банковских дней по факту поставки | Закупка осуществляется согласно Постановления 73 от 30.07.2021г.
Кабель монтажный | 2х1,50 | МКШнг(А) - LS | рассматриваются различные стандарты | BYN | 1 | 20000 | м | ФРАНКО-СКЛАД ПОКУПАТЕЛЯ Гродно | Оплата в течение 10 банковских дней по факту поставки | Закупка осуществляется согласно Постановления 73 от 30.07.2021г.
Кабель монтажный | 2х1,50 | МКЭШ | рассматриваются различные стандарты | BYN | 2 | 530 | м | ФРАНКО-СКЛАД ПОКУПАТЕЛЯ Береза | Оплата в течение 20 банковских дней по факту поставки | Предоставление паспортов качества на товар и сертификатов. Рассматриваются аналогичные марки.
Кабель монтажный | 2х1,50 | МКЭШнг(А)-LS | рассматриваются различные стандарты | BYN | 1 | 10000 | м | ФРАНКО-СКЛАД ПОКУПАТЕЛЯ Гродно | Оплата в течение 20 банковских дней по факту поставки | Для использования при строительстве объектов.Принимается на склад с сертификатом, паспортом качества. Импортного производства принимается на склад с протоколом испытания из независимой лаборатории РБ.
Кабель монтажный | 2х(2х0,5)э | Герда-КВК | рассматриваются различные стандарты | BYN | 1 | 15000 | м | ФРАНКО-СКЛАД ПОКУПАТЕЛЯ Гродно | Оплата в течение 5 банковских дней по факту поставки
Кабель монтажный | 2х(2х0,5)э | Герда-КВКнг(А) | рассматриваются различные стандарты | BYN | 1 | 15000 | м | ФРАНКО-СКЛАД ПОКУПАТЕЛЯ Гродно | Оплата в течение 5 банковских дней по факту поставки
Кабель монтажный | 2х(2х0,5)э | ГЕРДА-КВКнг(А)-LS | рассматриваются различные стандарты | BYN | 1 | 15000 | м | ФРАНКО-СКЛАД ПОКУПАТЕЛЯ Гродно | Оплата в течение 5 банковских дней по факту поставки
Кабель монтажный | 2х2х0,50 | МКЭШВвнг(А)-LS | рассматриваются различные стандарты | BYN | 2 | 500 | м | ФРАНКО-СКЛАД ПОКУПАТЕЛЯ Гомель | Оплата в течение 20 банковских дней по факту поставки | для строительства жилых домов
Кабель монтажный | 2х2х0,50 | МКЭШВнг(А)-FRLS | рассматриваются различные стандарты | BYN | 2 | 300 | м | ФРАНКО-СКЛАД ПОКУПАТЕЛЯ Гомель | Предоплата 100% в течение 30 банковских дней с момента регистрации договора на бирже | Допускается склад продавца Минск
Кабель монтажный | 2х2х1,0 | МКЭКШВнг(А)-LS | рассматриваются различные стандарты | BYN | 6.56 | 30 | м | ФРАНКО-СКЛАД ПОКУПАТЕЛЯ Гомель | Оплата в течение 25 банковских дней по факту поставки | Характеристики провода должны соответствовать ГОСТ 6323-79, ГОСТ 31947-2012, ГОСТ 7399-97.Поставщик обязан произвести испытание образцов из поставленной партии в испытательных лабораториях, аккредитованных в национальной системе аккредитации Республики Беларусь по требованиям государственного стандарта СТБ ИСО/МЭК 17025-2019 «Общие требования к компетентности испытательных и калибровочных лабораторий» (который является идентичным международному ISO/IEC 17025:2017). Отбор образцов происходит в присутствии представителя заказчика. Упаковка должна соответствовать ГОСТ и (или) ТУ завода изготовителя. Для проведения входного контроля, должна быть предоставлена копия ТУ. Предоставление Поставщиком протокола(ов) испытаний входит в срок поставки товара. Требования о предоставлении необходимых документов на закупаемый товар на момент поставки: - паспорт (сертификат/свидетельство) качества завода-изготовителя, с указанием гарантийных и послегарантийных обязательств, а также информации о содержании драгоценных металлов или записью об их отсутствии | - действующую на день проведения входного контроля декларацию (сертификат) соответствия Национальной системы подтверждения соответствия Республики Беларусь | - после отбора образцов кабельно-проводниковой продукции (далее КПП) на складе Грузополучателя должен Поставщик должен предоставить протокол испытаний параметров качества КПП. Испытания должны быть проведены в аккредитованных в Национальной системе аккредитации Республики Беларусь испытательных лабораториях. Расходы по проведению испытаний несет Поставщик. Проверка параметров качества каждой партии поставляемой КПП проводится по параметрам, указанным в «Типовых рекомендациях по проведению входного контроля кабельно-проводниковой продукции», утвержденных 14.02.2022 Государственным комитетом по стандартизации Республики Беларусь. Гарантийные обязательства должны быть не ниже гарантийных обязательств завода-изготовителя и исчисляться с момента ввода товара в эксплуатацию. Поставщик в течение гарантийного срока должен гарантировать безвозмездную замену товара, вышедшего из строя или ставшего непригодным к использованию по причине, являющейся следствием применения некачественных материалов. Год выпуска товара: не ранее 2026 года. Товар должен быть новым, не бывшим в употреблении (эксплуатации), в товаре не были восстановлены потребительские свойства, а также, не допускается поставка выставочных образцов. Толеранс не допускается. Тара невозвратная, входит в стоимость товара. Товар поставляется одной длиной. В отношении КПП, изготовленной на предприятиях Республики Беларусь и (или) приобретаемый в объеме менее 200 м, и имеющей документ об обязательной оценке (подтверждении) соответствия, выданный аккредитованным в Национальной системе аккредитации Республики Беларусь органом по сертификации, может не проводиться лабораторный (инструментальный) контроль.
Кабель монтажный | 2х2,50 | ГЕРДА-КВКнг(А)-LS | рассматриваются различные стандарты | BYN | 1 | 15000 | м | ФРАНКО-СКЛАД ПОКУПАТЕЛЯ Гродно | Оплата в течение 5 банковских дней по факту поставки
Кабель монтажный | 27х0,50 | МКШВ | ТУ BY 400083186.077-2006 | BYN | 0.1 | 2000 | м | ФРАНКО-СКЛАД ПОКУПАТЕЛЯ Могилев | Предоплата 50% в течение 10 банковских дней с момента регистрации договора на бирже и 50% в течение 20 банковских дней по факту поставки | Допускется МКШМнг(А)-LS. Допускаются следующие технические условия: ТУ ВУ 700384798.015-2021, ТУ 27.32.13-026-45310838-2020, ТУ BY 490496942.008-2016, ТУ 27.32.13-003-53411743-2024.
Кабель монтажный | 27х0,50 | МКШВ | ТУ BY 400083186.077-2006 | BYN | 0.1 | 2000 | м | ФРАНКО-СКЛАД ПОКУПАТЕЛЯ Могилев | Оплата в течение 30 банковских дней по факту поставки | Допускется МКШМнг(А)-LS. Допускаются следующие технические условия: ТУ ВУ 700384798.015-2021, ТУ 27.32.13-026-45310838-2020, ТУ BY 490496942.008-2016, ТУ 27.32.13-003-53411743-2024.
Кабель монтажный | 27х0,75 | МКШВ | ТУ BY 400083186.077-2006 | BYN | 0.1 | 500 | м | ФРАНКО-СКЛАД ПОКУПАТЕЛЯ Могилев | Предоплата 50% в течение 10 банковских дней с момента регистрации договора на бирже и 50% в течение 20 банковских дней по факту поставки | Допускется МКШМнг(А)-LS. Допускаются следующие технические условия: ТУ ВУ 700384798.015-2021, ТУ 27.32.13-026-45310838-2020, ТУ BY 490496942.008-2016, ТУ BY 191759168.006-2020.
Кабель монтажный | 27х0,75 | МКШВ | ТУ BY 400083186.077-2006 | BYN | 0.1 | 500 | м | ФРАНКО-СКЛАД ПОКУПАТЕЛЯ Могилев | Оплата в течение 60 банковских дней по факту поставки | Допускется МКШМнг(А)-LS. Допускаются следующие технические условия: ТУ ВУ 700384798.015-2021, ТУ 27.32.13-026-45310838-2020, ТУ BY 490496942.008-2016, ТУ BY 191759168.006-2020.
Кабель монтажный | 27х0,75 | МКШВнг(А)-LS | ТУ BY 400083186.077-2006 | BYN | 0.1 | 100000 | м | ФРАНКО-СКЛАД ПОКУПАТЕЛЯ Могилев | Оплата в течение 30 банковских дней по факту поставки | Допускется МКШМнг(А)-LS. Допускаются следующие технические условия: ТУ ВУ 700384798.015-2021, ТУ 27.32.13-026-45310838-2020, ТУ BY 490496942.008-2016, ТУ 27.32.13-003-53411743-2024. Обязательное условие: без синей и без ж/з жилы.
Кабель монтажный | 27х0,75 | МКШВнг(А)-LS | ТУ BY 400083186.077-2006 | BYN | 0.1 | 100000 | м | ФРАНКО-СКЛАД ПОКУПАТЕЛЯ Могилев | Предоплата 50% в течение 10 банковских дней с момента регистрации договора на бирже и 50% в течение 20 банковских дней по факту поставки | Допускется МКШМнг(А)-LS. Допускаются следующие технические условия: ТУ ВУ 700384798.015-2021, ТУ 27.32.13-026-45310838-2020, ТУ BY 490496942.008-2016, ТУ 27.32.13-003-53411743-2024. Обязательное условие: без синей и без ж/з жилы.
Кабель монтажный | 3х0,35 | МКЭШ | рассматриваются различные стандарты | BYN | 1 | 2000 | м | ФРАНКО-СКЛАД ПОКУПАТЕЛЯ Гомельский район | Оплата в течение 20 банковских дней по факту поставки
Кабель монтажный | 3х0,35 | МКЭШнг(А)-LS | рассматриваются различные стандарты | BYN | 1 | 10000 | м | ФРАНКО-СКЛАД ПОКУПАТЕЛЯ Гродно | Оплата в течение 15 банковских дней по факту поставки | Для использования при строительстве объектов.Принимается на склад с сертификатом, паспортом качества. Импортного производства принимается на склад с протоколом испытания из независимой лаборатории РБ.
Кабель монтажный | 3х0,35 | МКЭШнг(А)-LS | рассматриваются различные стандарты | BYN | 1 | 1000 | м | ФРАНКО-СКЛАД ПОКУПАТЕЛЯ Гродно | Оплата в течение 10 банковских дней по факту поставки | Для использования при строительстве объектов.Принимается на склад с сертификатом, паспортом качества. Импортного производства принимается на склад с протоколом испытания из независимой лаборатории РБ.
Кабель монтажный | 3х0,50 | МКШВ | ТУ BY 400083186.077-2006 | BYN | 0.01 | 100000 | м | ФРАНКО-СКЛАД ПОКУПАТЕЛЯ Могилев | Оплата в течение 60 банковских дней по факту поставки | Допускаются ТУ: ТУ ВУ 700384798.015-2021 , ТУ ВУ 500017371.068-2012, ТУ BY 490496942.008-2016, ТУ 27.32.13-026-45310838-2020. Обязательное условие: без синей и без ж/з жилы, намотка на бухтах.
Кабель монтажный | 3х0,50 | МКШВ | ТУ BY 400083186.077-2006 | BYN | 0.01 | 100000 | м | ФРАНКО-СКЛАД ПОКУПАТЕЛЯ Могилев | Предоплата 50% в течение 10 банковских дней с момента регистрации договора на бирже и 50% в течение 20 банковских дней по факту поставки | Допускаются ТУ: ТУ ВУ 700384798.015-2021 , ТУ ВУ 500017371.068-2012, ТУ BY 490496942.008-2016, ТУ 27.32.13-026-45310838-2020. Обязательное условие: без синей и без ж/з жилы, намотка на бухтах.
Кабель монтажный | 3х0,50 | МКШВ | ТУ BY 400083186.077-2006 | BYN | 0.1 | 100000 | м | ФРАНКО-СКЛАД ПОКУПАТЕЛЯ Могилев | Предоплата 50% в течение 10 банковских дней с момента регистрации договора на бирже и 50% в течение 30 банковских дней по факту поставки | Допускется МКШМнг(А)-LS. Допускаются следующие технические условия: ТУ ВУ 700384798.015-2021, ТУ 27.32.13-026-45310838-2020, ТУ BY 490496942.008-2016, ТУ ВУ 500017371.068-2012. Обязательное условие: без синей и без ж/з жилы. Намотка на бухтах.
Кабель монтажный | 3х0,50 | МКШВ | ТУ BY 400083186.077-2006 | BYN | 0.1 | 100000 | м | ФРАНКО-СКЛАД ПОКУПАТЕЛЯ Могилев | Оплата в течение 60 банковских дней по факту поставки | Допускется МКШМнг(А)-LS. Допускаются следующие технические условия: ТУ ВУ 700384798.015-2021, ТУ 27.32.13-026-45310838-2020, ТУ BY 490496942.008-2016, ТУ ВУ 500017371.068-2012. Обязательное условие: без синей и без ж/з жилы. Намотка на бухтах
Кабель монтажный | 3х0,50 | МКШнг(А) | рассматриваются различные стандарты | BYN | 0.77 | 10000 | м | ФРАНКО-СКЛАД ПРОДАВЦА Минск | Предоплата 100% в течение 30 банковских дней с момента регистрации договора на бирже | Поставщик обязуется поставить продукцию бухтами по 200-300 мп. Цена должна быть сформирована с учётом постановления № 116 от 30.12 2022 .О порядке регулирования цен на строительные материалы, изделия, конструкции». Поставщик без письменного согласия Покупателя не вправе уступать свои требования к Покупателю третьим лицам, вытекающие из настоящего договора, в том числе налоговым и иным органам в счёт уплаты причитающихся с Поставщика налогов, сборов (пошлин) и иных обязательных платежей в бюджет и внебюджетные фонды, а также взыскиваемых с Поставщика сумм по исполнительным производствам судов. Сумма денежных средств, внесенных в качестве предоплаты, признается коммерческим займом. В случае просрочки исполнения обязательства по поставке товара за пользование коммерческим займом подлежат уплате проценты в трехкратном размере ставки рефинансирования Национального Банка Республики Беларусь, действующей на момент внесения предоплаты, от суммы внесенной предоплаты, за каждый день неисполнения обязательства. Проценты начисляются со дня получения предоплаты до момента поставки товаров. В случае просрочки исполнения Поставщиком своих обязательств по поставке товара либо недопоставки, Поставщик уплачивает Покупателю пеню в размере 0,1 % процента от стоимости не поставленного или недопоставленного в срок товара за каждый день просрочки, но не более 5% от стоимости не поставленного или недопоставленного в срок товара. За не поставку или недопоставку товара согласно условиям договора Поставщик уплачивает Покупателю штраф в размере 10% стоимости непоставленного или недопоставленного в срок товара. При поставке товара не в ассортименте, определенном условиями договора, Поставщик уплачивает штраф в размере 10% стоимости непоставленного товара в ассортименте. Если поставленный товар не соответствует по качеству стандартам, другой нормативно-технической документации, образцам (эталонам) или иным условиям договора, а также если поставлен некомплектный товар, Поставщик уплачивает Покупателю штраф в размере 25 процентов стоимости некачественного либо неукомплектованного товара. Если весь поставленный товар либо его часть не соответствует по качеству условиям договора, Поставщик производит замену некачественного товара за свой счет в течение 7 календарных дней . В случаях поставки ненадлежащего качества или некомплектного товара с поставщика взыскиваются неустойка (штраф) и причиненные такой поставкой убытки без зачета неустойки (штрафа). В случае несоблюдения сроков оплаты товара Покупатель уплачивает Поставщику пеню в размере 0,1 % от неоплаченной суммы за каждый день просрочки, но не более 5% от суммы неоплаченного платежа. Ответственность за формирование стоимости товара, в соответствии с требованиями действующего законодательства, несет Поставщик. В случае предъявления Покупателю со стороны государственных органов экономических санкций за неправильное, необоснованное формирование цен на поставляемые материалы, изделия, требований о завышении стоимости поставляемого товара, Поставщик возмещает в бесспорном порядке Покупателю все предъявленное последнему в течение 10 календарных дней с даты получения Покупателем соответствующего требования. В соответствии со ст. 30 Закона Республики Беларусь от 05.01.2009г. (ред. от 08.07.2015г.) «О товарных биржах» споры по исполнению биржевого договора рассматриваются в Экономическим судом г. Минска, по месту нахождения покупателя, в порядке, установленном хозяйственным процессуальным законодательством. Стороны договорились, что до обращения в Экономический суд г. Минска обязательным является направление претензии (письменного предложения о добровольном урегулирования спора). Срок рассмотрения претензии – 30 календарных дней.
Кабель монтажный | 3х0,50 | МКШнг(А) - LS | рассматриваются различные стандарты | BYN | 1 | 10000 | м | ФРАНКО-СКЛАД ПОКУПАТЕЛЯ Гродно | Оплата в течение 10 банковских дней по факту поставки | Для использования при строительстве объектов.Принимается на склад с сертификатом, паспортом качества. Импортного производства принимается на склад с протоколом испытания из независимой лаборатории РБ.
Кабель монтажный | 3х0,50 | МКЭШ | рассматриваются различные стандарты | BYN | 1 | 5000 | м | ФРАНКО-СКЛАД ПОКУПАТЕЛЯ Гродно | Оплата в течение 10 банковских дней по факту поставки | Одной длиной. Вместе с поставкой паспорт качества, сертификат, протокол испытания на импортный кабель из независимой лаборатории РБ
Кабель монтажный | 3х0,50 | МКЭШ | ТУ BY 400083186.157-2015 | BYN | 0.01 | 100000 | м | ФРАНКО-СКЛАД ПОКУПАТЕЛЯ Могилев | Предоплата 50% в течение 10 банковских дней с момента регистрации договора на бирже и 50% в течение 30 банковских дней по факту поставки | Допускется МКЭШМнг(А)-LS. Допускаются следующие технические условия: ТУ ВУ 700384798.015-2021, ТУ BY 490496942.024-2018, ТУ 27.32.13-026-45310838-2020
Кабель монтажный | 3х0,50 | МКЭШ | ТУ BY 400083186.157-2015 | BYN | 0.01 | 100000 | м | ФРАНКО-СКЛАД ПОКУПАТЕЛЯ Могилев | Оплата в течение 60 банковских дней по факту поставки | Допускется МКЭШМнг(А)-LS. Допускаются следующие технические условия: ТУ ВУ 700384798.015-2021, ТУ BY 490496942.024-2018, ТУ 27.32.13-026-45310838-2020
Кабель монтажный | 3х0,50 | МКЭШнг(А) | рассматриваются различные стандарты | BYN | 1 | 5000 | м | ФРАНКО-СКЛАД ПОКУПАТЕЛЯ Гродно | Оплата в течение 10 банковских дней по факту поставки | Одной длиной. Вместе с поставкой паспорт качества, сертификат, протокол испытания на импортный кабель из независимой лаборатории РБ
Кабель монтажный | 3х0,50 | МКЭШнг(А)-LS | рассматриваются различные стандарты | BYN | 1 | 5000 | м | ФРАНКО-СКЛАД ПОКУПАТЕЛЯ Гродно | Оплата в течение 10 банковских дней по факту поставки | ГОСТ 10348-80 Для использования при строительстве объектов. Одной длиной. Вместе с поставкой паспорт качества, сертификат, протокол испытания на импортный кабель из независимой лаборатории РБ
Кабель монтажный | 3х0,75 | МКШ | рассматриваются различные стандарты | BYN | 1.43 | 400 | м | ФРАНКО-СТАНЦИЯ НАЗНАЧЕНИЯ г. Слоним | Оплата в течение 5 банковских дней по факту поставки
Кабель монтажный | 3х0,75 | МКШВ | ТУ BY 400083186.077-2006 | BYN | 0.01 | 100000 | м | ФРАНКО-СКЛАД ПОКУПАТЕЛЯ Могилев | Предоплата 50% в течение 10 банковских дней с момента регистрации договора на бирже и 50% в течение 20 банковских дней по факту поставки | Допускаются ТУ: ТУ ВУ 700384798.015-2021 , ТУ ВУ 500017371.068-2012, ТУ BY 490496942.008-2016, ТУ 27.32.13-026-45310838-2020. Обязательное условие: с синей и с ж/з жилой, намотка на бухтах.
Кабель монтажный | 3х0,75 | МКШВ | ТУ BY 400083186.077-2006 | BYN | 0.01 | 100000 | м | ФРАНКО-СКЛАД ПОКУПАТЕЛЯ Могилев | Оплата в течение 60 банковских дней по факту поставки | Допускаются ТУ: ТУ ВУ 700384798.015-2021 , ТУ ВУ 500017371.068-2012, ТУ BY 490496942.008-2016, ТУ 27.32.13-026-45310838-2020. Обязательное условие: с синей и с ж/з жилой, намотка на бухтах.
Кабель монтажный | 3х0,75 | МКШВнг(А)-LS | ТУ BY 400083186.077-2006 | BYN | 0.01 | 20000 | м | ФРАНКО-СКЛАД ПОКУПАТЕЛЯ Могилев | Оплата в течение 60 банковских дней по факту поставки | Допускется МКШМнг(А)-LS. Допускаются следующие технические условия: ТУ ВУ 700384798.015-2021, ТУ 27.32.13-026-45310838-2020, ТУ BY 490496942.008-2016, ТУ BY 191759168.006-2020. Обязательное условие: с синей и с ж/з жилой
Кабель монтажный | 3х0,75 | МКШВнг(А)-LS | ТУ BY 400083186.077-2006 | BYN | 0.01 | 20000 | м | ФРАНКО-СКЛАД ПОКУПАТЕЛЯ Могилев | Предоплата 50% в течение 10 банковских дней с момента регистрации договора на бирже и 50% в течение 20 банковских дней по факту поставки | Допускется МКШМнг(А)-LS. Допускаются следующие технические условия: ТУ ВУ 700384798.015-2021, ТУ 27.32.13-026-45310838-2020, ТУ BY 490496942.008-2016, ТУ BY 191759168.006-2020. Обязательное условие: с синей и с ж/з жилой
Кабель монтажный | 3х0,75 | МКШнг(А) | рассматриваются различные стандарты | BYN | 1.07 | 10000 | м | ФРАНКО-СКЛАД ПРОДАВЦА Минск | Предоплата 100% в течение 30 банковских дней с момента регистрации договора на бирже | Поставщик обязуется поставить продукцию бухтами по 200-300 мп. Цена должна быть сформирована с учётом постановления № 116 от 30.12 2022 .О порядке регулирования цен на строительные материалы, изделия, конструкции». Поставщик без письменного согласия Покупателя не вправе уступать свои требования к Покупателю третьим лицам, вытекающие из настоящего договора, в том числе налоговым и иным органам в счёт уплаты причитающихся с Поставщика налогов, сборов (пошлин) и иных обязательных платежей в бюджет и внебюджетные фонды, а также взыскиваемых с Поставщика сумм по исполнительным производствам судов. Сумма денежных средств, внесенных в качестве предоплаты, признается коммерческим займом. В случае просрочки исполнения обязательства по поставке товара за пользование коммерческим займом подлежат уплате проценты в трехкратном размере ставки рефинансирования Национального Банка Республики Беларусь, действующей на момент внесения предоплаты, от суммы внесенной предоплаты, за каждый день неисполнения обязательства. Проценты начисляются со дня получения предоплаты до момента поставки товаров. В случае просрочки исполнения Поставщиком своих обязательств по поставке товара либо недопоставки, Поставщик уплачивает Покупателю пеню в размере 0,1 % процента от стоимости не поставленного или недопоставленного в срок товара за каждый день просрочки, но не более 5% от стоимости не поставленного или недопоставленного в срок товара. За не поставку или недопоставку товара согласно условиям договора Поставщик уплачивает Покупателю штраф в размере 10% стоимости непоставленного или недопоставленного в срок товара. При поставке товара не в ассортименте, определенном условиями договора, Поставщик уплачивает штраф в размере 10% стоимости непоставленного товара в ассортименте. Если поставленный товар не соответствует по качеству стандартам, другой нормативно-технической документации, образцам (эталонам) или иным условиям договора, а также если поставлен некомплектный товар, Поставщик уплачивает Покупателю штраф в размере 25 процентов стоимости некачественного либо неукомплектованного товара. Если весь поставленный товар либо его часть не соответствует по качеству условиям договора, Поставщик производит замену некачественного товара за свой счет в течение 7 календарных дней . В случаях поставки ненадлежащего качества или некомплектного товара с поставщика взыскиваются неустойка (штраф) и причиненные такой поставкой убытки без зачета неустойки (штрафа). В случае несоблюдения сроков оплаты товара Покупатель уплачивает Поставщику пеню в размере 0,1 % от неоплаченной суммы за каждый день просрочки, но не более 5% от суммы неоплаченного платежа. Ответственность за формирование стоимости товара, в соответствии с требованиями действующего законодательства, несет Поставщик. В случае предъявления Покупателю со стороны государственных органов экономических санкций за неправильное, необоснованное формирование цен на поставляемые материалы, изделия, требований о завышении стоимости поставляемого товара, Поставщик возмещает в бесспорном порядке Покупателю все предъявленное последнему в течение 10 календарных дней с даты получения Покупателем соответствующего требования. В соответствии со ст. 30 Закона Республики Беларусь от 05.01.2009г. (ред. от 08.07.2015г.) «О товарных биржах» споры по исполнению биржевого договора рассматриваются в Экономическим судом г. Минска, по месту нахождения покупателя, в порядке, установленном хозяйственным процессуальным законодательством. Стороны договорились, что до обращения в Экономический суд г. Минска обязательным является направление претензии (письменного предложения о добровольном урегулирования спора). Срок рассмотрения претензии – 30 календарных дней.
Кабель монтажный | 3х0,75 | МКШнг(А) - LS | рассматриваются различные стандарты | BYN | 1 | 10000 | м | ФРАНКО-СКЛАД ПОКУПАТЕЛЯ Гродно | Оплата в течение 20 банковских дней по факту поставки | Для использования при строительстве объектов.Принимается на склад с сертификатом, паспортом качества. Импортного производства принимается на склад с протоколом испытания из независимой лаборатории РБ.
Кабель монтажный | 3х0,75 | МКЭШ | рассматриваются различные стандарты | BYN | 2 | 300 | м | ФРАНКО-СКЛАД ПОКУПАТЕЛЯ Гомель | Предоплата 100% в течение 20 банковских дней с момента регистрации договора на бирже | Допускается склад продавца
Кабель монтажный | 3х0,75 | МКЭШ | рассматриваются различные стандарты | BYN | 1 | 300 | м | ФРАНКО-СКЛАД ПОКУПАТЕЛЯ Минск | Оплата в течение 5 банковских дней по факту поставки
Кабель монтажный | 3х0,75 | МКЭШ | рассматриваются различные стандарты | BYN | 1 | 200 | м | ФРАНКО-СКЛАД ПОКУПАТЕЛЯ Минск | Оплата в течение 5 банковских дней по факту поставки
Кабель монтажный | 3х0,75 | МКЭШ | рассматриваются различные стандарты | BYN | 1 | 15000 | м | ФРАНКО-СКЛАД ПОКУПАТЕЛЯ Гродно | Оплата в течение 30 банковских дней по факту поставки | Одной длиной, при невозможности поставки согласовать с Покупателем.При поставке предоставляется оригинал протокола испытаний на соответствие, указанному поставщиком ГОСТ аккредитованной независимой лаборатории РБ по следующим проверяемым параметрам: 1. Электрическое сопротивление токопроводящей жилы. 2. Механические свойства изоляции до старения.3. Механические свойства оболочки до старения.4. Геометрические параметры токопроводящей жилы 5. Геометрические параметры изоляции, включая промежуточные слои. 6. Геометрические параметры оболочки. При указании ссылки на ТУ обязательно необходимо указывать ссылку на конкретный ГОСТ. Предоставление при поставке сертификата ТРТС. При получении Покупатель произведет испытание кабеля в собственной лаборатории, в случае не прохождения испытаний, Продавец оплачивает произведенные испытания и производит замену кабеля. Оплата только после получения положительных результатов испытаний
Кабель монтажный | 3х0,75 | МКЭШ | ТУ BY 400083186.157-2015 | BYN | 0.01 | 100000 | м | ФРАНКО-СКЛАД ПОКУПАТЕЛЯ Могилев | Предоплата 50% в течение 10 банковских дней с момента регистрации договора на бирже и 50% в течение 30 банковских дней по факту поставки | Допускется МКЭШМнг(А)-LS. Допускаются следующие технические условия: ТУ ВУ 700384798.015-2021, ТУ BY 490496942.024-2018, ТУ 27.32.13-026-45310838-2020
Кабель монтажный | 3х0,75 | МКЭШ | ТУ BY 400083186.157-2015 | BYN | 0.01 | 100000 | м | ФРАНКО-СКЛАД ПОКУПАТЕЛЯ Могилев | Оплата в течение 60 банковских дней по факту поставки | Допускется МКЭШМнг(А)-LS. Допускаются следующие технические условия: ТУ ВУ 700384798.015-2021, ТУ BY 490496942.024-2018, ТУ 27.32.13-026-45310838-2020
Кабель монтажный | 3х0,75 | МКЭШнг(А) | рассматриваются различные стандарты | BYN | 1 | 15000 | м | ФРАНКО-СКЛАД ПОКУПАТЕЛЯ Гродно | Оплата в течение 30 банковских дней по факту поставки | Одной длиной, при невозможности поставки согласовать с Покупателем.При поставке предоставляется оригинал протокола испытаний на соответствие, указанному поставщиком ГОСТ аккредитованной независимой лаборатории РБ по следующим проверяемым параметрам: 1. Электрическое сопротивление токопроводящей жилы. 2. Механические свойства изоляции до старения.3. Механические свойства оболочки до старения.4. Геометрические параметры токопроводящей жилы 5. Геометрические параметры изоляции, включая промежуточные слои. 6. Геометрические параметры оболочки. При указании ссылки на ТУ обязательно необходимо указывать ссылку на конкретный ГОСТ. Предоставление при поставке сертификата ТРТС. При получении Покупатель произведет испытание кабеля в собственной лаборатории, в случае не прохождения испытаний, Продавец оплачивает произведенные испытания и производит замену кабеля. Оплата только после получения положительных результатов испытаний
Кабель монтажный | 3х0,75 | МКЭШнг(А) | рассматриваются различные стандарты | BYN | 1 | 600 | м | ФРАНКО-СКЛАД ПОКУПАТЕЛЯ Минск | Оплата в течение 10 банковских дней по факту поставки | точная маркировка Кабель МКЭШнг(А)-LS 3*0,75. Возможен самовывоз со склада Поставщика.
Кабель монтажный | 3х0,75 | МКЭШнг(А)-LS | рассматриваются различные стандарты | BYN | 2 | 500 | м | ФРАНКО-СКЛАД ПОКУПАТЕЛЯ Гомель | Оплата в течение 20 банковских дней по факту поставки | для строительства жилых домов
Кабель монтажный | 3х0,75 | МКЭШнг(А)-LS | рассматриваются различные стандарты | BYN | 10 | 10000 | м | ФРАНКО-СКЛАД ПОКУПАТЕЛЯ Витебск | Оплата в течение 30 банковских дней по факту поставки | Строительство
Кабель монтажный | 3х0,75 | МКЭШнг(А)-LS | рассматриваются различные стандарты | BYN | 1 | 15000 | м | ФРАНКО-СКЛАД ПОКУПАТЕЛЯ Гродно | Оплата в течение 30 банковских дней по факту поставки | Закупка осуществляется для строительства жилого дома. Одной длиной, при невозможности поставки согласовать с Покупателем.При поставке предоставляется оригинал протокола испытаний на соответствие, указанному поставщиком ГОСТ аккредитованной независимой лаборатории РБ по следующим проверяемым параметрам: 1. Электрическое сопротивление токопроводящей жилы. 2. Механические свойства изоляции до старения.3. Механические свойства оболочки до старения.4. Геометрические параметры токопроводящей жилы 5. Геометрические параметры изоляции, включая промежуточные слои. 6. Геометрические параметры оболочки. При указании ссылки на ТУ обязательно необходимо указывать ссылку на конкретный ГОСТ. Предоставление при поставке сертификата ТРТС. При получении Покупатель произведет испытание кабеля в собственной лаборатории, в случае не прохождения испытаний, Продавец оплачивает произведенные испытания и производит замену кабеля. Оплата только после получения положительных результатов испытаний
Кабель монтажный | 3х0,75 | МКЭШнг(А)-LS | рассматриваются различные стандарты | BYN | 1 | 50 | м | ФРАНКО-СКЛАД ПОКУПАТЕЛЯ Береза | Оплата в течение 20 банковских дней по факту поставки | Предоставление паспортов качества на товар и сертификатов. Рассматриваются аналогичные марки.
Кабель монтажный | 3х1,0 | МКШ | рассматриваются различные стандарты | BYN | 1 | 15000 | м | ФРАНКО-СКЛАД ПОКУПАТЕЛЯ Гродно | Оплата в течение 30 банковских дней по факту поставки | Одной длиной, при невозможности поставки согласовать с Покупателем.При поставке предоставляется оригинал протокола испытаний на соответствие, указанному поставщиком ГОСТ аккредитованной независимой лаборатории РБ по следующим проверяемым параметрам: 1. Электрическое сопротивление токопроводящей жилы. 2. Механические свойства изоляции до старения.3. Механические свойства оболочки до старения.4. Геометрические параметры токопроводящей жилы 5. Геометрические параметры изоляции, включая промежуточные слои. 6. Геометрические параметры оболочки. При указании ссылки на ТУ обязательно необходимо указывать ссылку на конкретный ГОСТ. Предоставление при поставке сертификата ТРТС. При получении Покупатель произведет испытание кабеля в собственной лаборатории, в случае не прохождения испытаний, Продавец оплачивает произведенные испытания и производит замену кабеля. Оплата только после получения положительных результатов испытаний
Кабель монтажный | 3х1,0 | МКШнг(А) | рассматриваются различные стандарты | BYN | 11.6 | 1000 | м | ФРАНКО-СКЛАД ПОКУПАТЕЛЯ Минский район | Предоплата 100% в течение 10 банковских дней с момента регистрации договора на бирже | Поставщик без письменного согласия Покупателя не вправе уступать свои требования к Покупателю третьим лицам, вытекающие из настоящего договора, в том числе налоговым и иным органам в счёт уплаты причитающихся с Поставщика налогов, сборов (пошлин) и иных обязательных платежей в бюджет и внебюджетные фонды, а также взыскиваемых с Поставщика сумм по исполнительным производствам судов. Сумма денежных средств, внесенных в качестве предоплаты, признается коммерческим займом. В случае просрочки исполнения обязательства по поставке товара за пользование коммерческим займом подлежат уплате проценты в трехкратном размере ставки рефинансирования Национального Банка Республики Беларусь, действующей на момент внесения предоплаты, от суммы внесенной предоплаты, за каждый день неисполнения обязательства. Проценты начисляются со дня получения предоплаты до момента поставки товаров. В случае просрочки исполнения Поставщиком своих обязательств по поставке товара либо недопоставки, Поставщик уплачивает Покупателю пеню в размере 0,1 % процента от стоимости не поставленного или недопоставленного в срок товара за каждый день просрочки, но не более 5% от стоимости не поставленного или недопоставленного в срок товара. За не поставку или недопоставку товара согласно условиям договора Поставщик уплачивает Покупателю штраф в размере 10% стоимости непоставленного или недопоставленного в срок товара. При поставке товара не в ассортименте, определенном условиями договора, Поставщик уплачивает штраф в размере 10% стоимости непоставленного товара в ассортименте. Если поставленный товар не соответствует по качеству стандартам, другой нормативно-технической документации, образцам (эталонам) или иным условиям договора, а также если поставлен некомплектный товар, Поставщик уплачивает Покупателю штраф в размере 25 процентов стоимости некачественного либо неукомплектованного товара. Если весь поставленный товар либо его часть не соответствует по качеству условиям договора, Поставщик производит замену некачественного товара за свой счет в течение 7 календарных дней . В случаях поставки ненадлежащего качества или некомплектного товара с поставщика взыскиваются неустойка (штраф) и причиненные такой поставкой убытки без зачета неустойки (штрафа). В случае несоблюдения сроков оплаты товара Покупатель уплачивает Поставщику пеню в размере 0,1 % от неоплаченной суммы за каждый день просрочки, но не более 5% от суммы неоплаченного платежа. Ответственность за формирование стоимости товара, в соответствии с требованиями действующего законодательства, несет Поставщик. В случае предъявления Покупателю со стороны государственных органов экономических санкций за неправильное, необоснованное формирование цен на поставляемые материалы, изделия, требований о завышении стоимости поставляемого товара, Поставщик возмещает в бесспорном порядке Покупателю все предъявленное последнему в течение 10 календарных дней с даты получения Покупателем соответствующего требования. В соответствии со ст. 30 Закона Республики Беларусь от 05.01.2009г. (ред. от 08.07.2015г.) «О товарных биржах» споры по исполнению биржевого договора рассматриваются в Экономическим судом г. Минска, по месту нахождения покупателя, в порядке, установленном хозяйственным процессуальным законодательством. Стороны договорились, что до обращения в Экономический суд г. Минска обязательным является направление претензии (письменного предложения о добровольном урегулирования спора). Срок рассмотрения претензии – 30 календарных дней.
Кабель монтажный | 3х1,0 | МКШнг(А) | рассматриваются различные стандарты | BYN | 1 | 130 | м | ФРАНКО-СКЛАД ПОКУПАТЕЛЯ Береза | Оплата в течение 20 банковских дней по факту поставки | Предоставление паспортов качества на товар и сертификатов. Рассматриваются аналогичные марки.
Кабель монтажный | 3х1,0 | МКШнг(А) - LS | рассматриваются различные стандарты | BYN | 2 | 500 | м | ФРАНКО-СКЛАД ПОКУПАТЕЛЯ Гомель | Оплата в течение 20 банковских дней по факту поставки | для строительства жилых домов
Кабель монтажный | 3х1,0 | МКШнг(А) - LS | рассматриваются различные стандарты | BYN | 1 | 1000 | м | ФРАНКО-СКЛАД ПОКУПАТЕЛЯ Гродно | Оплата в течение 10 банковских дней по факту поставки | Для использования при строительстве объектов.
Кабель монтажный | 3х1,0 | МКШнг(А) - LS | рассматриваются различные стандарты | BYN | 2.5 | 50 | м | ФРАНКО-СКЛАД ПОКУПАТЕЛЯ Новополоцк | Оплата в течение 25 банковских дней по факту поставки
Кабель монтажный | 3х1,0 | МКЭШ | рассматриваются различные стандарты | BYN | 1 | 100 | м | ФРАНКО-СКЛАД ПОКУПАТЕЛЯ Минск | Оплата в течение 5 банковских дней по факту поставки
Кабель монтажный | 3х1,0 | МКЭШнг(А)-LS | рассматриваются различные стандарты | BYN | 1 | 10000 | м | ФРАНКО-СКЛАД ПОКУПАТЕЛЯ Гродно | Оплата в течение 15 банковских дней по факту поставки | Для использования при строительстве объектов.Принимается на склад с сертификатом, паспортом качества. Импортного производства принимается на склад с протоколом испытания из независимой лаборатории РБ.
Кабель монтажный | 3х10 | МКЭШ | рассматриваются различные стандарты | BYN | 1 | 100 | м | ФРАНКО-СКЛАД ПОКУПАТЕЛЯ Минск | Оплата в течение 5 банковских дней по факту поставки
Кабель монтажный | 3х1,50 | МКШ | рассматриваются различные стандарты | BYN | 2 | 500 | м | ФРАНКО-СКЛАД ПОКУПАТЕЛЯ Гомель | Оплата в течение 20 банковских дней по факту поставки | для строительства жилых домов
Кабель монтажный | 3х1,50 | МКШнг(А) | рассматриваются различные стандарты | BYN | 1 | 1000 | м | ФРАНКО-СКЛАД ПОКУПАТЕЛЯ Гродно | Оплата в течение 15 банковских дней по факту поставки | Для использования при строительстве объектов.Одной длиной. Принимается на склад с сертификатом, паспортом качества. Импортного производства принимается на склад с протоколом испытания из независимой лаборатории РБ.
Кабель монтажный | 3х1,50 | МКШнг(А) - LS | рассматриваются различные стандарты | BYN | 2 | 500 | м | ФРАНКО-СКЛАД ПОКУПАТЕЛЯ Гомель | Оплата в течение 20 банковских дней по факту поставки | для строительства жилых домов
Кабель монтажный | 3х1,50 | МКШнг(А) - LS | рассматриваются различные стандарты | BYN | 1 | 1000 | м | ФРАНКО-СКЛАД ПОКУПАТЕЛЯ Гродно | Оплата в течение 15 банковских дней по факту поставки | Для использования при строительстве объектов.Одной длиной. Принимается на склад с сертификатом, паспортом качества. Импортного производства принимается на склад с протоколом испытания из независимой лаборатории РБ.
Кабель монтажный | 3х1,50 | МКЭКШВ | рассматриваются различные стандарты | BYN | 6.5 | 3000 | м | ФРАНКО-СКЛАД ПОКУПАТЕЛЯ Минск | Предоплата 100% в течение 30 банковских дней с момента регистрации договора на бирже | Поставщик без письменного согласия Покупателя не вправе уступать свои требования к Покупателю третьим лицам, вытекающие из настоящего договора, в том числе налоговым и иным органам в счёт уплаты причитающихся с Поставщика налогов, сборов (пошлин) и иных обязательных платежей в бюджет и внебюджетные фонды, а также взыскиваемых с Поставщика сумм по исполнительным производствам судов. Сумма денежных средств, внесенных в качестве предоплаты, признается коммерческим займом. В случае просрочки исполнения обязательства по поставке товара за пользование коммерческим займом подлежат уплате проценты в трехкратном размере ставки рефинансирования Национального Банка Республики Беларусь, действующей на момент внесения предоплаты, от суммы внесенной предоплаты, за каждый день неисполнения обязательства. Проценты начисляются со дня получения предоплаты до момента поставки товаров. В случае просрочки исполнения Поставщиком своих обязательств по поставке товара либо недопоставки, Поставщик уплачивает Покупателю пеню в размере 0,1 % процента от стоимости не поставленного или недопоставленного в срок товара за каждый день просрочки, но не более 5% от стоимости не поставленного или недопоставленного в срок товара. За не поставку или недопоставку товара согласно условиям договора Поставщик уплачивает Покупателю штраф в размере 10% стоимости непоставленного или недопоставленного в срок товара. При поставке товара не в ассортименте, определенном условиями договора, Поставщик уплачивает штраф в размере 10% стоимости непоставленного товара в ассортименте. Если поставленный товар не соответствует по качеству стандартам, другой нормативно-технической документации, образцам (эталонам) или иным условиям договора, а также если поставлен некомплектный товар, Поставщик уплачивает Покупателю штраф в размере 25 процентов стоимости некачественного либо неукомплектованного товара. Если весь поставленный товар либо его часть не соответствует по качеству условиям договора, Поставщик производит замену некачественного товара за свой счет в течение 7 календарных дней . В случаях поставки ненадлежащего качества или некомплектного товара с поставщика взыскиваются неустойка (штраф) и причиненные такой поставкой убытки без зачета неустойки (штрафа). В случае несоблюдения сроков оплаты товара Покупатель уплачивает Поставщику пеню в размере 0,1 % от неоплаченной суммы за каждый день просрочки, но не более 5% от суммы неоплаченного платежа. Ответственность за формирование стоимости товара, в соответствии с требованиями действующего законодательства, несет Поставщик. В случае предъявления Покупателю со стороны государственных органов экономических санкций за неправильное, необоснованное формирование цен на поставляемые материалы, изделия, требований о завышении стоимости поставляемого товара, Поставщик возмещает в бесспорном порядке Покупателю все предъявленное последнему в течение 10 календарных дней с даты получения Покупателем соответствующего требования. В соответствии со ст. 30 Закона Республики Беларусь от 05.01.2009г. (ред. от 08.07.2015г.) «О товарных биржах» споры по исполнению биржевого договора рассматриваются в Экономическим судом г. Минска, по месту нахождения покупателя, в порядке, установленном хозяйственным процессуальным законодательством. Стороны договорились, что до обращения в Экономический суд г. Минска обязательным является направление претензии (письменного предложения о добровольном урегулирования спора). Срок рассмотрения претензии – 30 календарных дней.
Кабель монтажный | 3х1,50 | МКЭШ | рассматриваются различные стандарты | BYN | 2 | 500 | м | ФРАНКО-СКЛАД ПОКУПАТЕЛЯ Гомель | Оплата в течение 20 банковских дней по факту поставки | для строительства жилых домов
Кабель монтажный | 30х2х0,50 | МКШВ | рассматриваются различные стандарты | BYN | 2 | 2000 | м | ФРАНКО-СКЛАД ПРОДАВЦА Минск | Оплата в течение 20 банковских дней по факту поставки
Кабель монтажный | 4х0,5 | МКШВ | ТУ BY 400083186.077-2006 | BYN | 0.01 | 100000 | м | ФРАНКО-СКЛАД ПОКУПАТЕЛЯ Могилев | Оплата в течение 60 банковских дней по факту поставки | Допускаются ТУ: ТУ ВУ 700384798.015-2021 , ТУ ВУ 500017371.068-2012, ТУ BY 490496942.008-2016, ТУ 27.32.13-026-45310838-2020. Обязательное условие: без синей и без ж/з жилы.
Кабель монтажный | 4х0,5 | МКШВ | ТУ BY 400083186.077-2006 | BYN | 0.01 | 100000 | м | ФРАНКО-СКЛАД ПОКУПАТЕЛЯ Могилев | Предоплата 50% в течение 10 банковских дней с момента регистрации договора на бирже и 50% в течение 20 банковских дней по факту поставки | Допускаются ТУ: ТУ ВУ 700384798.015-2021 , ТУ ВУ 500017371.068-2012, ТУ BY 490496942.008-2016, ТУ 27.32.13-026-45310838-2020. Обязательное условие: без синей и без ж/з жилы.
Кабель монтажный | 4х0,5 | МКШВ | ТУ BY 400083186.077-2006 | BYN | 0.01 | 20000 | м | ФРАНКО-СКЛАД ПОКУПАТЕЛЯ Могилев | Предоплата 50% в течение 10 банковских дней с момента регистрации договора на бирже и 50% в течение 20 банковских дней по факту поставки | Допускется МКШМнг(А)-LS. Допускаются следующие технические условия: ТУ ВУ 700384798.015-2021, ТУ 27.32.13-026-45310838-2020, ТУ BY 490496942.008-2016, ТУ ВУ 500017371.068-2012. Обязательное условие: без синей и без ж/з жилы.
Кабель монтажный | 4х0,5 | МКШВ | ТУ BY 400083186.077-2006 | BYN | 0.01 | 20000 | м | ФРАНКО-СКЛАД ПОКУПАТЕЛЯ Могилев | Оплата в течение 60 банковских дней по факту поставки | Допускется МКШМнг(А)-LS. Допускаются следующие технические условия: ТУ ВУ 700384798.015-2021, ТУ 27.32.13-026-45310838-2020, ТУ BY 490496942.008-2016, ТУ ВУ 500017371.068-2012. Обязательное условие: без синей и без ж/з жилы.
Кабель монтажный | 4х0,5 | МКШВнг(А)-LS | рассматриваются различные стандарты | BYN | 2.5 | 75 | м | ФРАНКО-СКЛАД ПРОДАВЦА Гомель | Оплата в течение 30 банковских дней по факту поставки
Кабель монтажный | 4х0,5 | МКШнг(А) - LS | рассматриваются различные стандарты | BYN | 1 | 5000 | м | ФРАНКО-СКЛАД ПОКУПАТЕЛЯ Гродно | Оплата в течение 20 банковских дней по факту поставки | ГОСТ 10348-80 Для использования при строительстве объектов.Принимается на склад с сертификатом, паспортом качества. Импортного производства принимается на склад с протоколом испытания из независимой лаборатории РБ
Кабель монтажный | 4х0,5 | МКЭШнг(А)-LS | рассматриваются различные стандарты | BYN | 1 | 10000 | м | ФРАНКО-СКЛАД ПОКУПАТЕЛЯ Гродно | Оплата в течение 15 банковских дней по факту поставки | ГОСТ 10348-80 Для использования при строительстве объектов.Принимается на склад с сертификатом, паспортом качества. Импортного производства принимается на склад с протоколом испытания из независимой лаборатории РБ.
Кабель монтажный | 4х0,75 | МКШ | рассматриваются различные стандарты | BYN | 2 | 2000 | м | ФРАНКО-СКЛАД ПРОДАВЦА Минск | Оплата в течение 20 банковских дней по факту поставки
Кабель монтажный | 4х0,75 | МКШВ | ТУ BY 400083186.077-2006 | BYN | 0.01 | 100000 | м | ФРАНКО-СКЛАД ПОКУПАТЕЛЯ Могилев | Предоплата 50% в течение 10 банковских дней с момента регистрации договора на бирже и 50% в течение 20 банковских дней по факту поставки | Допускаются ТУ: ТУ ВУ 700384798.015-2021 , ТУ ВУ 500017371.068-2012, ТУ BY 490496942.008-2016, ТУ 27.32.13-026-45310838-2020. Обязательное условие: без синей и без ж/з жилы.
Кабель монтажный | 4х0,75 | МКШВ | ТУ BY 400083186.077-2006 | BYN | 0.01 | 100000 | м | ФРАНКО-СКЛАД ПОКУПАТЕЛЯ Могилев | Оплата в течение 60 банковских дней по факту поставки | Допускаются ТУ: ТУ ВУ 700384798.015-2021 , ТУ ВУ 500017371.068-2012, ТУ BY 490496942.008-2016, ТУ 27.32.13-026-45310838-2020. Обязательное условие: без синей и без ж/з жилы.
Кабель монтажный | 4х0,75 | МКШВ | ТУ BY 400083186.077-2006 | BYN | 0.1 | 100000 | м | ФРАНКО-СКЛАД ПОКУПАТЕЛЯ Могилев | Предоплата 50% в течение 10 банковских дней с момента регистрации договора на бирже и 50% в течение 20 банковских дней по факту поставки | Допускется МКШМнг(А)-LS. Допускаются следующие технические условия: ТУ ВУ 700384798.015-2021, ТУ 27.32.13-026-45310838-2020, ТУ BY 490496942.008-2016, ТУ 27.32.13-003-53411743-2024. Обязательное условие: без синей и без ж/з жилы.
Кабель монтажный | 4х0,75 | МКШВнг(А)-ХЛ-УФ | ТУ BY 400083186.077-2006 | BYN | 0.1 | 4000 | м | ФРАНКО-СКЛАД ПОКУПАТЕЛЯ Могилев | Оплата в течение 20 банковских дней по факту поставки | Цвет жил: жёлто-зеленый, голубой, чёрный, коричневый
Кабель монтажный | 4х0,75 | МКШнг(А) - LS | рассматриваются различные стандарты | BYN | 1 | 10000 | м | ФРАНКО-СКЛАД ПОКУПАТЕЛЯ Гродно | Оплата в течение 20 банковских дней по факту поставки | Для использования при строительстве объектов.Принимается на склад с сертификатом, паспортом качества. Импортного производства принимается на склад с протоколом испытания из независимой лаборатории РБ.
Кабель монтажный | 4х0,75 | МКЭШ | рассматриваются различные стандарты | BYN | 1 | 1000 | м | ФРАНКО-СКЛАД ПРОДАВЦА Минский район | Оплата в течение 20 банковских дней по факту поставки | Рассматриваются встречные заявки с аналогами. Рассматриваються встречные заявки с кабелем по ГОСТУ или Белорусским ТУ.Рассматриваются встречные заявки с различными марками. Для комплектации объекта Реконструкция поликлиники при Новогрудской ЦРБ по ул. Волчецкого 51
Кабель монтажный | 4х0,75 | МКЭШ | рассматриваются различные стандарты | BYN | 0.01 | 1000 | м | ФРАНКО-СКЛАД ПОКУПАТЕЛЯ Кобринский район | Оплата в течение 5 банковских дней по факту поставки
Кабель монтажный | 4х0,75 | МКЭШ | рассматриваются различные стандарты | BYN | 1 | 300 | м | ФРАНКО-СКЛАД ПОКУПАТЕЛЯ Минск | Оплата в течение 5 банковских дней по факту поставки
Кабель монтажный | 4х0,75 | МКЭШ | рассматриваются различные стандарты | BYN | 1 | 15000 | м | ФРАНКО-СКЛАД ПОКУПАТЕЛЯ Гродно | Оплата в течение 30 банковских дней по факту поставки | Одной длиной, при невозможности поставки согласовать с Покупателем.При поставке предоставляется оригинал протокола испытаний на соответствие, указанному поставщиком ГОСТ аккредитованной независимой лаборатории РБ по следующим проверяемым параметрам: 1. Электрическое сопротивление токопроводящей жилы. 2. Механические свойства изоляции до старения.3. Механические свойства оболочки до старения.4. Геометрические параметры токопроводящей жилы 5. Геометрические параметры изоляции, включая промежуточные слои. 6. Геометрические параметры оболочки. При указании ссылки на ТУ обязательно необходимо указывать ссылку на конкретный ГОСТ. Предоставление при поставке сертификата ТРТС. При получении Покупатель произведет испытание кабеля в собственной лаборатории, в случае не прохождения испытаний, Продавец оплачивает произведенные испытания и производит замену кабеля. Оплата только после получения положительных результатов испытаний
Кабель монтажный | 4х0,75 | МКЭШ | ТУ BY 400083186.157-2015 | BYN | 0.01 | 100000 | м | ФРАНКО-СКЛАД ПОКУПАТЕЛЯ Могилев | Предоплата 50% в течение 10 банковских дней с момента регистрации договора на бирже и 50% в течение 30 банковских дней по факту поставки | Допускется МКЭШМнг(А)-LS. Допускаются следующие технические условия: ТУ ВУ 700384798.015-2021, ТУ BY 490496942.024-2018, ТУ 27.32.13-026-45310838-2020
Кабель монтажный | 4х0,75 | МКЭШ | ТУ BY 400083186.157-2015 | BYN | 0.01 | 100000 | м | ФРАНКО-СКЛАД ПОКУПАТЕЛЯ Могилев | Оплата в течение 60 банковских дней по факту поставки | Допускется МКЭШМнг(А)-LS. Допускаются следующие технические условия: ТУ ВУ 700384798.015-2021, ТУ BY 490496942.024-2018, ТУ 27.32.13-026-45310838-2020
Кабель монтажный | 4х0,75 | МКЭШВвнг(А)-LS | рассматриваются различные стандарты | BYN | 1 | 200 | м | ФРАНКО-СКЛАД ПОКУПАТЕЛЯ Минск | Оплата в течение 5 банковских дней по факту поставки
Кабель монтажный | 4х0,75 | МКЭШВнг(А)-LS | рассматриваются различные стандарты | BYN | 1 | 200 | м | ФРАНКО-СКЛАД ПОКУПАТЕЛЯ Минск | Оплата в течение 5 банковских дней по факту поставки
Кабель монтажный | 4х0,75 | МКЭШнг(А) | рассматриваются различные стандарты | BYN | 1 | 15000 | м | ФРАНКО-СКЛАД ПОКУПАТЕЛЯ Гродно | Оплата в течение 30 банковских дней по факту поставки | Одной длиной, при невозможности поставки согласовать с Покупателем.При поставке предоставляется оригинал протокола испытаний на соответствие, указанному поставщиком ГОСТ аккредитованной независимой лаборатории РБ по следующим проверяемым параметрам: 1. Электрическое сопротивление токопроводящей жилы. 2. Механические свойства изоляции до старения.3. Механические свойства оболочки до старения.4. Геометрические параметры токопроводящей жилы 5. Геометрические параметры изоляции, включая промежуточные слои. 6. Геометрические параметры оболочки. При указании ссылки на ТУ обязательно необходимо указывать ссылку на конкретный ГОСТ. Предоставление при поставке сертификата ТРТС. При получении Покупатель произведет испытание кабеля в собственной лаборатории, в случае не прохождения испытаний, Продавец оплачивает произведенные испытания и производит замену кабеля. Оплата только после получения положительных результатов испытаний
Кабель монтажный | 4х0,75 | МКЭШнг(А)-LS | рассматриваются различные стандарты | BYN | 10 | 10000 | м | ФРАНКО-СКЛАД ПОКУПАТЕЛЯ Витебск | Оплата в течение 30 банковских дней по факту поставки
Кабель монтажный | 4х0,75 | МКЭШнг(А)-LS | рассматриваются различные стандарты | BYN | 1 | 10000 | м | ФРАНКО-СКЛАД ПОКУПАТЕЛЯ Гродно | Оплата в течение 30 банковских дней по факту поставки | Для использования при строительстве объектов.Принимается на склад с сертификатом, паспортом качества. Импортного производства принимается на склад с протоколом испытания из независимой лаборатории РБ.
Кабель монтажный | 4х0,75 | МКЭШнг(А)-LS | рассматриваются различные стандарты | BYN | 1 | 15000 | м | ФРАНКО-СКЛАД ПОКУПАТЕЛЯ Гродно | Оплата в течение 30 банковских дней по факту поставки | Одной длиной, при невозможности поставки согласовать с Покупателем.При поставке предоставляется оригинал протокола испытаний на соответствие, указанному поставщиком ГОСТ аккредитованной независимой лаборатории РБ по следующим проверяемым параметрам: 1. Электрическое сопротивление токопроводящей жилы. 2. Механические свойства изоляции до старения.3. Механические свойства оболочки до старения.4. Геометрические параметры токопроводящей жилы 5. Геометрические параметры изоляции, включая промежуточные слои. 6. Геометрические параметры оболочки. При указании ссылки на ТУ обязательно необходимо указывать ссылку на конкретный ГОСТ. Предоставление при поставке сертификата ТРТС. При получении Покупатель произведет испытание кабеля в собственной лаборатории, в случае не прохождения испытаний, Продавец оплачивает произведенные испытания и производит замену кабеля. Оплата только после получения положительных результатов испытаний
Кабель монтажный | 4х1,00 | МКШнг(А) - LS | рассматриваются различные стандарты | BYN | 2.2 | 10000 | м | ФРАНКО-СКЛАД ПОКУПАТЕЛЯ Минск | Оплата в течение 40 банковских дней по факту поставки | Рассматриваются аналогичные марки. Отгрузка бухтами 200 м.п. Поставщик без письменного согласия Покупателя не вправе уступать свои требования к Покупателю третьим лицам, вытекающие из настоящего договора, в том числе налоговым и иным органам в счёт уплаты причитающихся с Поставщика налогов, сборов (пошлин) и иных обязательных платежей в бюджет и внебюджетные фонды, а также взыскиваемых с Поставщика сумм по исполнительным производствам судов. Сумма денежных средств, внесенных в качестве предоплаты, признается коммерческим займом. В случае просрочки исполнения обязательства по поставке товара за пользование коммерческим займом подлежат уплате проценты в трехкратном размере ставки рефинансирования Национального Банка Республики Беларусь, действующей на момент внесения предоплаты, от суммы внесенной предоплаты, за каждый день неисполнения обязательства. Проценты начисляются со дня получения предоплаты до момента поставки товаров. В случае просрочки исполнения Поставщиком своих обязательств по поставке товара либо недопоставки, Поставщик уплачивает Покупателю пеню в размере 0,1 % процента от стоимости не поставленного или недопоставленного в срок товара за каждый день просрочки, но не более 5% от стоимости не поставленного или недопоставленного в срок товара. За не поставку или недопоставку товара согласно условиям договора Поставщик уплачивает Покупателю штраф в размере 10% стоимости непоставленного или недопоставленного в срок товара. При поставке товара не в ассортименте, определенном условиями договора, Поставщик уплачивает штраф в размере 10% стоимости непоставленного товара в ассортименте. Если поставленный товар не соответствует по качеству стандартам, другой нормативно-технической документации, образцам (эталонам) или иным условиям договора, а также если поставлен некомплектный товар, Поставщик уплачивает Покупателю штраф в размере 25 процентов стоимости некачественного либо неукомплектованного товара. Если весь поставленный товар либо его часть не соответствует по качеству условиям договора, Поставщик производит замену некачественного товара за свой счет в течение 7 календарных дней . В случаях поставки ненадлежащего качества или некомплектного товара с поставщика взыскиваются неустойка (штраф) и причиненные такой поставкой убытки без зачета неустойки (штрафа). В случае несоблюдения сроков оплаты товара Покупатель уплачивает Поставщику пеню в размере 0,1 % от неоплаченной суммы за каждый день просрочки, но не более 5% от суммы неоплаченного платежа. Ответственность за формирование стоимости товара, в соответствии с требованиями действующего законодательства, несет Поставщик. В случае предъявления Покупателю со стороны государственных органов экономических санкций за неправильное, необоснованное формирование цен на поставляемые материалы, изделия, требований о завышении стоимости поставляемого товара, Поставщик возмещает в бесспорном порядке Покупателю все предъявленное последнему в течение 10 календарных дней с даты получения Покупателем соответствующего требования. В соответствии со ст. 30 Закона Республики Беларусь от 05.01.2009г. (ред. от 08.07.2015г.) «О товарных биржах» споры по исполнению биржевого договора рассматриваются в Экономическим судом г. Минска, по месту нахождения покупателя, в порядке, установленном хозяйственным процессуальным законодательством. Стороны договорились, что до обращения в Экономический суд г. Минска обязательным является направление претензии (письменного предложения о добровольном урегулирования спора). Срок рассмотрения претензии – 30 календарных дней.
Кабель монтажный | 4х1,00 | МКШнг(А) - LS | рассматриваются различные стандарты | BYN | 1 | 5000 | м | ФРАНКО-СКЛАД ПОКУПАТЕЛЯ Гродно | Оплата в течение 10 банковских дней по факту поставки | ГОСТ 10348-80 Для использования при строительстве объектов.Принимается на склад с сертификатом, паспортом качества. Импортного производства принимается на склад с протоколом испытания из независимой лаборатории РБ. Одной длиной
Кабель монтажный | 4х1,00 | МКЭШ | рассматриваются различные стандарты | BYN | 1 | 100 | м | ФРАНКО-СКЛАД ПОКУПАТЕЛЯ Минск | Оплата в течение 30 банковских дней по факту поставки
Кабель монтажный | 4х1,5 | МКШнг(А) - LS | рассматриваются различные стандарты | BYN | 1 | 5000 | м | ФРАНКО-СКЛАД ПОКУПАТЕЛЯ Гродно | Оплата в течение 20 банковских дней по факту поставки | ГОСТ 10348-80 Для использования при строительстве объектов.Принимается на склад с сертификатом, паспортом качества. Импортного производства принимается на склад с протоколом испытания из независимой лаборатории РБ. Одной длиной
Кабель монтажный | 4х1,5 | МКЭКШВ | рассматриваются различные стандарты | BYN | 6.5 | 3000 | м | ФРАНКО-СКЛАД ПОКУПАТЕЛЯ Минск | Предоплата 100% в течение 30 банковских дней с момента регистрации договора на бирже | Поставщик без письменного согласия Покупателя не вправе уступать свои требования к Покупателю третьим лицам, вытекающие из настоящего договора, в том числе налоговым и иным органам в счёт уплаты причитающихся с Поставщика налогов, сборов (пошлин) и иных обязательных платежей в бюджет и внебюджетные фонды, а также взыскиваемых с Поставщика сумм по исполнительным производствам судов. Сумма денежных средств, внесенных в качестве предоплаты, признается коммерческим займом. В случае просрочки исполнения обязательства по поставке товара за пользование коммерческим займом подлежат уплате проценты в трехкратном размере ставки рефинансирования Национального Банка Республики Беларусь, действующей на момент внесения предоплаты, от суммы внесенной предоплаты, за каждый день неисполнения обязательства. Проценты начисляются со дня получения предоплаты до момента поставки товаров. В случае просрочки исполнения Поставщиком своих обязательств по поставке товара либо недопоставки, Поставщик уплачивает Покупателю пеню в размере 0,1 % процента от стоимости не поставленного или недопоставленного в срок товара за каждый день просрочки, но не более 5% от стоимости не поставленного или недопоставленного в срок товара. За не поставку или недопоставку товара согласно условиям договора Поставщик уплачивает Покупателю штраф в размере 10% стоимости непоставленного или недопоставленного в срок товара. При поставке товара не в ассортименте, определенном условиями договора, Поставщик уплачивает штраф в размере 10% стоимости непоставленного товара в ассортименте. Если поставленный товар не соответствует по качеству стандартам, другой нормативно-технической документации, образцам (эталонам) или иным условиям договора, а также если поставлен некомплектный товар, Поставщик уплачивает Покупателю штраф в размере 25 процентов стоимости некачественного либо неукомплектованного товара. Если весь поставленный товар либо его часть не соответствует по качеству условиям договора, Поставщик производит замену некачественного товара за свой счет в течение 7 календарных дней . В случаях поставки ненадлежащего качества или некомплектного товара с поставщика взыскиваются неустойка (штраф) и причиненные такой поставкой убытки без зачета неустойки (штрафа). В случае несоблюдения сроков оплаты товара Покупатель уплачивает Поставщику пеню в размере 0,1 % от неоплаченной суммы за каждый день просрочки, но не более 5% от суммы неоплаченного платежа. Ответственность за формирование стоимости товара, в соответствии с требованиями действующего законодательства, несет Поставщик. В случае предъявления Покупателю со стороны государственных органов экономических санкций за неправильное, необоснованное формирование цен на поставляемые материалы, изделия, требований о завышении стоимости поставляемого товара, Поставщик возмещает в бесспорном порядке Покупателю все предъявленное последнему в течение 10 календарных дней с даты получения Покупателем соответствующего требования. В соответствии со ст. 30 Закона Республики Беларусь от 05.01.2009г. (ред. от 08.07.2015г.) «О товарных биржах» споры по исполнению биржевого договора рассматриваются в Экономическим судом г. Минска, по месту нахождения покупателя, в порядке, установленном хозяйственным процессуальным законодательством. Стороны договорились, что до обращения в Экономический суд г. Минска обязательным является направление претензии (письменного предложения о добровольном урегулирования спора). Срок рассмотрения претензии – 30 календарных дней.
Кабель монтажный | 4х1,5 | МКЭШнг(А)-LS | рассматриваются различные стандарты | BYN | 1 | 10000 | м | ФРАНКО-СКЛАД ПОКУПАТЕЛЯ Гродно | Оплата в течение 15 банковских дней по факту поставки | Для использования при строительстве объектов.Принимается на склад с сертификатом, паспортом качества. Импортного производства принимается на склад с протоколом испытания из независимой лаборатории РБ.
Кабель монтажный | 5х0,35 | МКЭШнг(А)-LS | рассматриваются различные стандарты | BYN | 1 | 10000 | м | ФРАНКО-СКЛАД ПОКУПАТЕЛЯ Гродно | Оплата в течение 15 банковских дней по факту поставки | Для использования при строительстве объектов.Принимается на склад с сертификатом, паспортом качества. Импортного производства принимается на склад с протоколом испытания из независимой лаборатории РБ.
Кабель монтажный | 5х0,35 | МКЭШнг(А)-LS | рассматриваются различные стандарты | BYN | 1 | 1000 | м | ФРАНКО-СКЛАД ПОКУПАТЕЛЯ Гродно | Оплата в течение 10 банковских дней по факту поставки | Для использования при строительстве объектов.Принимается на склад с сертификатом, паспортом качества. Импортного производства принимается на склад с протоколом испытания из независимой лаборатории РБ.
Кабель монтажный | 5х0,50 | МКШВ | ТУ BY 400083186.077-2006 | BYN | 0.01 | 100000 | м | ФРАНКО-СКЛАД ПОКУПАТЕЛЯ Могилев | Оплата в течение 60 банковских дней по факту поставки | Допускаются ТУ: ТУ ВУ 700384798.015-2021 , ТУ ВУ 500017371.068-2012, ТУ BY 490496942.008-2016, ТУ 27.32.13-026-45310838-2020.
Кабель монтажный | 5х0,50 | МКШВ | ТУ BY 400083186.077-2006 | BYN | 0.01 | 100000 | м | ФРАНКО-СКЛАД ПОКУПАТЕЛЯ Могилев | Предоплата 50% в течение 10 банковских дней с момента регистрации договора на бирже и 50% в течение 20 банковских дней по факту поставки | Допускаются ТУ: ТУ ВУ 700384798.015-2021 , ТУ ВУ 500017371.068-2012, ТУ BY 490496942.008-2016, ТУ 27.32.13-026-45310838-2020.
Кабель монтажный | 5х0,50 | МКШВ | ТУ BY 400083186.077-2006 | BYN | 0.01 | 20000 | м | ФРАНКО-СКЛАД ПОКУПАТЕЛЯ Могилев | Предоплата 50% в течение 10 банковских дней с момента регистрации договора на бирже и 50% в течение 20 банковских дней по факту поставки | Допускется МКШМнг(А)-LS. Допускаются следующие технические условия: ТУ ВУ 700384798.015-2021, ТУ 27.32.13-026-45310838-2020, ТУ BY 490496942.008-2016, ТУ ВУ 500017371.068-2012. Намотка на бухтах
Кабель монтажный | 5х0,50 | МКШВ | ТУ BY 400083186.077-2006 | BYN | 0.01 | 20000 | м | ФРАНКО-СКЛАД ПОКУПАТЕЛЯ Могилев | Оплата в течение 60 банковских дней по факту поставки | Допускется МКШМнг(А)-LS. Допускаются следующие технические условия: ТУ ВУ 700384798.015-2021, ТУ 27.32.13-026-45310838-2020, ТУ BY 490496942.008-2016, ТУ ВУ 500017371.068-2012. Намотка на бухтах
Кабель монтажный | 5х0,50 | МКЭШ | рассматриваются различные стандарты | BYN | 2 | 2000 | м | ФРАНКО-СКЛАД ПОКУПАТЕЛЯ Гомель | Оплата в течение 20 банковских дней по факту поставки
Кабель монтажный | 5х0,50 | МКЭШ | рассматриваются различные стандарты | BYN | 5 | 300 | м | ФРАНКО-СКЛАД ПРОДАВЦА Минск | Оплата в течение 5 банковских дней по факту поставки
Кабель монтажный | 5х0,50 | МКЭШнг(А) | рассматриваются различные стандарты | BYN | 1 | 1000 | м | ФРАНКО-СКЛАД ПОКУПАТЕЛЯ Гомель | Оплата в течение 20 банковских дней по факту поставки
Кабель монтажный | 5х0,50 | МКЭШнг(А)-LS | рассматриваются различные стандарты | BYN | 1 | 10000 | м | ФРАНКО-СКЛАД ПОКУПАТЕЛЯ Гродно | Оплата в течение 15 банковских дней по факту поставки | Для использования при строительстве объектов.Принимается на склад с сертификатом, паспортом качества. Импортного производства принимается на склад с протоколом испытания из независимой лаборатории РБ.
Кабель монтажный | 5х0,75 | МКШ | рассматриваются различные стандарты | BYN | 2 | 5000 | м | ФРАНКО-СКЛАД ПОКУПАТЕЛЯ Гомель | Оплата в течение 20 банковских дней по факту поставки
Кабель монтажный | 5х0,75 | МКШВ | ТУ BY 400083186.077-2006 | BYN | 0.01 | 100000 | м | ФРАНКО-СКЛАД ПОКУПАТЕЛЯ Могилев | Предоплата 50% в течение 10 банковских дней с момента регистрации договора на бирже и 50% в течение 20 банковских дней по факту поставки | Допускаются ТУ: ТУ ВУ 700384798.015-2021 , ТУ ВУ 500017371.068-2012, ТУ BY 490496942.008-2016, ТУ 27.32.13-026-45310838-2020.
Кабель монтажный | 5х0,75 | МКШВ | ТУ BY 400083186.077-2006 | BYN | 0.01 | 100000 | м | ФРАНКО-СКЛАД ПОКУПАТЕЛЯ Могилев | Оплата в течение 60 банковских дней по факту поставки | Допускаются ТУ: ТУ ВУ 700384798.015-2021 , ТУ ВУ 500017371.068-2012, ТУ BY 490496942.008-2016, ТУ 27.32.13-026-45310838-2020.
Кабель монтажный | 5х0,75 | МКШВ | ТУ BY 400083186.077-2006 | BYN | 0.01 | 20000 | м | ФРАНКО-СКЛАД ПОКУПАТЕЛЯ Могилев | Оплата в течение 60 банковских дней по факту поставки | Допускется МКШМнг(А)-LS. Допускаются следующие технические условия: ТУ ВУ 700384798.015-2021, ТУ 27.32.13-026-45310838-2020, ТУ BY 490496942.008-2016, ТУ ВУ 500017371.068-2012.
Кабель монтажный | 5х0,75 | МКШВ | ТУ BY 400083186.077-2006 | BYN | 0.01 | 20000 | м | ФРАНКО-СКЛАД ПОКУПАТЕЛЯ Могилев | Предоплата 50% в течение 10 банковских дней с момента регистрации договора на бирже и 50% в течение 20 банковских дней по факту поставки | Допускется МКШМнг(А)-LS. Допускаются следующие технические условия: ТУ ВУ 700384798.015-2021, ТУ 27.32.13-026-45310838-2020, ТУ BY 490496942.008-2016, ТУ ВУ 500017371.068-2012.
Кабель монтажный | 5х0,75 | МКЭШ | рассматриваются различные стандарты | BYN | 1 | 200 | м | ФРАНКО-СКЛАД ПОКУПАТЕЛЯ Минск | Оплата в течение 5 банковских дней по факту поставки
Кабель монтажный | 5х0,75 | МКЭШ | рассматриваются различные стандарты | BYN | 2 | 5000 | м | ФРАНКО-СКЛАД ПОКУПАТЕЛЯ Гомель | Оплата в течение 20 банковских дней по факту поставки
Кабель монтажный | 5х0,75 | МКЭШнг(А)-LS | рассматриваются различные стандарты | BYN | 2 | 500 | м | ФРАНКО-СКЛАД ПОКУПАТЕЛЯ Гомель | Оплата в течение 20 банковских дней по факту поставки | для строительства жилых домов
Кабель монтажный | 5х1,0 | МКШнг(А) | рассматриваются различные стандарты | BYN | 3.16 | 1000 | м | ФРАНКО-СКЛАД ПОКУПАТЕЛЯ Минский район | Предоплата 100% в течение 10 банковских дней с момента регистрации договора на бирже | Поставщик без письменного согласия Покупателя не вправе уступать свои требования к Покупателю третьим лицам, вытекающие из настоящего договора, в том числе налоговым и иным органам в счёт уплаты причитающихся с Поставщика налогов, сборов (пошлин) и иных обязательных платежей в бюджет и внебюджетные фонды, а также взыскиваемых с Поставщика сумм по исполнительным производствам судов. Сумма денежных средств, внесенных в качестве предоплаты, признается коммерческим займом. В случае просрочки исполнения обязательства по поставке товара за пользование коммерческим займом подлежат уплате проценты в трехкратном размере ставки рефинансирования Национального Банка Республики Беларусь, действующей на момент внесения предоплаты, от суммы внесенной предоплаты, за каждый день неисполнения обязательства. Проценты начисляются со дня получения предоплаты до момента поставки товаров. В случае просрочки исполнения Поставщиком своих обязательств по поставке товара либо недопоставки, Поставщик уплачивает Покупателю пеню в размере 0,1 % процента от стоимости не поставленного или недопоставленного в срок товара за каждый день просрочки, но не более 5% от стоимости не поставленного или недопоставленного в срок товара. За не поставку или недопоставку товара согласно условиям договора Поставщик уплачивает Покупателю штраф в размере 10% стоимости непоставленного или недопоставленного в срок товара. При поставке товара не в ассортименте, определенном условиями договора, Поставщик уплачивает штраф в размере 10% стоимости непоставленного товара в ассортименте. Если поставленный товар не соответствует по качеству стандартам, другой нормативно-технической документации, образцам (эталонам) или иным условиям договора, а также если поставлен некомплектный товар, Поставщик уплачивает Покупателю штраф в размере 25 процентов стоимости некачественного либо неукомплектованного товара. Если весь поставленный товар либо его часть не соответствует по качеству условиям договора, Поставщик производит замену некачественного товара за свой счет в течение 7 календарных дней . В случаях поставки ненадлежащего качества или некомплектного товара с поставщика взыскиваются неустойка (штраф) и причиненные такой поставкой убытки без зачета неустойки (штрафа). В случае несоблюдения сроков оплаты товара Покупатель уплачивает Поставщику пеню в размере 0,1 % от неоплаченной суммы за каждый день просрочки, но не более 5% от суммы неоплаченного платежа. Ответственность за формирование стоимости товара, в соответствии с требованиями действующего законодательства, несет Поставщик. В случае предъявления Покупателю со стороны государственных органов экономических санкций за неправильное, необоснованное формирование цен на поставляемые материалы, изделия, требований о завышении стоимости поставляемого товара, Поставщик возмещает в бесспорном порядке Покупателю все предъявленное последнему в течение 10 календарных дней с даты получения Покупателем соответствующего требования. В соответствии со ст. 30 Закона Республики Беларусь от 05.01.2009г. (ред. от 08.07.2015г.) «О товарных биржах» споры по исполнению биржевого договора рассматриваются в Экономическим судом г. Минска, по месту нахождения покупателя, в порядке, установленном хозяйственным процессуальным законодательством. Стороны договорились, что до обращения в Экономический суд г. Минска обязательным является направление претензии (письменного предложения о добровольном урегулирования спора). Срок рассмотрения претензии – 30 календарных дней.
Кабель монтажный | 5х1,0 | МКШнг(А) | рассматриваются различные стандарты | BYN | 2 | 1000 | м | ФРАНКО-СКЛАД ПОКУПАТЕЛЯ Гродно | Оплата в течение 10 банковских дней по факту поставки | Для использования при строительстве объектов.Принимается на склад с сертификатом, паспортом качества. Импортного производства принимается на склад с протоколом испытания из независимой лаборатории РБ.
Кабель монтажный | 5х1,0 | МКШнг(А) - LS | рассматриваются различные стандарты | BYN | 2 | 500 | м | ФРАНКО-СКЛАД ПОКУПАТЕЛЯ Гомель | Оплата в течение 20 банковских дней по факту поставки | для строительства жилых домов
Кабель монтажный | 5х1,0 | МКШнг(А) - LS | рассматриваются различные стандарты | BYN | 2 | 1000 | м | ФРАНКО-СКЛАД ПОКУПАТЕЛЯ Гродно | Оплата в течение 10 банковских дней по факту поставки | Для использования при строительстве объектов.Принимается на склад с сертификатом, паспортом качества. Импортного производства принимается на склад с протоколом испытания из независимой лаборатории РБ.
Кабель монтажный | 5х1,0 | МКЭШнг(А) | рассматриваются различные стандарты | BYN | 1 | 5000 | м | ФРАНКО-СКЛАД ПОКУПАТЕЛЯ Гродно | Оплата в течение 10 банковских дней по факту поставки | Принимается на склад с сертификатом, паспортом качества. Импортного производства принимается на склад с протоколом испытания из независимой лаборатории РБ.Одной длиной
Кабель монтажный | 5х1,0 | МКЭШнг(А)-LS | рассматриваются различные стандарты | BYN | 1 | 5000 | м | ФРАНКО-СКЛАД ПОКУПАТЕЛЯ Гродно | Оплата в течение 10 банковских дней по факту поставки | Принимается на склад с сертификатом, паспортом качества. Импортного производства принимается на склад с протоколом испытания из независимой лаборатории РБ.Одной длиной
Кабель монтажный | 5х1,5 | МКШнг(А) | рассматриваются различные стандарты | BYN | 1 | 1000 | м | ФРАНКО-СКЛАД ПОКУПАТЕЛЯ Гродно | Оплата в течение 15 банковских дней по факту поставки | Для использования при строительстве объектов.Одной длиной. Принимается на склад с сертификатом, паспортом качества. Импортного производства принимается на склад с протоколом испытания из независимой лаборатории РБ.
Кабель монтажный | 5х1,5 | МКШнг(А) - LS | рассматриваются различные стандарты | BYN | 2 | 500 | м | ФРАНКО-СКЛАД ПОКУПАТЕЛЯ Гомель | Оплата в течение 20 банковских дней по факту поставки | для строительства жилых домов
Кабель монтажный | 5х1,5 | МКШнг(А) - LS | рассматриваются различные стандарты | BYN | 1 | 1000 | м | ФРАНКО-СКЛАД ПОКУПАТЕЛЯ Гродно | Оплата в течение 15 банковских дней по факту поставки | Для использования при строительстве объектов.Одной длиной. Принимается на склад с сертификатом, паспортом качества. Импортного производства принимается на склад с протоколом испытания из независимой лаборатории РБ.
Кабель монтажный | 5х1,5 | МКЭКШВ | рассматриваются различные стандарты | BYN | 6.5 | 3000 | м | ФРАНКО-СКЛАД ПОКУПАТЕЛЯ Минск | Предоплата 100% в течение 30 банковских дней с момента регистрации договора на бирже | Поставщик без письменного согласия Покупателя не вправе уступать свои требования к Покупателю третьим лицам, вытекающие из настоящего договора, в том числе налоговым и иным органам в счёт уплаты причитающихся с Поставщика налогов, сборов (пошлин) и иных обязательных платежей в бюджет и внебюджетные фонды, а также взыскиваемых с Поставщика сумм по исполнительным производствам судов. Сумма денежных средств, внесенных в качестве предоплаты, признается коммерческим займом. В случае просрочки исполнения обязательства по поставке товара за пользование коммерческим займом подлежат уплате проценты в трехкратном размере ставки рефинансирования Национального Банка Республики Беларусь, действующей на момент внесения предоплаты, от суммы внесенной предоплаты, за каждый день неисполнения обязательства. Проценты начисляются со дня получения предоплаты до момента поставки товаров. В случае просрочки исполнения Поставщиком своих обязательств по поставке товара либо недопоставки, Поставщик уплачивает Покупателю пеню в размере 0,1 % процента от стоимости не поставленного или недопоставленного в срок товара за каждый день просрочки, но не более 5% от стоимости не поставленного или недопоставленного в срок товара. За не поставку или недопоставку товара согласно условиям договора Поставщик уплачивает Покупателю штраф в размере 10% стоимости непоставленного или недопоставленного в срок товара. При поставке товара не в ассортименте, определенном условиями договора, Поставщик уплачивает штраф в размере 10% стоимости непоставленного товара в ассортименте. Если поставленный товар не соответствует по качеству стандартам, другой нормативно-технической документации, образцам (эталонам) или иным условиям договора, а также если поставлен некомплектный товар, Поставщик уплачивает Покупателю штраф в размере 25 процентов стоимости некачественного либо неукомплектованного товара. Если весь поставленный товар либо его часть не соответствует по качеству условиям договора, Поставщик производит замену некачественного товара за свой счет в течение 7 календарных дней . В случаях поставки ненадлежащего качества или некомплектного товара с поставщика взыскиваются неустойка (штраф) и причиненные такой поставкой убытки без зачета неустойки (штрафа). В случае несоблюдения сроков оплаты товара Покупатель уплачивает Поставщику пеню в размере 0,1 % от неоплаченной суммы за каждый день просрочки, но не более 5% от суммы неоплаченного платежа. Ответственность за формирование стоимости товара, в соответствии с требованиями действующего законодательства, несет Поставщик. В случае предъявления Покупателю со стороны государственных органов экономических санкций за неправильное, необоснованное формирование цен на поставляемые материалы, изделия, требований о завышении стоимости поставляемого товара, Поставщик возмещает в бесспорном порядке Покупателю все предъявленное последнему в течение 10 календарных дней с даты получения Покупателем соответствующего требования. В соответствии со ст. 30 Закона Республики Беларусь от 05.01.2009г. (ред. от 08.07.2015г.) «О товарных биржах» споры по исполнению биржевого договора рассматриваются в Экономическим судом г. Минска, по месту нахождения покупателя, в порядке, установленном хозяйственным процессуальным законодательством. Стороны договорились, что до обращения в Экономический суд г. Минска обязательным является направление претензии (письменного предложения о добровольном урегулирования спора). Срок рассмотрения претензии – 30 календарных дней.
Кабель монтажный | 5х2х0,50 | МКЭШнг(А)-LS | рассматриваются различные стандарты | BYN | 1 | 50000 | м | ФРАНКО-СКЛАД ПОКУПАТЕЛЯ Гродно | Оплата в течение 5 банковских дней по факту поставки | Закупка осуществляется для строительства жилого дома. Одной длиной. ГОСТ
Кабель монтажный | 6х1,0 | МКЭКШВ | рассматриваются различные стандарты | BYN | 6.5 | 3000 | м | ФРАНКО-СКЛАД ПОКУПАТЕЛЯ Минск | Предоплата 100% в течение 30 банковских дней с момента регистрации договора на бирже | Поставщик без письменного согласия Покупателя не вправе уступать свои требования к Покупателю третьим лицам, вытекающие из настоящего договора, в том числе налоговым и иным органам в счёт уплаты причитающихся с Поставщика налогов, сборов (пошлин) и иных обязательных платежей в бюджет и внебюджетные фонды, а также взыскиваемых с Поставщика сумм по исполнительным производствам судов. Сумма денежных средств, внесенных в качестве предоплаты, признается коммерческим займом. В случае просрочки исполнения обязательства по поставке товара за пользование коммерческим займом подлежат уплате проценты в трехкратном размере ставки рефинансирования Национального Банка Республики Беларусь, действующей на момент внесения предоплаты, от суммы внесенной предоплаты, за каждый день неисполнения обязательства. Проценты начисляются со дня получения предоплаты до момента поставки товаров. В случае просрочки исполнения Поставщиком своих обязательств по поставке товара либо недопоставки, Поставщик уплачивает Покупателю пеню в размере 0,1 % процента от стоимости не поставленного или недопоставленного в срок товара за каждый день просрочки, но не более 5% от стоимости не поставленного или недопоставленного в срок товара. За не поставку или недопоставку товара согласно условиям договора Поставщик уплачивает Покупателю штраф в размере 10% стоимости непоставленного или недопоставленного в срок товара. При поставке товара не в ассортименте, определенном условиями договора, Поставщик уплачивает штраф в размере 10% стоимости непоставленного товара в ассортименте. Если поставленный товар не соответствует по качеству стандартам, другой нормативно-технической документации, образцам (эталонам) или иным условиям договора, а также если поставлен некомплектный товар, Поставщик уплачивает Покупателю штраф в размере 25 процентов стоимости некачественного либо неукомплектованного товара. Если весь поставленный товар либо его часть не соответствует по качеству условиям договора, Поставщик производит замену некачественного товара за свой счет в течение 7 календарных дней . В случаях поставки ненадлежащего качества или некомплектного товара с поставщика взыскиваются неустойка (штраф) и причиненные такой поставкой убытки без зачета неустойки (штрафа). В случае несоблюдения сроков оплаты товара Покупатель уплачивает Поставщику пеню в размере 0,1 % от неоплаченной суммы за каждый день просрочки, но не более 5% от суммы неоплаченного платежа. Ответственность за формирование стоимости товара, в соответствии с требованиями действующего законодательства, несет Поставщик. В случае предъявления Покупателю со стороны государственных органов экономических санкций за неправильное, необоснованное формирование цен на поставляемые материалы, изделия, требований о завышении стоимости поставляемого товара, Поставщик возмещает в бесспорном порядке Покупателю все предъявленное последнему в течение 10 календарных дней с даты получения Покупателем соответствующего требования. В соответствии со ст. 30 Закона Республики Беларусь от 05.01.2009г. (ред. от 08.07.2015г.) «О товарных биржах» споры по исполнению биржевого договора рассматриваются в Экономическим судом г. Минска, по месту нахождения покупателя, в порядке, установленном хозяйственным процессуальным законодательством. Стороны договорились, что до обращения в Экономический суд г. Минска обязательным является направление претензии (письменного предложения о добровольном урегулирования спора). Срок рассмотрения претензии – 30 календарных дней.
Кабель монтажный | 7х0,50 | МКШВ | ТУ BY 400083186.077-2006 | BYN | 0.01 | 100000 | м | ФРАНКО-СКЛАД ПОКУПАТЕЛЯ Могилев | Оплата в течение 60 банковских дней по факту поставки | Допускаются ТУ: ТУ ВУ 700384798.015-2021 , ТУ ВУ 500017371.068-2012, ТУ BY 490496942.008-2016, ТУ 27.32.13-026-45310838-2020.
Кабель монтажный | 7х0,50 | МКШВ | ТУ BY 400083186.077-2006 | BYN | 0.01 | 100000 | м | ФРАНКО-СКЛАД ПОКУПАТЕЛЯ Могилев | Предоплата 50% в течение 10 банковских дней с момента регистрации договора на бирже и 50% в течение 20 банковских дней по факту поставки | Допускаются ТУ: ТУ ВУ 700384798.015-2021 , ТУ ВУ 500017371.068-2012, ТУ BY 490496942.008-2016, ТУ 27.32.13-026-45310838-2020.
Кабель монтажный | 7х0,50 | МКШВ | ТУ BY 400083186.077-2006 | BYN | 0.1 | 100000 | м | ФРАНКО-СКЛАД ПОКУПАТЕЛЯ Могилев | Предоплата 50% в течение 10 банковских дней с момента регистрации договора на бирже и 50% в течение 20 банковских дней по факту поставки | Допускется МКШМнг(А)-LS. Допускаются следующие технические условия: ТУ ВУ 700384798.015-2021, ТУ 27.32.13-026-45310838-2020, ТУ BY 490496942.008-2016, ТУ 27.32.13-003-53411743-2024.
Кабель монтажный | 7х0,50 | МКШВ | ТУ BY 400083186.077-2006 | BYN | 0.1 | 100000 | м | ФРАНКО-СКЛАД ПОКУПАТЕЛЯ Могилев | Оплата в течение 30 банковских дней по факту поставки | Допускется МКШМнг(А)-LS. Допускаются следующие технические условия: ТУ ВУ 700384798.015-2021, ТУ 27.32.13-026-45310838-2020, ТУ BY 490496942.008-2016, ТУ 27.32.13-003-53411743-2024.
Кабель монтажный | 7х0,50 | МКШВнг(А)-LS | ТУ BY 400083186.077-2006 | BYN | 0.01 | 20000 | м | ФРАНКО-СКЛАД ПОКУПАТЕЛЯ Могилев | Предоплата 50% в течение 10 банковских дней с момента регистрации договора на бирже и 50% в течение 20 банковских дней по факту поставки | Допускется МКШМнг(А)-LS. Допускаются следующие технические условия: ТУ ВУ 700384798.015-2021, ТУ 27.32.13-026-45310838-2020, ТУ BY 490496942.008-2016, ТУ BY 191759168.006-2020. Обязательное условие: без синей и без ж/з жилой
Кабель монтажный | 7х0,50 | МКШВнг(А)-LS | ТУ BY 400083186.077-2006 | BYN | 0.01 | 20000 | м | ФРАНКО-СКЛАД ПОКУПАТЕЛЯ Могилев | Оплата в течение 60 банковских дней по факту поставки | Допускется МКШМнг(А)-LS. Допускаются следующие технические условия: ТУ ВУ 700384798.015-2021, ТУ 27.32.13-026-45310838-2020, ТУ BY 490496942.008-2016, ТУ BY 191759168.006-2020. Обязательное условие: без синей и без ж/з жилой
Кабель монтажный | 7х0,75 | МКШВ | ТУ BY 400083186.077-2006 | BYN | 0.01 | 100000 | м | ФРАНКО-СКЛАД ПОКУПАТЕЛЯ Могилев | Предоплата 50% в течение 10 банковских дней с момента регистрации договора на бирже и 50% в течение 20 банковских дней по факту поставки | Допускаются ТУ: ТУ ВУ 700384798.015-2021 , ТУ ВУ 500017371.068-2012, ТУ BY 490496942.008-2016, ТУ 27.32.13-026-45310838-2020.
Кабель монтажный | 7х0,75 | МКШВ | ТУ BY 400083186.077-2006 | BYN | 0.01 | 100000 | м | ФРАНКО-СКЛАД ПОКУПАТЕЛЯ Могилев | Оплата в течение 60 банковских дней по факту поставки | Допускаются ТУ: ТУ ВУ 700384798.015-2021 , ТУ ВУ 500017371.068-2012, ТУ BY 490496942.008-2016, ТУ 27.32.13-026-45310838-2020.
Кабель монтажный | 7х0,75 | МКШВ | ТУ BY 400083186.077-2006 | BYN | 0.1 | 100000 | м | ФРАНКО-СКЛАД ПОКУПАТЕЛЯ Могилев | Предоплата 50% в течение 10 банковских дней с момента регистрации договора на бирже и 50% в течение 20 банковских дней по факту поставки | Допускется МКШМнг(А)-LS. Допускаются следующие технические условия: ТУ ВУ 700384798.015-2021, ТУ 27.32.13-026-45310838-2020, ТУ BY 490496942.008-2016, ТУ 27.32.13-003-53411743-2024.
Кабель монтажный | 7х0,75 | МКШВ | ТУ BY 400083186.077-2006 | BYN | 0.1 | 100000 | м | ФРАНКО-СКЛАД ПОКУПАТЕЛЯ Могилев | Оплата в течение 30 банковских дней по факту поставки | Допускется МКШМнг(А)-LS. Допускаются следующие технические условия: ТУ ВУ 700384798.015-2021, ТУ 27.32.13-026-45310838-2020, ТУ BY 490496942.008-2016, ТУ 27.32.13-003-53411743-2024.
Кабель монтажный | 7х0,75 | МКШнг(А) | рассматриваются различные стандарты | BYN | 2.36 | 10000 | м | ФРАНКО-СКЛАД ПРОДАВЦА Минск | Предоплата 100% в течение 30 банковских дней с момента регистрации договора на бирже | Поставщик обязуется поставить продукцию бухтами по 200-300 мп. Цена должна быть сформирована с учётом постановления № 116 от 30.12 2022 .О порядке регулирования цен на строительные материалы, изделия, конструкции». Поставщик без письменного согласия Покупателя не вправе уступать свои требования к Покупателю третьим лицам, вытекающие из настоящего договора, в том числе налоговым и иным органам в счёт уплаты причитающихся с Поставщика налогов, сборов (пошлин) и иных обязательных платежей в бюджет и внебюджетные фонды, а также взыскиваемых с Поставщика сумм по исполнительным производствам судов. Сумма денежных средств, внесенных в качестве предоплаты, признается коммерческим займом. В случае просрочки исполнения обязательства по поставке товара за пользование коммерческим займом подлежат уплате проценты в трехкратном размере ставки рефинансирования Национального Банка Республики Беларусь, действующей на момент внесения предоплаты, от суммы внесенной предоплаты, за каждый день неисполнения обязательства. Проценты начисляются со дня получения предоплаты до момента поставки товаров. В случае просрочки исполнения Поставщиком своих обязательств по поставке товара либо недопоставки, Поставщик уплачивает Покупателю пеню в размере 0,1 % процента от стоимости не поставленного или недопоставленного в срок товара за каждый день просрочки, но не более 5% от стоимости не поставленного или недопоставленного в срок товара. За не поставку или недопоставку товара согласно условиям договора Поставщик уплачивает Покупателю штраф в размере 10% стоимости непоставленного или недопоставленного в срок товара. При поставке товара не в ассортименте, определенном условиями договора, Поставщик уплачивает штраф в размере 10% стоимости непоставленного товара в ассортименте. Если поставленный товар не соответствует по качеству стандартам, другой нормативно-технической документации, образцам (эталонам) или иным условиям договора, а также если поставлен некомплектный товар, Поставщик уплачивает Покупателю штраф в размере 25 процентов стоимости некачественного либо неукомплектованного товара. Если весь поставленный товар либо его часть не соответствует по качеству условиям договора, Поставщик производит замену некачественного товара за свой счет в течение 7 календарных дней . В случаях поставки ненадлежащего качества или некомплектного товара с поставщика взыскиваются неустойка (штраф) и причиненные такой поставкой убытки без зачета неустойки (штрафа). В случае несоблюдения сроков оплаты товара Покупатель уплачивает Поставщику пеню в размере 0,1 % от неоплаченной суммы за каждый день просрочки, но не более 5% от суммы неоплаченного платежа. Ответственность за формирование стоимости товара, в соответствии с требованиями действующего законодательства, несет Поставщик. В случае предъявления Покупателю со стороны государственных органов экономических санкций за неправильное, необоснованное формирование цен на поставляемые материалы, изделия, требований о завышении стоимости поставляемого товара, Поставщик возмещает в бесспорном порядке Покупателю все предъявленное последнему в течение 10 календарных дней с даты получения Покупателем соответствующего требования. В соответствии со ст. 30 Закона Республики Беларусь от 05.01.2009г. (ред. от 08.07.2015г.) «О товарных биржах» споры по исполнению биржевого договора рассматриваются в Экономическим судом г. Минска, по месту нахождения покупателя, в порядке, установленном хозяйственным процессуальным законодательством. Стороны договорились, что до обращения в Экономический суд г. Минска обязательным является направление претензии (письменного предложения о добровольном урегулирования спора). Срок рассмотрения претензии – 30 календарных дней.
Кабель монтажный | 7х0,75 | МКЭШ | рассматриваются различные стандарты | BYN | 1 | 200 | м | ФРАНКО-СКЛАД ПОКУПАТЕЛЯ Минск | Оплата в течение 5 банковских дней по факту поставки
Кабель монтажный | 7х0,75 | МКЭШ | рассматриваются различные стандарты | BYN | 2 | 60 | м | ФРАНКО-СКЛАД ПОКУПАТЕЛЯ Береза | Оплата в течение 20 банковских дней по факту поставки | Предоставление паспортов качества на товар и сертификатов. Рассматриваются аналогичные марки.
Кабель монтажный | 7х10 | МКЭШ | рассматриваются различные стандарты | BYN | 1 | 100 | м | ФРАНКО-СКЛАД ПОКУПАТЕЛЯ Минск | Оплата в течение 5 банковских дней по факту поставки
Кабель монтажный | 7х1,00 | МКШнг(А) | рассматриваются различные стандарты | BYN | 3.16 | 1000 | м | ФРАНКО-СКЛАД ПОКУПАТЕЛЯ Минский район | Предоплата 100% в течение 10 банковских дней с момента регистрации договора на бирже | Поставщик без письменного согласия Покупателя не вправе уступать свои требования к Покупателю третьим лицам, вытекающие из настоящего договора, в том числе налоговым и иным органам в счёт уплаты причитающихся с Поставщика налогов, сборов (пошлин) и иных обязательных платежей в бюджет и внебюджетные фонды, а также взыскиваемых с Поставщика сумм по исполнительным производствам судов. Сумма денежных средств, внесенных в качестве предоплаты, признается коммерческим займом. В случае просрочки исполнения обязательства по поставке товара за пользование коммерческим займом подлежат уплате проценты в трехкратном размере ставки рефинансирования Национального Банка Республики Беларусь, действующей на момент внесения предоплаты, от суммы внесенной предоплаты, за каждый день неисполнения обязательства. Проценты начисляются со дня получения предоплаты до момента поставки товаров. В случае просрочки исполнения Поставщиком своих обязательств по поставке товара либо недопоставки, Поставщик уплачивает Покупателю пеню в размере 0,1 % процента от стоимости не поставленного или недопоставленного в срок товара за каждый день просрочки, но не более 5% от стоимости не поставленного или недопоставленного в срок товара. За не поставку или недопоставку товара согласно условиям договора Поставщик уплачивает Покупателю штраф в размере 10% стоимости непоставленного или недопоставленного в срок товара. При поставке товара не в ассортименте, определенном условиями договора, Поставщик уплачивает штраф в размере 10% стоимости непоставленного товара в ассортименте. Если поставленный товар не соответствует по качеству стандартам, другой нормативно-технической документации, образцам (эталонам) или иным условиям договора, а также если поставлен некомплектный товар, Поставщик уплачивает Покупателю штраф в размере 25 процентов стоимости некачественного либо неукомплектованного товара. Если весь поставленный товар либо его часть не соответствует по качеству условиям договора, Поставщик производит замену некачественного товара за свой счет в течение 7 календарных дней . В случаях поставки ненадлежащего качества или некомплектного товара с поставщика взыскиваются неустойка (штраф) и причиненные такой поставкой убытки без зачета неустойки (штрафа). В случае несоблюдения сроков оплаты товара Покупатель уплачивает Поставщику пеню в размере 0,1 % от неоплаченной суммы за каждый день просрочки, но не более 5% от суммы неоплаченного платежа. Ответственность за формирование стоимости товара, в соответствии с требованиями действующего законодательства, несет Поставщик. В случае предъявления Покупателю со стороны государственных органов экономических санкций за неправильное, необоснованное формирование цен на поставляемые материалы, изделия, требований о завышении стоимости поставляемого товара, Поставщик возмещает в бесспорном порядке Покупателю все предъявленное последнему в течение 10 календарных дней с даты получения Покупателем соответствующего требования. В соответствии со ст. 30 Закона Республики Беларусь от 05.01.2009г. (ред. от 08.07.2015г.) «О товарных биржах» споры по исполнению биржевого договора рассматриваются в Экономическим судом г. Минска, по месту нахождения покупателя, в порядке, установленном хозяйственным процессуальным законодательством. Стороны договорились, что до обращения в Экономический суд г. Минска обязательным является направление претензии (письменного предложения о добровольном урегулирования спора). Срок рассмотрения претензии – 30 календарных дней.
Кабель монтажный | 7х1,00 | МКШнг(А) | рассматриваются различные стандарты | BYN | 1 | 1000 | м | ФРАНКО-СКЛАД ПОКУПАТЕЛЯ Гродно | Оплата в течение 15 банковских дней по факту поставки | Для использования при строительстве объектов.Одной длиной. Принимается на склад с сертификатом, паспортом качества. Импортного производства принимается на склад с протоколом испытания из независимой лаборатории РБ.
Кабель монтажный | 7х1,00 | МКШнг(А) - LS | рассматриваются различные стандарты | BYN | 1 | 1000 | м | ФРАНКО-СКЛАД ПОКУПАТЕЛЯ Гродно | Оплата в течение 15 банковских дней по факту поставки | Для использования при строительстве объектов.Одной длиной. Принимается на склад с сертификатом, паспортом качества. Импортного производства принимается на склад с протоколом испытания из независимой лаборатории РБ.
Кабель монтажный | 7х1,00 | МКЭШ | рассматриваются различные стандарты | BYN | 1 | 100 | м | ФРАНКО-СКЛАД ПОКУПАТЕЛЯ Минск | Оплата в течение 5 банковских дней по факту поставки
Кабель монтажный | 7х1,00 | МКЭШнг(А)-LS | рассматриваются различные стандарты | BYN | 1 | 5000 | м | ФРАНКО-СКЛАД ПОКУПАТЕЛЯ Гродно | Оплата в течение 20 банковских дней по факту поставки | Для использования при строительстве объектов.Принимается на склад с сертификатом, паспортом качества. Импортного производства принимается на склад с протоколом испытания из независимой лаборатории РБ.
Кабель монтажный | 7х1,5 | МКШнг(А) - LS | рассматриваются различные стандарты | BYN | 2 | 500 | м | ФРАНКО-СКЛАД ПОКУПАТЕЛЯ Гомель | Оплата в течение 20 банковских дней по факту поставки | для строительства жилых домов
Кабель монтажный | 8х0,75 | МКШВ | ТУ BY 400083186.077-2006 | BYN | 0.01 | 100000 | м | ФРАНКО-СКЛАД ПОКУПАТЕЛЯ Могилев | Оплата в течение 60 банковских дней по факту поставки | Допускаются ТУ: ТУ ВУ 700384798.015-2021 , ТУ ВУ 500017371.068-2012, ТУ BY 490496942.008-2016, ТУ 27.32.13-026-45310838-2020.
Кабель монтажный | 8х0,75 | МКШВ | ТУ BY 400083186.077-2006 | BYN | 0.01 | 100000 | м | ФРАНКО-СКЛАД ПОКУПАТЕЛЯ Могилев | Предоплата 50% в течение 10 банковских дней с момента регистрации договора на бирже и 50% в течение 20 банковских дней по факту поставки | Допускаются ТУ: ТУ ВУ 700384798.015-2021 , ТУ ВУ 500017371.068-2012, ТУ BY 490496942.008-2016, ТУ 27.32.13-026-45310838-2020.
Кабель нагревательный | 16 Вт/м | Freezstop-16A | ТУ 27.32.13-938-33006874-2023 | BYN | 50 | 1000 | м | ФРАНКО-СКЛАД ПОКУПАТЕЛЯ Минск | Оплата в течение 5 банковских дней по факту поставки
Кабель нагревательный | 16 Вт/м | Freezstop-16A | ТУ 27.32.13-938-33006874-2023 | BYN | 20 | 5000 | м | ФРАНКО-СКЛАД ПОКУПАТЕЛЯ Минск | Оплата в течение 5 банковских дней по факту поставки
Кабель нагревательный | 25 Вт/м | Atlantic Professional-25 | рассматриваются различные стандарты | BYN | 20 | 730 | м | ФРАНКО-СКЛАД ПОКУПАТЕЛЯ Брест | Оплата в течение 5 банковских дней по факту поставки
Кабель нагревательный | 25 Вт/м | Freezstop-25K | ТУ 27.32.13-938-33006874-2023 | BYN | 50 | 2000 | м | ФРАНКО-СКЛАД ПОКУПАТЕЛЯ Минск | Оплата в течение 5 банковских дней по факту поставки
Кабель нагревательный | 30 Вт/м | Freezstop-30A | ТУ 27.32.13-938-33006874-2023 | BYN | 50 | 2000 | м | ФРАНКО-СКЛАД ПОКУПАТЕЛЯ Минск | Оплата в течение 5 банковских дней по факту поставки
Кабель нагревательный | 30 Вт/м | Freezstop-30B | ТУ 27.32.13-938-33006874-2023 | BYN | 50 | 2000 | м | ФРАНКО-СКЛАД ПОКУПАТЕЛЯ Минск | Оплата в течение 5 банковских дней по факту поставки
Кабель нагревательный | 30 Вт/м | 30КСТМ | рассматриваются различные стандарты | BYN | 5 | 500 | м | ФРАНКО-СКЛАД ПОКУПАТЕЛЯ Минск | Оплата в течение 20 банковских дней по факту поставки | рассматриваются различные марки
Кабель нагревательный | 30 Вт/м | 30КСТМ | рассматриваются различные стандарты | BYN | 5 | 1000 | м | ФРАНКО-СКЛАД ПОКУПАТЕЛЯ Минск | Оплата в течение 20 банковских дней по факту поставки | рассматриваются различные марки
Кабель нагревательный | 30 Вт/м | 30КСТМ | рассматриваются различные стандарты | BYN | 5 | 1500 | м | ФРАНКО-СКЛАД ПОКУПАТЕЛЯ Минск | Оплата в течение 20 банковских дней по факту поставки | рассматриваются различные марки
Кабель нагревательный | 30 Вт/м | 30КСТМ | рассматриваются различные стандарты | BYN | 5 | 2000 | м | ФРАНКО-СКЛАД ПОКУПАТЕЛЯ Минск | Оплата в течение 20 банковских дней по факту поставки | рассматриваются различные марки
Кабель нагревательный | 30 Вт/м | 30КСТМ | рассматриваются различные стандарты | BYN | 1 | 1000 | м | ФРАНКО-СКЛАД ПОКУПАТЕЛЯ Гродно | Оплата в течение 10 банковских дней по факту поставки | Закупка осуществляется согласно Постановления 73 от 30.07.2021г. Вместе с поставкой паспорт качества, сертификат, протокол испытания на импортный кабель из независимой лаборатории РБ. Бухты по 200м.
Кабель нагревательный | 30-2-BOT | ELSR-N | рассматриваются различные стандарты | BYN | 10 | 1000 | м | ФРАНКО-СКЛАД ПОКУПАТЕЛЯ Витебск | Оплата в течение 30 банковских дней по факту поставки | Строительство
Кабель нагревательный | 35 Вт/м | Atlantic Professional-35 | рассматриваются различные стандарты | BYN | 20 | 610 | м | ФРАНКО-СКЛАД ПОКУПАТЕЛЯ Брест | Оплата в течение 5 банковских дней по факту поставки
Кабель нагревательный | 60 Вт/м | Atlantic Professional-60 | рассматриваются различные стандарты | BYN | 20 | 1120 | м | ФРАНКО-СКЛАД ПОКУПАТЕЛЯ Брест | Оплата в течение 5 банковских дней по факту поставки
Кабель огнестойкий | 1х2х0,80 | КСРВнг(А)-FRLS | рассматриваются различные стандарты | BYN | 2 | 2000 | м | ФРАНКО-СКЛАД ПОКУПАТЕЛЯ Гомель | Оплата в течение 20 банковских дней по факту поставки
Кабель огнестойкий | 1х2х0,80 | КСРЭВнг(А)-FRLS | рассматриваются различные стандарты | BYN | 1 | 5000 | м | ФРАНКО-СКЛАД ПОКУПАТЕЛЯ Гродно | Оплата в течение 20 банковских дней по факту поставки | Для использования при строительстве объектов.Принимается на склад с сертификатом, паспортом качества. Импортного производства принимается на склад с протоколом испытания из независимой лаборатории РБ. Одной длиной. Толеранс по длине не допускается
Кабель огнестойкий | 1х2х0,97 | КСРВнг(А)-FRLS | рассматриваются различные стандарты | BYN | 5 | 2000 | м | ФРАНКО-СКЛАД ПОКУПАТЕЛЯ Гомель | Оплата в течение 20 банковских дней по факту поставки
Кабель огнестойкий | 1х2х0,97 | КСРЭВнг(А)-FRLS | рассматриваются различные стандарты | BYN | 5 | 500 | м | ФРАНКО-СКЛАД ПОКУПАТЕЛЯ Гомель | Оплата в течение 20 банковских дней по факту поставки | для строительства жилых домов
Кабель огнестойкий | 1х2х0,97 | КСРЭВнг(А)-FRLS | рассматриваются различные стандарты | BYN | 1 | 3000 | м | ФРАНКО-СКЛАД ПОКУПАТЕЛЯ Гомель | Оплата в течение 20 банковских дней по факту поставки
Кабель огнестойкий | 1х2х0,97 | КСРЭВнг(А)-FRLS | рассматриваются различные стандарты | BYN | 1 | 10000 | м | ФРАНКО-СКЛАД ПОКУПАТЕЛЯ Гродно | Оплата в течение 20 банковских дней по факту поставки | Для использования при строительстве объектов. Вместе с поставкой паспорт качества, сертификат, протокол испытания на импортный кабель из независимой лаборатории РБ.
Кабель огнестойкий | 1х2х1,13 | КСРВнг(А)-FRLS | рассматриваются различные стандарты | BYN | 2 | 500 | м | ФРАНКО-СКЛАД ПОКУПАТЕЛЯ Гомель | Оплата в течение 20 банковских дней по факту поставки | для строительства жилых домов
Кабель огнестойкий | 1х2х1,13 | КСРЭВнг(А)-FRLS | рассматриваются различные стандарты | BYN | 1 | 5000 | м | ФРАНКО-СКЛАД ПОКУПАТЕЛЯ Гродно | Оплата в течение 20 банковских дней по факту поставки | Для использования при строительстве объектов. Вместе с поставкой паспорт качества, сертификат, протокол испытания на импортный кабель из независимой лаборатории РБ.
Кабель огнестойкий | 1х2х1,38 | КСРЭВнг(А)-FRLS | рассматриваются различные стандарты | BYN | 2 | 10000 | м | ФРАНКО-СКЛАД ПОКУПАТЕЛЯ Гродно | Оплата в течение 10 банковских дней по факту поставки | Для использования при строительстве объектов. Вместе с поставкой паспорт качества, сертификат, протокол испытания на импортный кабель из независимой лаборатории РБ.
Кабель передачи данных | 6х2х0,25 | FLEXICORE LiYCY (TP) | рассматриваются различные стандарты | BYN | 0.01 | 1000 | м | ФРАНКО-СКЛАД ПОКУПАТЕЛЯ Кобринский район | Оплата в течение 5 банковских дней по факту поставки
Кабель плоский для лифтов и подъемников | 12х0,75 | КПЛ | ТУ 3548-003-17512508-96 | BYN | 0.1 | 1000 | м | ФРАНКО-СКЛАД ПОКУПАТЕЛЯ Могилев | Оплата в течение 50 банковских дней по факту поставки
Кабель плоский для лифтов и подъемников | 12х0,75 | КПЛм | ТУ 3548-003-17512508-96 | BYN | 0.1 | 1000 | м | ФРАНКО-СКЛАД ПОКУПАТЕЛЯ Могилев | Оплата в течение 50 банковских дней по факту поставки
Кабель плоский для лифтов и подъемников | 12х0,75 | КПЛм | ТУ 3548-003-17512508-96 | BYN | 0.1 | 5000 | м | ФРАНКО-СКЛАД ПОКУПАТЕЛЯ Могилев | Оплата в течение 50 банковских дней по факту поставки
Кабель плоский для лифтов и подъемников | 18х0,75 | КПЛ | ТУ 3548-003-17512508-96 | BYN | 7 | 50000 | м | ФРАНКО-СКЛАД ПОКУПАТЕЛЯ Могилев | Оплата в течение 60 банковских дней по факту поставки | Допускается ТУ 27.32.13-001-88837898-2020.
Кабель плоский для лифтов и подъемников | 18х0,75 | КПЛм | ТУ 3548-003-17512508-96 | BYN | 0.1 | 8000 | м | ФРАНКО-СКЛАД ПОКУПАТЕЛЯ Могилев | Оплата в течение 50 банковских дней по факту поставки | Поставка равномерными партиями на барабанах №10.
Кабель плоский для лифтов и подъемников | 18х0,75+4х(2х0,20) | КПЛГК | ТУ BY 400083186.173-2023 | BYN | 0.1 | 10000 | м | ФРАНКО-СКЛАД ПОКУПАТЕЛЯ Могилев | Оплата в течение 30 банковских дней по факту поставки
Кабель плоский для лифтов и подъемников | 18х0,75+4(2х0,2) | КПЛК | ТУ 3548-006-17512508-2004 | BYN | 0.1 | 10000 | м | ФРАНКО-СКЛАД ПОКУПАТЕЛЯ Могилев | Оплата в течение 50 банковских дней по факту поставки | Допускается КПЛГК TУ BY 400083186.173-2023
Кабель плоский для лифтов и подъемников | 18х0,75+4(2х0,2) | КПЛК | ТУ 3548-006-17512508-2004 | BYN | 0.1 | 7000 | м | ФРАНКО-СКЛАД ПОКУПАТЕЛЯ Могилев | Оплата в течение 20 банковских дней по факту поставки | Допускается КПЛГК TУ BY 400083186.173-2023
Кабель плоский для лифтов и подъемников | 18х0,75+4(2х0,2) | КПЛКм | ТУ 3548-006-17512508-2004 | BYN | 0.1 | 10000 | м | ФРАНКО-СКЛАД ПОКУПАТЕЛЯ Могилев | Оплата в течение 50 банковских дней по факту поставки | Допускается КПЛГК-ХЛ TУ BY 400083186.173-2023
Кабель плоский для лифтов и подъемников | 2х0,75+4х(2х0,20) | КПЛК | рассматриваются различные стандарты | BYN | 5.6 | 25255 | м | ФРАНКО-СКЛАД ПОКУПАТЕЛЯ Гомель | Оплата в течение 30 банковских дней по факту поставки | Бухты по 200 метров или барабаны. Тип жил: медные, многопроволочные (5 класса гибкости).Силовые/питающие жилы: 2 штуки сечением по 0,75 мм?.Сигнальные пары: 4 пары (всего 8 жил) сечением по 0,20 мм?, скрученные опарно Форма: плоская.Рабочее напряжение: 300 / 500 В.Рабочая температура: от -10 °С до +50 °С.Угол закручивания: не более 8° на метр длины (для стабильной передачи сигнала)Предлагаемый кабель должны быть новым, не бывшим в употреблении, год выпуска – 2026.
Кабель плоский для лифтов и подъемников | 2х0,75+4х(2х0,20) | КПЛК | рассматриваются различные стандарты | BYN | 5.6 | 25255 | м | ФРАНКО-СКЛАД ПОКУПАТЕЛЯ Гомель | Оплата в течение 30 банковских дней по факту поставки | Тип жил: медные, многопроволочные (5 класса гибкости).Силовые/питающие жилы: 2 штуки сечением по 0,75 мм?.Сигнальные пары: 4 пары (всего 8 жил) сечением по 0,20 мм?, скрученные опарно Форма: плоская.Рабочее напряжение: 300 / 500 В.Рабочая температура: от -10 °С до +50 °С.Угол закручивания: не более 8° на метр длины (для стабильной передачи сигнала)Предлагаемый кабель должны быть новым, не бывшим в употреблении, год выпуска – 2026.Куски по 200 метров.
Кабель плоский для лифтов и подъемников | 2х0,75+4х(2х0,20) | КПЛК | ТУ 3548-006-17512508-2004 | BYN | 0.1 | 10000 | м | ФРАНКО-СКЛАД ПОКУПАТЕЛЯ Могилев | Оплата в течение 50 банковских дней по факту поставки | Допускается КПЛГК TУ BY 400083186.173-2023
Кабель плоский для лифтов и подъемников | 20х0,75 | КПЛ | ТУ 3548-003-17512508-96 | BYN | 0.1 | 10000 | м | ФРАНКО-СКЛАД ПОКУПАТЕЛЯ Могилев | Оплата в течение 50 банковских дней по факту поставки
Кабель плоский для лифтов и подъемников | 24х0,75+1х(2х0,35)э+4взХ(2х0,20) | КПЛК | ТУ 3548-006-17512508-2004 | BYN | 0.1 | 2000 | м | ФРАНКО-СКЛАД ПОКУПАТЕЛЯ Могилев | Оплата в течение 30 банковских дней по факту поставки | Допускается КПЛГК TУ BY 400083186.173-2023
Кабель плоский для лифтов и подъемников | 4х0,75+2х(2х0,25)э | КПЛК | ТУ 3548-006-17512508-2004 | BYN | 0.1 | 10000 | м | ФРАНКО-СКЛАД ПОКУПАТЕЛЯ Могилев | Оплата в течение 50 банковских дней по факту поставки | Допускается КПЛГК TУ BY 400083186.173-2023
Кабель плоский для лифтов и подъемников | 6х0,75 | КПЛ | ТУ 3548-003-17512508-96 | BYN | 0.1 | 40000 | м | ФРАНКО-СКЛАД ПОКУПАТЕЛЯ Могилев | Оплата в течение 50 банковских дней по факту поставки | Допускается ТУ 27.32.13-001-88837898-2020. Обязательное условие: наличие маркировки метража на оболочке кабеля , наличие маркировки жил.
Кабель плоский для лифтов и подъемников | 6х0,75 | КПЛм | ТУ 3548-003-17512508-96 | BYN | 0.1 | 4000 | м | ФРАНКО-СКЛАД ПОКУПАТЕЛЯ Могилев | Оплата в течение 50 банковских дней по факту поставки | Поставка равномерными партиями на барабанах №10.
Кабель радиочастотный | - | RG-142 | рассматриваются различные стандарты | BYN | 90 | 300 | м | ФРАНКО-СКЛАД ПОКУПАТЕЛЯ Барановичи | Оплата в течение 20 банковских дней по факту поставки | наличие паспорта обязательно
Кабель радиочастотный | - | RG-179 | рассматриваются различные стандарты | BYN | 35 | 500 | м | ФРАНКО-СКЛАД ПОКУПАТЕЛЯ Барановичи | Оплата в течение 20 банковских дней по факту поставки | наличие паспорта обязательно
Кабель радиочастотный | - | РК 50-4-21 | рассматриваются различные стандарты | BYN | 40 | 300 | м | ФРАНКО-СКЛАД ПОКУПАТЕЛЯ Барановичи | Оплата в течение 20 банковских дней по факту поставки | наличие паспорта обязательно
Кабель радиочастотный | - | РК 50-7-313нг(А)-HF | рассматриваются различные стандарты | BYN | 17 | 75 | м | ФРАНКО-СКЛАД ПОКУПАТЕЛЯ Гомель | Предоплата 100% в течение 20 банковских дней с момента регистрации договора на бирже | Для строительства объекта. Мерная длина кабельной продукции согласовывается с грузополучателем перед поставкой продукции.
Кабель радиочастотный | - | РК 75-1,5-22 | рассматриваются различные стандарты | BYN | 20 | 500 | м | ФРАНКО-СКЛАД ПОКУПАТЕЛЯ Минск | Оплата в течение 30 банковских дней по факту поставки
Кабель радиочастотный | - | РК 75-4,8-319нг(А)-HF | рассматриваются различные стандарты | BYN | 5 | 250 | м | ФРАНКО-СКЛАД ПРОДАВЦА Минский район | Предоплата 100% в течение 5 банковских дней с момента регистрации договора на бирже | Для содержания устройств видеонаблюдения. Производство 2024-2025 года, гарантия, паспорт, сертификат соответствия (декларация)
Кабель радиочастотный | - | РК 75-4,8-319нг(А)-HF | рассматриваются различные стандарты | BYN | 2 | 3202 | м | ФРАНКО-СКЛАД ПОКУПАТЕЛЯ Минск | Оплата в течение 10 банковских дней по факту поставки | Кабель радиочастотный не распространяющий горение, с низким дымо и газовыделением или безгалогенный, однопроволочным медным внутренним проводником и внешним проводником в виде оплетки из медных проволок с заполнением не менее 60%. Производство 2025-2026г, гарантия, паспорт, сертификат соответствия (декларация)
Кабель саморегулируемый | 8,5х5,5 | РНС-16 | рассматриваются различные стандарты | BYN | 1 | 450 | м | ФРАНКО-СКЛАД ПОКУПАТЕЛЯ Минск | Оплата в течение 10 банковских дней по факту поставки | Рассматриваются аналоги. Характеристики -мощность 16Вт/м | -электропитание 220-240В,-максимальная температура поддержания технологических температур 65?С,-номинальный размер 8,5х5,5мм, -максимальное сопротивление защитной оплетки, 18 Ом/км. Производство 2025-2026 года, гарантия, паспорт, сертификат соответствия
Кабель сварочный | 1х25 | КОГ1 | рассматриваются различные стандарты | BYN | 1 | 1000 | м | ФРАНКО-СКЛАД ПОКУПАТЕЛЯ Могилев | Оплата в течение 15 банковских дней по факту поставки | Рассматривается склад Могилев, Минск
Кабель сварочный | 1х25 | КОГ1 | рассматриваются различные стандарты | BYN | 20 | 20 | м | ФРАНКО-СКЛАД ПОКУПАТЕЛЯ Молодечно | Оплата в течение 5 банковских дней по факту поставки | Сварочный кабель с электрододержателем 25мм? 300А - 10 м и с клемой 10 м
Кабель связи | 1х2х1,2 | ПРППМ | рассматриваются различные стандарты | BYN | 1 | 15000 | м | ФРАНКО-СКЛАД ПОКУПАТЕЛЯ Гродно | Оплата в течение 30 банковских дней по факту поставки | Одной длиной, при невозможности поставки согласовать с Покупателем.При поставке предоставляется оригинал протокола испытаний на соответствие, указанному поставщиком ГОСТ аккредитованной независимой лаборатории РБ по следующим проверяемым параметрам: 1. Электрическое сопротивление токопроводящей жилы. 2. Механические свойства изоляции до старения.3. Механические свойства оболочки до старения.4. Геометрические параметры токопроводящей жилы 5. Геометрические параметры изоляции, включая промежуточные слои. 6. Геометрические параметры оболочки. При указании ссылки на ТУ обязательно необходимо указывать ссылку на конкретный ГОСТ. Предоставление при поставке сертификата ТРТС. При получении Покупатель произведет испытание кабеля в собственной лаборатории, в случае не прохождения испытаний, Продавец оплачивает произведенные испытания и производит замену кабеля. Оплата только после получения положительных результатов испытаний
Кабель связи | 1х4х0,90 | КСПП | рассматриваются различные стандарты | BYN | 1 | 10000 | м | ФРАНКО-СКЛАД ПОКУПАТЕЛЯ Гродно | Оплата в течение 5 банковских дней по факту поставки | Закупка осуществляется для строительства жилого дома. Бухты одной длины.При поставке предоставляется оригинал протокола испытаний на соответствие, указанному поставщиком ГОСТ аккредитованной независимой лаборатории РБ по следующим проверяемым параметрам: 1. Электрическое сопротивление токопроводящей жилы. 2. Механические свойства изоляции до старения.3. Механические свойства оболочки до старения.4. Геометрические параметры токопроводящей жилы 5. Геометрические параметры изоляции, включая промежуточные слои. 6. Геометрические параметры оболочки. При указании ссылки на ТУ обязательно необходимо указывать ссылку на конкретный ГОСТ. Предоставление при поставке сертификата ТРТС. При получении Покупатель произведет испытание кабеля в собственной лаборатории, в случае не прохождения испытаний, Продавец оплачивает произведенные испытания и производит замену кабеля. Оплата только после получения положительных результатов испытаний
Кабель связи | 1х4х0,90 | КСПП | рассматриваются различные стандарты | BYN | 1 | 15000 | м | ФРАНКО-СКЛАД ПОКУПАТЕЛЯ Гродно | Оплата в течение 30 банковских дней по факту поставки | Бухты одной длины..При поставке предоставляется оригинал протокола испытаний на соответствие, указанному поставщиком ГОСТ аккредитованной независимой лаборатории РБ по следующим проверяемым параметрам: 1. Электрическое сопротивление токопроводящей жилы. 2. Механические свойства изоляции до старения.3. Механические свойства оболочки до старения.4. Геометрические параметры токопроводящей жилы 5. Геометрические параметры изоляции, включая промежуточные слои. 6. Геометрические параметры оболочки. При указании ссылки на ТУ обязательно необходимо указывать ссылку на конкретный ГОСТ. Предоставление при поставке сертификата ТРТС. При получении Покупатель произведет испытание кабеля в собственной лаборатории, в случае не прохождения испытаний, Продавец оплачивает произведенные испытания и производит замену кабеля. Оплата только после получения положительных результатов испытаний
Кабель связи | 10х2х0,50 | КЦТППэпЗ | рассматриваются различные стандарты | BYN | 3.5 | 425 | м | ФРАНКО-СКЛАД ПОКУПАТЕЛЯ Могилев | Предоплата 50% в течение 3 банковских дней с момента регистрации договора на бирже и 50% в течение 20 банковских дней по факту поставки | Кабель связи, медные жилы для прокладки в кабельной канализации КЦТППЭПЗ 10х2х0,5. Рассматривается аналог по марке и типоразмеру. Наличие сертификата качества (происхождения) товара, паспорт.
Кабель связи | 10х2х0,50 | ТППэП | рассматриваются различные стандарты | BYN | 5 | 1000 | м | ФРАНКО-СКЛАД ПРОДАВЦА Минск | Оплата в течение 20 банковских дней по факту поставки
Кабель связи | 10х2х0,50 | ТППэП | рассматриваются различные стандарты | BYN | 2.83 | 200 | м | ФРАНКО-СКЛАД ПРОДАВЦА Минск | Оплата в течение 10 банковских дней по факту поставки | Рассматриваются аналоги. Наличие документов по качеству
Кабель связи | 100x2x0,5 | ТППэП | рассматриваются различные стандарты | BYN | 5 | 1000 | м | ФРАНКО-СКЛАД ПРОДАВЦА Минск | Оплата в течение 20 банковских дней по факту поставки
Кабель связи | 2х0,5 | КСПВ | рассматриваются различные стандарты | BYN | 5 | 1000 | м | ФРАНКО-СКЛАД ПРОДАВЦА Минск | Оплата в течение 20 банковских дней по факту поставки
Кабель связи | 200х2х0,40 | КСПП | рассматриваются различные стандарты | BYN | 1 | 15000 | м | ФРАНКО-СКЛАД ПОКУПАТЕЛЯ Гродно | Оплата в течение 30 банковских дней по факту поставки | Закупка осуществляется для строительства жилого дома. ПАСПОРТ КАЧЕСТВА ПРИ ПОСТАВКЕ ОБЯЗАТЕЛЕН
Кабель связи | 30х2х0,50 | ТППэП | рассматриваются различные стандарты | BYN | 1 | 1000 | м | ФРАНКО-СКЛАД ПРОДАВЦА Минск | Оплата в течение 30 банковских дней по факту поставки | Сетрификат или паспорт качества обязательно.Рассматриваются другие марки, размеры, стандарты
Кабель связи | 50х2х0,50 | ТППэП | рассматриваются различные стандарты | BYN | 12.22 | 1000 | м | ФРАНКО-СКЛАД ПРОДАВЦА Минск | Оплата в течение 10 банковских дней по факту поставки | Рассматриваются аналоги. Наличие документов по качеству
Кабель связи | 50х2х0,64 | ТППБбШнг(А) | рассматриваются различные стандарты | BYN | 1 | 1900 | м | ФРАНКО-СКЛАД ПОКУПАТЕЛЯ Минск | Предоплата 50% в течение 10 банковских дней с момента регистрации договора на бирже и 50% в течение 10 банковских дней по факту поставки | производство 2025-2026 года, паспорт, сертификат соответствия, гарантийный срок эксплуатации – 3 года со дня ввода в эксплуатацию, срок службы кабеля – не менее 20лет с даты изготовления. Кабель связи телефонный должен быть бронированным, не распространяющим горение при групповой прокладке по категории А (с низким дымо- и газовыделением или безгалогеновым), для прокладки по стенам зданий, в кабельных сооружениях и кабельной канализации.Конструкция: число пар – 50, в паре 2 изолированные жилы, отличающиеся друг от друга по цвету, скручиваются в пары однонаправленной скруткой с согласованными шагами, непрерывными и некратными шагу скрутки других пар, пары скручиваются в элементарные пятипарные пучки, шаг скрутки – не более 600мм | токопроводящие жилы-медная мягкая проволока марки ММ, номинальный диаметр 0,64мм | изоляция-полиэтилен в виде сплошного концентрического слоя, допускается наложение изоляции из смеси полиэтилена и пропилена, скрепляющая обмотка - шелк, капрон, синтетические нити или ленты с расцветкой | поясная изоляция-полиэтилентерефталатная, поливинилхлоридная или полипропиленовая вспененная лента | экран-алюмополиэтиленовая лента, оболочка-полиэтилен, броня - две стальные оцинкованные ленты номинальной толщины 0,3мм без подушки, защитный шланг- ПВХ пластикат, не распространяющий горение (низкая пожароопасность).Технические характеристики: диапазон рабочих температур – от -40? до +60?, допускаемый радиус изгиба – не менее 15 диаметров максимальных наружных диаметров, электрическое сопротивление токопроводящей жилы постоянному току, пересчитанное на 1 км длине при температуре 20?- от 52 Ом до 58Ом, электрическое сопротивление изоляции токопроводящих жил, пересчитанное на 1 км длине при температуре 20?-не менее 6500МОм, рабочая емкость, пересчитанная на 1 км длины на частоте 0,8 или 1,0 кГц-от 40нФ до 50нФ | омическая асимметрия жил в паре – не более 1,0%, емкостная асимметрия жил пары относительно экрана – не более 250пФ/км | коэффициент затухания на частоте 1,0 кгц – не более 1,2 Дб | переходное затухание на ближнем конце внутри кабеля на частоте 1024 кГц- не менее 51 дБ.
Кабель сигнально-блокировочный | 10х2х0,9 | СБВнг(A)-LS | рассматриваются различные стандарты | BYN | 9.1 | 35 | м | ФРАНКО-СКЛАД ПОКУПАТЕЛЯ Гомель | Предоплата 100% в течение 20 банковских дней с момента регистрации договора на бирже | Для строительства объекта. Мерная длина кабельной продукции согласовывается с грузополучателем перед поставкой продукции.
Кабель сигнально-блокировочный | 10х2х0,9 | СБЗПу | рассматриваются различные стандарты | BYN | 13 | 1070 | м | ФРАНКО-СКЛАД ПРОДАВЦА Минск | Оплата в течение 5 банковских дней по факту поставки | Рассматриваются аналоги. Наличие документов по качеству
Кабель сигнально-блокировочный | 2х2х0,9 | СБВнг(A)-LS | рассматриваются различные стандарты | BYN | 2.5 | 160 | м | ФРАНКО-СКЛАД ПОКУПАТЕЛЯ Гомель | Предоплата 100% в течение 20 банковских дней с момента регистрации договора на бирже | Для строительства объекта. Мерная длина кабельной продукции согласовывается с грузополучателем перед поставкой продукции.
Кабель сигнально-блокировочный | 3х2х0,9 | СБВнг(A)-LS | рассматриваются различные стандарты | BYN | 3.3 | 35 | м | ФРАНКО-СКЛАД ПОКУПАТЕЛЯ Гомель | Предоплата 100% в течение 20 банковских дней с момента регистрации договора на бирже | Для строительства объекта. Мерная длина кабельной продукции согласовывается с грузополучателем перед поставкой продукции.
Кабель сигнально-блокировочный | 3х2х0,9 | СБЗПу | рассматриваются различные стандарты | BYN | 4.75 | 100 | м | ФРАНКО-СКЛАД ПРОДАВЦА Минск | Оплата в течение 5 банковских дней по факту поставки | Рассматриваются аналоги. Наличие документов по качеству
Кабель сигнально-блокировочный | 4х2х0,9 | СБВнг(A)-LS | рассматриваются различные стандарты | BYN | 3.8 | 20 | м | ФРАНКО-СКЛАД ПОКУПАТЕЛЯ Гомель | Предоплата 100% в течение 20 банковских дней с момента регистрации договора на бирже | Для строительства объекта. Мерная длина кабельной продукции согласовывается с грузополучателем перед поставкой продукции.
Кабель сигнально-блокировочный | 4х2х0,9 | СБЗПу | рассматриваются различные стандарты | BYN | 5.96 | 80 | м | ФРАНКО-СКЛАД ПРОДАВЦА Минск | Оплата в течение 5 банковских дней по факту поставки | Рассматриваются аналоги. Наличие документов по качеству
Кабель сигнально-блокировочный | 7х2х0,9 | СБВнг(A)-LS | рассматриваются различные стандарты | BYN | 6.5 | 65 | м | ФРАНКО-СКЛАД ПОКУПАТЕЛЯ Гомель | Предоплата 100% в течение 20 банковских дней с момента регистрации договора на бирже | Для строительства объекта. Мерная длина кабельной продукции согласовывается с грузополучателем перед поставкой продукции.
Кабель сигнально-блокировочный | 7х2х0,9 | СБЗПу | рассматриваются различные стандарты | BYN | 9.66 | 610 | м | ФРАНКО-СКЛАД ПРОДАВЦА Минск | Оплата в течение 5 банковских дней по факту поставки | Рассматриваются аналоги. Наличие документов по качеству
Кабель силовой | 1х10,0 - 0,66 кВ | АВВГ | рассматриваются различные стандарты | BYN | 2 | 1000 | м | ФРАНКО-СКЛАД ПРОДАВЦА Минск | Оплата в течение 15 банковских дней по факту поставки | Сертификат обязательно. Рассматриваются другие марки, размеры, стандарты
Кабель силовой | 1х10,0 - 0,66 кВ | АВВГнг(А)-LS | рассматриваются различные стандарты | BYN | 1 | 15000 | м | ФРАНКО-СКЛАД ПОКУПАТЕЛЯ Гродно | Оплата в течение 30 банковских дней по факту поставки | В бухтах по 500м. Дополнительная информация: При поставке предоставляется оригинал протокола испытаний на соответствие, указанному поставщиком ГОСТ аккредитованной независимой лаборатории РБ по следующим проверяемым параметрам: 1. Электрическое сопротивление токопроводящей жилы. 2. Механические свойства изоляции до старения.3. Механические свойства оболочки до старения.4. Геометрические параметры токопроводящей жилы 5. Геометрические параметры изоляции, включая промежуточные слои. 6. Геометрические параметры оболочки. При указании ссылки на ТУ обязательно необходимо указывать ссылку на конкретный ГОСТ. Предоставление при поставке сертификата ТРТС. При получении Покупатель произведет испытание кабеля в собственной лаборатории, в случае не прохождения испытаний, Продавец оплачивает произведенные испытания и производит замену кабеля. Оплата только после получения положительных результатов испытаний
Кабель силовой | 1х10,0 - 0,66 кВ | ВВГнг(A)-FRLS | рассматриваются различные стандарты | BYN | 3 | 2000 | м | ФРАНКО-СКЛАД ПОКУПАТЕЛЯ Минск | Предоплата 100% в течение 30 банковских дней с момента регистрации договора на бирже | Поставщик без письменного согласия Покупателя не вправе уступать свои требования к Покупателю третьим лицам, вытекающие из настоящего договора, в том числе налоговым и иным органам в счёт уплаты причитающихся с Поставщика налогов, сборов (пошлин) и иных обязательных платежей в бюджет и внебюджетные фонды, а также взыскиваемых с Поставщика сумм по исполнительным производствам судов. Сумма денежных средств, внесенных в качестве предоплаты, признается коммерческим займом. В случае просрочки исполнения обязательства по поставке товара за пользование коммерческим займом подлежат уплате проценты в трехкратном размере ставки рефинансирования Национального Банка Республики Беларусь, действующей на момент внесения предоплаты, от суммы внесенной предоплаты, за каждый день неисполнения обязательства. Проценты начисляются со дня получения предоплаты до момента поставки товаров. В случае просрочки исполнения Поставщиком своих обязательств по поставке товара либо недопоставки, Поставщик уплачивает Покупателю пеню в размере 0,1 % процента от стоимости не поставленного или недопоставленного в срок товара за каждый день просрочки, но не более 5% от стоимости не поставленного или недопоставленного в срок товара. За не поставку или недопоставку товара согласно условиям договора Поставщик уплачивает Покупателю штраф в размере 10% стоимости непоставленного или недопоставленного в срок товара. При поставке товара не в ассортименте, определенном условиями договора, Поставщик уплачивает штраф в размере 10% стоимости непоставленного товара в ассортименте. Если поставленный товар не соответствует по качеству стандартам, другой нормативно-технической документации, образцам (эталонам) или иным условиям договора, а также если поставлен некомплектный товар, Поставщик уплачивает Покупателю штраф в размере 25 процентов стоимости некачественного либо неукомплектованного товара. Если весь поставленный товар либо его часть не соответствует по качеству условиям договора, Поставщик производит замену некачественного товара за свой счет в течение 7 календарных дней . В случаях поставки ненадлежащего качества или некомплектного товара с поставщика взыскиваются неустойка (штраф) и причиненные такой поставкой убытки без зачета неустойки (штрафа). В случае несоблюдения сроков оплаты товара Покупатель уплачивает Поставщику пеню в размере 0,1 % от неоплаченной суммы за каждый день просрочки, но не более 5% от суммы неоплаченного платежа. Ответственность за формирование стоимости товара, в соответствии с требованиями действующего законодательства, несет Поставщик. В случае предъявления Покупателю со стороны государственных органов экономических санкций за неправильное, необоснованное формирование цен на поставляемые материалы, изделия, требований о завышении стоимости поставляемого товара, Поставщик возмещает в бесспорном порядке Покупателю все предъявленное последнему в течение 10 календарных дней с даты получения Покупателем соответствующего требования. В соответствии со ст. 30 Закона Республики Беларусь от 05.01.2009г. (ред. от 08.07.2015г.) «О товарных биржах» споры по исполнению биржевого договора рассматриваются в Экономическим судом г. Минска, по месту нахождения покупателя, в порядке, установленном хозяйственным процессуальным законодательством. Стороны договорились, что до обращения в Экономический суд г. Минска обязательным является направление претензии (письменного предложения о добровольном урегулирования спора). Срок рассмотрения претензии – 30 календарных дней.
Кабель силовой | 1х10,0 - 0,66 кВ | ВВГнг(А) | рассматриваются различные стандарты | BYN | 2 | 1000 | м | ФРАНКО-СКЛАД ПОКУПАТЕЛЯ Гомель | Оплата в течение 20 банковских дней по факту поставки
Кабель силовой | 1х10,0 - 0,66 кВ | ВВГнг(А) | рассматриваются различные стандарты | BYN | 9 | 5000 | м | ФРАНКО-СКЛАД ПОКУПАТЕЛЯ Минск | Предоплата 100% в течение 10 банковских дней с момента регистрации договора на бирже | Цена должна быть сформирована с учётом постановления № 116 от 30.12 2022 .О порядке регулирования цен на строительные материалы, изделия, конструкции». Поставщик без письменного согласия Покупателя не вправе уступать свои требования к Покупателю третьим лицам, вытекающие из настоящего договора, в том числе налоговым и иным органам в счёт уплаты причитающихся с Поставщика налогов, сборов (пошлин) и иных обязательных платежей в бюджет и внебюджетные фонды, а также взыскиваемых с Поставщика сумм по исполнительным производствам судов. Сумма денежных средств, внесенных в качестве предоплаты, признается коммерческим займом. В случае просрочки исполнения обязательства по поставке товара за пользование коммерческим займом подлежат уплате проценты в трехкратном размере ставки рефинансирования Национального Банка Республики Беларусь, действующей на момент внесения предоплаты, от суммы внесенной предоплаты, за каждый день неисполнения обязательства. Проценты начисляются со дня получения предоплаты до момента поставки товаров. В случае просрочки исполнения Поставщиком своих обязательств по поставке товара либо недопоставки, Поставщик уплачивает Покупателю пеню в размере 0,1 % процента от стоимости не поставленного или недопоставленного в срок товара за каждый день просрочки, но не более 5% от стоимости не поставленного или недопоставленного в срок товара. За не поставку или недопоставку товара согласно условиям договора Поставщик уплачивает Покупателю штраф в размере 10% стоимости непоставленного или недопоставленного в срок товара. При поставке товара не в ассортименте, определенном условиями договора, Поставщик уплачивает штраф в размере 10% стоимости непоставленного товара в ассортименте. Если поставленный товар не соответствует по качеству стандартам, другой нормативно-технической документации, образцам (эталонам) или иным условиям договора, а также если поставлен некомплектный товар, Поставщик уплачивает Покупателю штраф в размере 25 процентов стоимости некачественного либо неукомплектованного товара. Если весь поставленный товар либо его часть не соответствует по качеству условиям договора, Поставщик производит замену некачественного товара за свой счет в течение 7 календарных дней . В случаях поставки ненадлежащего качества или некомплектного товара с поставщика взыскиваются неустойка (штраф) и причиненные такой поставкой убытки без зачета неустойки (штрафа). В случае несоблюдения сроков оплаты товара Покупатель уплачивает Поставщику пеню в размере 0,1 % от неоплаченной суммы за каждый день просрочки, но не более 5% от суммы неоплаченного платежа. Ответственность за формирование стоимости товара, в соответствии с требованиями действующего законодательства, несет Поставщик. В случае предъявления Покупателю со стороны государственных органов экономических санкций за неправильное, необоснованное формирование цен на поставляемые материалы, изделия, требований о завышении стоимости поставляемого товара, Поставщик возмещает в бесспорном порядке Покупателю все предъявленное последнему в течение 10 календарных дней с даты получения Покупателем соответствующего требования. В соответствии со ст. 30 Закона Республики Беларусь от 05.01.2009г. (ред. от 08.07.2015г.) «О товарных биржах» споры по исполнению биржевого договора рассматриваются в Экономическим судом г. Минска, по месту нахождения покупателя, в порядке, установленном хозяйственным процессуальным законодательством. Стороны договорились, что до обращения в Экономический суд г. Минска обязательным является направление претензии (письменного предложения о добровольном урегулирования спора). Срок рассмотрения претензии – 30 календарных дней.
Кабель силовой | 1х10,0 - 0,66 кВ | ВВГнг(А) | рассматриваются различные стандарты | BYN | 1 | 15000 | м | ФРАНКО-СКЛАД ПОКУПАТЕЛЯ Гродно | Оплата в течение 30 банковских дней по факту поставки | Одной длиной, при невозможности поставки согласовать с Покупателем.При поставке предоставляется оригинал протокола испытаний на соответствие, указанному поставщиком ГОСТ аккредитованной независимой лаборатории РБ по следующим проверяемым параметрам: 1. Электрическое сопротивление токопроводящей жилы. 2. Механические свойства изоляции до старения.3. Механические свойства оболочки до старения.4. Геометрические параметры токопроводящей жилы 5. Геометрические параметры изоляции, включая промежуточные слои. 6. Геометрические параметры оболочки. При указании ссылки на ТУ обязательно необходимо указывать ссылку на конкретный ГОСТ. Предоставление при поставке сертификата ТРТС. При получении Покупатель произведет испытание кабеля в собственной лаборатории, в случае не прохождения испытаний, Продавец оплачивает произведенные испытания и производит замену кабеля. Оплата только после получения положительных результатов испытаний
Кабель силовой | 1х10,0 - 0,66 кВ | ВВГнг(А)-LS | рассматриваются различные стандарты | BYN | 5 | 500 | м | ФРАНКО-СКЛАД ПОКУПАТЕЛЯ Гомель | Оплата в течение 20 банковских дней по факту поставки
Кабель силовой | 1х10,0 - 0,66 кВ | ВВГнг(А)-LS | рассматриваются различные стандарты | BYN | 8 | 5000 | м | ФРАНКО-СКЛАД ПОКУПАТЕЛЯ Минск | Предоплата 100% в течение 10 банковских дней с момента регистрации договора на бирже | Цена должна быть сформирована с учётом постановления № 116 от 30.12 2022 .О порядке регулирования цен на строительные материалы, изделия, конструкции». Поставщик без письменного согласия Покупателя не вправе уступать свои требования к Покупателю третьим лицам, вытекающие из настоящего договора, в том числе налоговым и иным органам в счёт уплаты причитающихся с Поставщика налогов, сборов (пошлин) и иных обязательных платежей в бюджет и внебюджетные фонды, а также взыскиваемых с Поставщика сумм по исполнительным производствам судов. Сумма денежных средств, внесенных в качестве предоплаты, признается коммерческим займом. В случае просрочки исполнения обязательства по поставке товара за пользование коммерческим займом подлежат уплате проценты в трехкратном размере ставки рефинансирования Национального Банка Республики Беларусь, действующей на момент внесения предоплаты, от суммы внесенной предоплаты, за каждый день неисполнения обязательства. Проценты начисляются со дня получения предоплаты до момента поставки товаров. В случае просрочки исполнения Поставщиком своих обязательств по поставке товара либо недопоставки, Поставщик уплачивает Покупателю пеню в размере 0,1 % процента от стоимости не поставленного или недопоставленного в срок товара за каждый день просрочки, но не более 5% от стоимости не поставленного или недопоставленного в срок товара. За не поставку или недопоставку товара согласно условиям договора Поставщик уплачивает Покупателю штраф в размере 10% стоимости непоставленного или недопоставленного в срок товара. При поставке товара не в ассортименте, определенном условиями договора, Поставщик уплачивает штраф в размере 10% стоимости непоставленного товара в ассортименте. Если поставленный товар не соответствует по качеству стандартам, другой нормативно-технической документации, образцам (эталонам) или иным условиям договора, а также если поставлен некомплектный товар, Поставщик уплачивает Покупателю штраф в размере 25 процентов стоимости некачественного либо неукомплектованного товара. Если весь поставленный товар либо его часть не соответствует по качеству условиям договора, Поставщик производит замену некачественного товара за свой счет в течение 7 календарных дней . В случаях поставки ненадлежащего качества или некомплектного товара с поставщика взыскиваются неустойка (штраф) и причиненные такой поставкой убытки без зачета неустойки (штрафа). В случае несоблюдения сроков оплаты товара Покупатель уплачивает Поставщику пеню в размере 0,1 % от неоплаченной суммы за каждый день просрочки, но не более 5% от суммы неоплаченного платежа. Ответственность за формирование стоимости товара, в соответствии с требованиями действующего законодательства, несет Поставщик. В случае предъявления Покупателю со стороны государственных органов экономических санкций за неправильное, необоснованное формирование цен на поставляемые материалы, изделия, требований о завышении стоимости поставляемого товара, Поставщик возмещает в бесспорном порядке Покупателю все предъявленное последнему в течение 10 календарных дней с даты получения Покупателем соответствующего требования. В соответствии со ст. 30 Закона Республики Беларусь от 05.01.2009г. (ред. от 08.07.2015г.) «О товарных биржах» споры по исполнению биржевого договора рассматриваются в Экономическим судом г. Минска, по месту нахождения покупателя, в порядке, установленном хозяйственным процессуальным законодательством. Стороны договорились, что до обращения в Экономический суд г. Минска обязательным является направление претензии (письменного предложения о добровольном урегулирования спора). Срок рассмотрения претензии – 30 календарных дней.
Кабель силовой | 1х10,0 - 0,66 кВ | ВВГнг(А)-LS | рассматриваются различные стандарты | BYN | 20 | 500 | м | ФРАНКО-СКЛАД ПРОДАВЦА Минск | Оплата в течение 40 банковских дней по факту поставки | ). Цена должна быть сформирована с учётом постановления от 30 июля 2021 г. № 73 «О порядке регулирования цен на строительные материалы, изделия, конструкции». Поставщик без письменного согласия Покупателя не вправе уступать свои требования к Покупателю третьим лицам, вытекающие из настоящего договора, в том числе налоговым и иным органам в счёт уплаты причитающихся с Поставщика налогов, сборов (пошлин) и иных обязательных платежей в бюджет и внебюджетные фонды, а также взыскиваемых с Поставщика сумм по исполнительным производствам судов. Сумма денежных средств, внесенных в качестве предоплаты, признается коммерческим займом. В случае просрочки исполнения обязательства по поставке товара за пользование коммерческим займом подлежат уплате проценты в трехкратном размере ставки рефинансирования Национального Банка Республики Беларусь, действующей на момент внесения предоплаты, от суммы внесенной предоплаты, за каждый день неисполнения обязательства. Проценты начисляются со дня получения предоплаты до момента поставки товаров. В случае просрочки исполнения Поставщиком своих обязательств по поставке товара либо недопоставки, Поставщик уплачивает Покупателю пеню в размере 0,1 % процента от стоимости не поставленного или недопоставленного в срок товара за каждый день просрочки, но не более 5% от стоимости не поставленного или недопоставленного в срок товара. За не поставку или недопоставку товара согласно условиям договора Поставщик уплачивает Покупателю штраф в размере 10% стоимости непоставленного или недопоставленного в срок товара. При поставке товара не в ассортименте, определенном условиями договора, Поставщик уплачивает штраф в размере 10% стоимости непоставленного товара в ассортименте. Если поставленный товар не соответствует по качеству стандартам, другой нормативно-технической документации, образцам (эталонам) или иным условиям договора, а также если поставлен некомплектный товар, Поставщик уплачивает Покупателю штраф в размере 25 процентов стоимости некачественного либо неукомплектованного товара. Если весь поставленный товар либо его часть не соответствует по качеству условиям договора, Поставщик производит замену некачественного товара за свой счет в течение 7 календарных дней . В случаях поставки ненадлежащего качества или некомплектного товара с поставщика взыскиваются неустойка (штраф) и причиненные такой поставкой убытки без зачета неустойки (штрафа). В случае несоблюдения сроков оплаты товара Покупатель уплачивает Поставщику пеню в размере 0,1 % от неоплаченной суммы за каждый день просрочки, но не более 5% от суммы неоплаченного платежа. Ответственность за формирование стоимости товара, в соответствии с требованиями действующего законодательства, несет Поставщик. В случае предъявления Покупателю со стороны государственных органов экономических санкций за неправильное, необоснованное формирование цен на поставляемые материалы, изделия, требований о завышении стоимости поставляемого товара, Поставщик возмещает в бесспорном порядке Покупателю все предъявленное последнему в течение 10 календарных дней с даты получения Покупателем соответствующего требования. В соответствии со ст. 30 Закона Республики Беларусь от 05.01.2009г. (ред. от 08.07.2015г.) «О товарных биржах» споры по исполнению биржевого договора рассматриваются в Экономическим судом г. Минска, по месту нахождения покупателя, в порядке, установленном хозяйственным процессуальным законодательством. Стороны договорились, что до обращения в Экономический суд г. Минска обязательным является направление претензии (письменного предложения о добровольном урегулирования спора). Срок рассмотрения претензии – 30 календарных дней.
Кабель силовой | 1х10,0 - 0,66 кВ | ВВГнг(А)-LS | рассматриваются различные стандарты | BYN | 1 | 20000 | м | ФРАНКО-СКЛАД ПОКУПАТЕЛЯ Гродно | Оплата в течение 20 банковских дней по факту поставки | ГОСТ 31996-2012 Для использования при строительстве объектов.Принимается на склад с сертификатом, паспортом качества. Импортного производства принимается на склад с протоколом испытания из независимой лаборатории РБ.
Кабель силовой | 1х10,0 - 0,66 кВ | ВВГЭнг(А)-LS | рассматриваются различные стандарты | BYN | 5 | 1000 | м | ФРАНКО-СКЛАД ПОКУПАТЕЛЯ Гомель | Оплата в течение 20 банковских дней по факту поставки
Кабель силовой | 1х10,0 - 0,66 кВ | ВВГЭнг(А)-LS | рассматриваются различные стандарты | BYN | 8 | 2000 | м | ФРАНКО-СКЛАД ПРОДАВЦА Минск | Предоплата 100% в течение 30 банковских дней с момента регистрации договора на бирже | Поставщик обязуется поставить продукцию одной длиной, а также вместе с ТТН предоставить для каждого акты соответствия кабеля ГОСТ от службы кабельных линий МинКС, либо акты другой аккредитованной лаборатории (за исключением собственных заводов изготовителей). Поставщик без письменного согласия Покупателя не вправе уступать свои требования к Покупателю третьим лицам, вытекающие из настоящего договора, в том числе налоговым и иным органам в счёт уплаты причитающихся с Поставщика налогов, сборов (пошлин) и иных обязательных платежей в бюджет и внебюджетные фонды, а также взыскиваемых с Поставщика сумм по исполнительным производствам судов. Сумма денежных средств, внесенных в качестве предоплаты, признается коммерческим займом. В случае просрочки исполнения обязательства по поставке товара за пользование коммерческим займом подлежат уплате проценты в трехкратном размере ставки рефинансирования Национального Банка Республики Беларусь, действующей на момент внесения предоплаты, от суммы внесенной предоплаты, за каждый день неисполнения обязательства. Проценты начисляются со дня получения предоплаты до момента поставки товаров. В случае просрочки исполнения Поставщиком своих обязательств по поставке товара либо недопоставки, Поставщик уплачивает Покупателю пеню в размере 0,1 % процента от стоимости не поставленного или недопоставленного в срок товара за каждый день просрочки, но не более 5% от стоимости не поставленного или недопоставленного в срок товара. За не поставку или недопоставку товара согласно условиям договора Поставщик уплачивает Покупателю штраф в размере 10% стоимости непоставленного или недопоставленного в срок товара. При поставке товара не в ассортименте, определенном условиями договора, Поставщик уплачивает штраф в размере 10% стоимости непоставленного товара в ассортименте. Если поставленный товар не соответствует по качеству стандартам, другой нормативно-технической документации, образцам (эталонам) или иным условиям договора, а также если поставлен некомплектный товар, Поставщик уплачивает Покупателю штраф в размере 25 процентов стоимости некачественного либо неукомплектованного товара. Если весь поставленный товар либо его часть не соответствует по качеству условиям договора, Поставщик производит замену некачественного товара за свой счет в течение 7 календарных дней . В случаях поставки ненадлежащего качества или некомплектного товара с поставщика взыскиваются неустойка (штраф) и причиненные такой поставкой убытки без зачета неустойки (штрафа). В случае несоблюдения сроков оплаты товара Покупатель уплачивает Поставщику пеню в размере 0,1 % от неоплаченной суммы за каждый день просрочки, но не более 5% от суммы неоплаченного платежа. Ответственность за формирование стоимости товара, в соответствии с требованиями действующего законодательства, несет Поставщик. В случае предъявления Покупателю со стороны государственных органов экономических санкций за неправильное, необоснованное формирование цен на поставляемые материалы, изделия, требований о завышении стоимости поставляемого товара, Поставщик возмещает в бесспорном порядке Покупателю все предъявленное последнему в течение 10 календарных дней с даты получения Покупателем соответствующего требования. В соответствии со ст. 30 Закона Республики Беларусь от 05.01.2009г. (ред. от 08.07.2015г.) «О товарных биржах» споры по исполнению биржевого договора рассматриваются в Экономическим судом г. Минска, по месту нахождения покупателя, в порядке, установленном хозяйственным процессуальным законодательством. Стороны договорились, что до обращения в Экономический суд г. Минска обязательным является направление претензии (письменного предложения о добровольном урегулирования спора). Срок рассмотрения претензии – 30 календарных дней.
Кабель силовой | 1х10,0 - 1,00 кВ | АВВГнг(А)-LS | рассматриваются различные стандарты | BYN | 1 | 15000 | м | ФРАНКО-СКЛАД ПОКУПАТЕЛЯ Гродно | Оплата в течение 30 банковских дней по факту поставки | В бухтах по 500м. Дополнительная информация: При поставке предоставляется оригинал протокола испытаний на соответствие, указанному поставщиком ГОСТ аккредитованной независимой лаборатории РБ по следующим проверяемым параметрам: 1. Электрическое сопротивление токопроводящей жилы. 2. Механические свойства изоляции до старения.3. Механические свойства оболочки до старения.4. Геометрические параметры токопроводящей жилы 5. Геометрические параметры изоляции, включая промежуточные слои. 6. Геометрические параметры оболочки. При указании ссылки на ТУ обязательно необходимо указывать ссылку на конкретный ГОСТ. Предоставление при поставке сертификата ТРТС. При получении Покупатель произведет испытание кабеля в собственной лаборатории, в случае не прохождения испытаний, Продавец оплачивает произведенные испытания и производит замену кабеля. Оплата только после получения положительных результатов испытаний
Кабель силовой | 1х10,0 - 1,00 кВ | ВВГнг(А) | рассматриваются различные стандарты | BYN | 1 | 15000 | м | ФРАНКО-СКЛАД ПОКУПАТЕЛЯ Гродно | Оплата в течение 30 банковских дней по факту поставки | Одной длиной, при невозможности поставки согласовать с Покупателем.При поставке предоставляется оригинал протокола испытаний на соответствие, указанному поставщиком ГОСТ аккредитованной независимой лаборатории РБ по следующим проверяемым параметрам: 1. Электрическое сопротивление токопроводящей жилы. 2. Механические свойства изоляции до старения.3. Механические свойства оболочки до старения.4. Геометрические параметры токопроводящей жилы 5. Геометрические параметры изоляции, включая промежуточные слои. 6. Геометрические параметры оболочки. При указании ссылки на ТУ обязательно необходимо указывать ссылку на конкретный ГОСТ. Предоставление при поставке сертификата ТРТС. При получении Покупатель произведет испытание кабеля в собственной лаборатории, в случае не прохождения испытаний, Продавец оплачивает произведенные испытания и производит замену кабеля. Оплата только после получения положительных результатов испытаний
Кабель силовой | 1х120,0 - 0,66 кВ | АВВГнг(А) | рассматриваются различные стандарты | BYN | 2 | 996 | м | ФРАНКО-СКЛАД ПОКУПАТЕЛЯ Могилев | Оплата в течение 10 банковских дней по факту поставки | Рассматриваются аналогичный по свойствам кабель и марка.Кабель должен соответствовать ГОСТ.Обязательное предоставление следующих документов: сертификат соответствия, паспорт качества, протоколы испытаний кабельно-проводниковой продукции, проведенные в аккредитованных испытательных лабораториях РБ.
Кабель силовой | 1х120,0 - 0,66 кВ | АВВГнг(А)-LS | рассматриваются различные стандарты | BYN | 1.58 | 1000 | м | ФРАНКО-СКЛАД ПОКУПАТЕЛЯ Минск | Предоплата 100% в течение 30 банковских дней с момента регистрации договора на бирже | Поставщик без письменного согласия Покупателя не вправе уступать свои требования к Покупателю третьим лицам, вытекающие из настоящего договора, в том числе налоговым и иным органам в счёт уплаты причитающихся с Поставщика налогов, сборов (пошлин) и иных обязательных платежей в бюджет и внебюджетные фонды, а также взыскиваемых с Поставщика сумм по исполнительным производствам судов. Сумма денежных средств, внесенных в качестве предоплаты, признается коммерческим займом. В случае просрочки исполнения обязательства по поставке товара за пользование коммерческим займом подлежат уплате проценты в трехкратном размере ставки рефинансирования Национального Банка Республики Беларусь, действующей на момент внесения предоплаты, от суммы внесенной предоплаты, за каждый день неисполнения обязательства. Проценты начисляются со дня получения предоплаты до момента поставки товаров. В случае просрочки исполнения Поставщиком своих обязательств по поставке товара либо недопоставки, Поставщик уплачивает Покупателю пеню в размере 0,1 % процента от стоимости не поставленного или недопоставленного в срок товара за каждый день просрочки, но не более 5% от стоимости не поставленного или недопоставленного в срок товара. За не поставку или недопоставку товара согласно условиям договора Поставщик уплачивает Покупателю штраф в размере 10% стоимости непоставленного или недопоставленного в срок товара. При поставке товара не в ассортименте, определенном условиями договора, Поставщик уплачивает штраф в размере 10% стоимости непоставленного товара в ассортименте. Если поставленный товар не соответствует по качеству стандартам, другой нормативно-технической документации, образцам (эталонам) или иным условиям договора, а также если поставлен некомплектный товар, Поставщик уплачивает Покупателю штраф в размере 25 процентов стоимости некачественного либо неукомплектованного товара. Если весь поставленный товар либо его часть не соответствует по качеству условиям договора, Поставщик производит замену некачественного товара за свой счет в течение 7 календарных дней . В случаях поставки ненадлежащего качества или некомплектного товара с поставщика взыскиваются неустойка (штраф) и причиненные такой поставкой убытки без зачета неустойки (штрафа). В случае несоблюдения сроков оплаты товара Покупатель уплачивает Поставщику пеню в размере 0,1 % от неоплаченной суммы за каждый день просрочки, но не более 5% от суммы неоплаченного платежа. Ответственность за формирование стоимости товара, в соответствии с требованиями действующего законодательства, несет Поставщик. В случае предъявления Покупателю со стороны государственных органов экономических санкций за неправильное, необоснованное формирование цен на поставляемые материалы, изделия, требований о завышении стоимости поставляемого товара, Поставщик возмещает в бесспорном порядке Покупателю все предъявленное последнему в течение 10 календарных дней с даты получения Покупателем соответствующего требования. В соответствии со ст. 30 Закона Республики Беларусь от 05.01.2009г. (ред. от 08.07.2015г.) «О товарных биржах» споры по исполнению биржевого договора рассматриваются в Экономическим судом г. Минска, по месту нахождения покупателя, в порядке, установленном хозяйственным процессуальным законодательством. Стороны договорились, что до обращения в Экономический суд г. Минска обязательным является направление претензии (письменного предложения о добровольном урегулирования спора). Срок рассмотрения претензии – 30 календарных дней.
Кабель силовой | 1х120,0 - 0,66 кВ | АВВГнг(А)-LSLTx | рассматриваются различные стандарты | BYN | 1 | 1000 | м | ФРАНКО-СКЛАД ПРОДАВЦА Минский район | Оплата в течение 20 банковских дней по факту поставки | Рассматриваються аналоги. Рассматриваются в соотвествии с ГОСТ 31996-2012 На объект: Реконструкция хирургического корпуса с пристройкой под установку аппарата МРТ по адресу г.Новогрудок, ул. Волчецкого д53.
Кабель силовой | 1х120,0 - 0,66 кВ | ВВГнг(А) | рассматриваются различные стандарты | BYN | 80 | 500 | м | ФРАНКО-СКЛАД ПОКУПАТЕЛЯ Минск | Предоплата 100% в течение 30 банковских дней с момента регистрации договора на бирже | Поставщик без письменного согласия Покупателя не вправе уступать свои требования к Покупателю третьим лицам, вытекающие из настоящего договора, в том числе налоговым и иным органам в счёт уплаты причитающихся с Поставщика налогов, сборов (пошлин) и иных обязательных платежей в бюджет и внебюджетные фонды, а также взыскиваемых с Поставщика сумм по исполнительным производствам судов. Сумма денежных средств, внесенных в качестве предоплаты, признается коммерческим займом. В случае просрочки исполнения обязательства по поставке товара за пользование коммерческим займом подлежат уплате проценты в трехкратном размере ставки рефинансирования Национального Банка Республики Беларусь, действующей на момент внесения предоплаты, от суммы внесенной предоплаты, за каждый день неисполнения обязательства. Проценты начисляются со дня получения предоплаты до момента поставки товаров. В случае просрочки исполнения Поставщиком своих обязательств по поставке товара либо недопоставки, Поставщик уплачивает Покупателю пеню в размере 0,1 % процента от стоимости не поставленного или недопоставленного в срок товара за каждый день просрочки, но не более 5% от стоимости не поставленного или недопоставленного в срок товара. За не поставку или недопоставку товара согласно условиям договора Поставщик уплачивает Покупателю штраф в размере 10% стоимости непоставленного или недопоставленного в срок товара. При поставке товара не в ассортименте, определенном условиями договора, Поставщик уплачивает штраф в размере 10% стоимости непоставленного товара в ассортименте. Если поставленный товар не соответствует по качеству стандартам, другой нормативно-технической документации, образцам (эталонам) или иным условиям договора, а также если поставлен некомплектный товар, Поставщик уплачивает Покупателю штраф в размере 25 процентов стоимости некачественного либо неукомплектованного товара. Если весь поставленный товар либо его часть не соответствует по качеству условиям договора, Поставщик производит замену некачественного товара за свой счет в течение 7 календарных дней . В случаях поставки ненадлежащего качества или некомплектного товара с поставщика взыскиваются неустойка (штраф) и причиненные такой поставкой убытки без зачета неустойки (штрафа). В случае несоблюдения сроков оплаты товара Покупатель уплачивает Поставщику пеню в размере 0,1 % от неоплаченной суммы за каждый день просрочки, но не более 5% от суммы неоплаченного платежа. Ответственность за формирование стоимости товара, в соответствии с требованиями действующего законодательства, несет Поставщик. В случае предъявления Покупателю со стороны государственных органов экономических санкций за неправильное, необоснованное формирование цен на поставляемые материалы, изделия, требований о завышении стоимости поставляемого товара, Поставщик возмещает в бесспорном порядке Покупателю все предъявленное последнему в течение 10 календарных дней с даты получения Покупателем соответствующего требования. В соответствии со ст. 30 Закона Республики Беларусь от 05.01.2009г. (ред. от 08.07.2015г.) «О товарных биржах» споры по исполнению биржевого договора рассматриваются в Экономическим судом г. Минска, по месту нахождения покупателя, в порядке, установленном хозяйственным процессуальным законодательством. Стороны договорились, что до обращения в Экономический суд г. Минска обязательным является направление претензии (письменного предложения о добровольном урегулирования спора). Срок рассмотрения претензии – 30 календарных дней.
Кабель силовой | 1х120,0 - 0,66 кВ | ВВГнг(А)-LS | рассматриваются различные стандарты | BYN | 40 | 10 | м | ФРАНКО-СКЛАД ПОКУПАТЕЛЯ Кормянский район | Предоплата 100% в течение 30 банковских дней с момента регистрации договора на бирже | желто-зеленый, одним куском, толеранс 0, оклонений по мертажу не допускается, соответствие ГОСТ 31996-2012
Кабель силовой | 1х120,0 - 0,66 кВ | ВВГнг(А)-LS | рассматриваются различные стандарты | BYN | 49.7 | 100 | м | ФРАНКО-СКЛАД ПОКУПАТЕЛЯ Минск | Оплата в течение 10 банковских дней по факту поставки | Допустимы отклонения от типоразмеров в части кВ в большую сторону, возможно расмотрение иных марок (ВВГнг-LS, ВВГ-Пнг(А)-LS)
Кабель силовой | 1х120,0 - 0,66 кВ | ВВГнг(А)-LS | рассматриваются различные стандарты | BYN | 49.7 | 100 | м | ФРАНКО-СКЛАД ПОКУПАТЕЛЯ Минск | Предоплата 100% в течение 5 банковских дней с момента регистрации договора на бирже | Допустимы отклонения от типоразмеров в части кВ в большую сторону, возможно расмотрение иных марок (ВВГнг-LS, ВВГ-Пнг(А)-LS)
Кабель силовой | 1х120,0 - 0,66 кВ | ВВГнг(А)-LS | рассматриваются различные стандарты | BYN | 80 | 500 | м | ФРАНКО-СКЛАД ПОКУПАТЕЛЯ Минск | Предоплата 100% в течение 30 банковских дней с момента регистрации договора на бирже | Поставщик без письменного согласия Покупателя не вправе уступать свои требования к Покупателю третьим лицам, вытекающие из настоящего договора, в том числе налоговым и иным органам в счёт уплаты причитающихся с Поставщика налогов, сборов (пошлин) и иных обязательных платежей в бюджет и внебюджетные фонды, а также взыскиваемых с Поставщика сумм по исполнительным производствам судов. Сумма денежных средств, внесенных в качестве предоплаты, признается коммерческим займом. В случае просрочки исполнения обязательства по поставке товара за пользование коммерческим займом подлежат уплате проценты в трехкратном размере ставки рефинансирования Национального Банка Республики Беларусь, действующей на момент внесения предоплаты, от суммы внесенной предоплаты, за каждый день неисполнения обязательства. Проценты начисляются со дня получения предоплаты до момента поставки товаров. В случае просрочки исполнения Поставщиком своих обязательств по поставке товара либо недопоставки, Поставщик уплачивает Покупателю пеню в размере 0,1 % процента от стоимости не поставленного или недопоставленного в срок товара за каждый день просрочки, но не более 5% от стоимости не поставленного или недопоставленного в срок товара. За не поставку или недопоставку товара согласно условиям договора Поставщик уплачивает Покупателю штраф в размере 10% стоимости непоставленного или недопоставленного в срок товара. При поставке товара не в ассортименте, определенном условиями договора, Поставщик уплачивает штраф в размере 10% стоимости непоставленного товара в ассортименте. Если поставленный товар не соответствует по качеству стандартам, другой нормативно-технической документации, образцам (эталонам) или иным условиям договора, а также если поставлен некомплектный товар, Поставщик уплачивает Покупателю штраф в размере 25 процентов стоимости некачественного либо неукомплектованного товара. Если весь поставленный товар либо его часть не соответствует по качеству условиям договора, Поставщик производит замену некачественного товара за свой счет в течение 7 календарных дней . В случаях поставки ненадлежащего качества или некомплектного товара с поставщика взыскиваются неустойка (штраф) и причиненные такой поставкой убытки без зачета неустойки (штрафа). В случае несоблюдения сроков оплаты товара Покупатель уплачивает Поставщику пеню в размере 0,1 % от неоплаченной суммы за каждый день просрочки, но не более 5% от суммы неоплаченного платежа. Ответственность за формирование стоимости товара, в соответствии с требованиями действующего законодательства, несет Поставщик. В случае предъявления Покупателю со стороны государственных органов экономических санкций за неправильное, необоснованное формирование цен на поставляемые материалы, изделия, требований о завышении стоимости поставляемого товара, Поставщик возмещает в бесспорном порядке Покупателю все предъявленное последнему в течение 10 календарных дней с даты получения Покупателем соответствующего требования. В соответствии со ст. 30 Закона Республики Беларусь от 05.01.2009г. (ред. от 08.07.2015г.) «О товарных биржах» споры по исполнению биржевого договора рассматриваются в Экономическим судом г. Минска, по месту нахождения покупателя, в порядке, установленном хозяйственным процессуальным законодательством. Стороны договорились, что до обращения в Экономический суд г. Минска обязательным является направление претензии (письменного предложения о добровольном урегулирования спора). Срок рассмотрения претензии – 30 календарных дней.
Кабель силовой | 1х120,0 - 0,66 кВ | ВВГнг(А)-LS | рассматриваются различные стандарты | BYN | 1 | 5000 | м | ФРАНКО-СКЛАД ПОКУПАТЕЛЯ Гродно | Оплата в течение 20 банковских дней по факту поставки | ГОСТ 31996-2012 Для использования при строительстве объектов.Принимается на склад с сертификатом, паспортом качества. Импортного производства принимается на склад с протоколом испытания из независимой лаборатории РБ. Одной длиной. Желто-зеленый
Кабель силовой | 1х120,0 - 1,00 кВ | АВВГнг(А) | рассматриваются различные стандарты | BYN | 3 | 996 | м | ФРАНКО-СКЛАД ПОКУПАТЕЛЯ Могилев | Оплата в течение 20 банковских дней по факту поставки | Рассматриваются аналогичный по свойствам кабель и марка.Кабель должен соответствовать ГОСТ.Обязательное предоставление следующих документов: сертификат соответствия, паспорт качества, протоколы испытаний кабельно-проводниковой продукции, проведенные в аккредитованных испытательных лабораториях РБ.
Кабель силовой | 1х120,0 - 1,00 кВ | АВВГнг(А)-LS | рассматриваются различные стандарты | BYN | 1 | 96 | м | ФРАНКО-СКЛАД ПРОДАВЦА Минский район | Оплата в течение 15 банковских дней по факту поставки | Многопроволочный.Одним куском. Для объкта строительства.
Кабель силовой | 1х120,0 - 1,00 кВ | АВВГнг(А)-LS | рассматриваются различные стандарты | BYN | 1 | 15000 | м | ФРАНКО-СКЛАД ПОКУПАТЕЛЯ Гродно | Оплата в течение 30 банковских дней по факту поставки | В бухтах по 500м. Дополнительная информация: При поставке предоставляется оригинал протокола испытаний на соответствие, указанному поставщиком ГОСТ аккредитованной независимой лаборатории РБ по следующим проверяемым параметрам: 1. Электрическое сопротивление токопроводящей жилы. 2. Механические свойства изоляции до старения.3. Механические свойства оболочки до старения.4. Геометрические параметры токопроводящей жилы 5. Геометрические параметры изоляции, включая промежуточные слои. 6. Геометрические параметры оболочки. При указании ссылки на ТУ обязательно необходимо указывать ссылку на конкретный ГОСТ. Предоставление при поставке сертификата ТРТС. При получении Покупатель произведет испытание кабеля в собственной лаборатории, в случае не прохождения испытаний, Продавец оплачивает произведенные испытания и производит замену кабеля. Оплата только после получения положительных результатов испытаний
Кабель силовой | 1х120,0 - 1,00 кВ | АВВГнг(А)-LSLTx | рассматриваются различные стандарты | BYN | 1 | 1000 | м | ФРАНКО-СКЛАД ПРОДАВЦА Минский район | Оплата в течение 20 банковских дней по факту поставки | Рассматриваються аналоги. Рассматриваются в соотвествии с ГОСТ 31996-2012 На объект: Реконструкция хирургического корпуса с пристройкой под установку аппарата МРТ по адресу г.Новогрудок, ул. Волчецкого д53.
Кабель силовой | 1х120,0 - 1,00 кВ | ВВГнг(А) | рассматриваются различные стандарты | BYN | 80 | 500 | м | ФРАНКО-СКЛАД ПОКУПАТЕЛЯ Минск | Предоплата 100% в течение 30 банковских дней с момента регистрации договора на бирже | Поставщик без письменного согласия Покупателя не вправе уступать свои требования к Покупателю третьим лицам, вытекающие из настоящего договора, в том числе налоговым и иным органам в счёт уплаты причитающихся с Поставщика налогов, сборов (пошлин) и иных обязательных платежей в бюджет и внебюджетные фонды, а также взыскиваемых с Поставщика сумм по исполнительным производствам судов. Сумма денежных средств, внесенных в качестве предоплаты, признается коммерческим займом. В случае просрочки исполнения обязательства по поставке товара за пользование коммерческим займом подлежат уплате проценты в трехкратном размере ставки рефинансирования Национального Банка Республики Беларусь, действующей на момент внесения предоплаты, от суммы внесенной предоплаты, за каждый день неисполнения обязательства. Проценты начисляются со дня получения предоплаты до момента поставки товаров. В случае просрочки исполнения Поставщиком своих обязательств по поставке товара либо недопоставки, Поставщик уплачивает Покупателю пеню в размере 0,1 % процента от стоимости не поставленного или недопоставленного в срок товара за каждый день просрочки, но не более 5% от стоимости не поставленного или недопоставленного в срок товара. За не поставку или недопоставку товара согласно условиям договора Поставщик уплачивает Покупателю штраф в размере 10% стоимости непоставленного или недопоставленного в срок товара. При поставке товара не в ассортименте, определенном условиями договора, Поставщик уплачивает штраф в размере 10% стоимости непоставленного товара в ассортименте. Если поставленный товар не соответствует по качеству стандартам, другой нормативно-технической документации, образцам (эталонам) или иным условиям договора, а также если поставлен некомплектный товар, Поставщик уплачивает Покупателю штраф в размере 25 процентов стоимости некачественного либо неукомплектованного товара. Если весь поставленный товар либо его часть не соответствует по качеству условиям договора, Поставщик производит замену некачественного товара за свой счет в течение 7 календарных дней . В случаях поставки ненадлежащего качества или некомплектного товара с поставщика взыскиваются неустойка (штраф) и причиненные такой поставкой убытки без зачета неустойки (штрафа). В случае несоблюдения сроков оплаты товара Покупатель уплачивает Поставщику пеню в размере 0,1 % от неоплаченной суммы за каждый день просрочки, но не более 5% от суммы неоплаченного платежа. Ответственность за формирование стоимости товара, в соответствии с требованиями действующего законодательства, несет Поставщик. В случае предъявления Покупателю со стороны государственных органов экономических санкций за неправильное, необоснованное формирование цен на поставляемые материалы, изделия, требований о завышении стоимости поставляемого товара, Поставщик возмещает в бесспорном порядке Покупателю все предъявленное последнему в течение 10 календарных дней с даты получения Покупателем соответствующего требования. В соответствии со ст. 30 Закона Республики Беларусь от 05.01.2009г. (ред. от 08.07.2015г.) «О товарных биржах» споры по исполнению биржевого договора рассматриваются в Экономическим судом г. Минска, по месту нахождения покупателя, в порядке, установленном хозяйственным процессуальным законодательством. Стороны договорились, что до обращения в Экономический суд г. Минска обязательным является направление претензии (письменного предложения о добровольном урегулирования спора). Срок рассмотрения претензии – 30 календарных дней.
Кабель силовой | 1х120,0 - 1,00 кВ | ВВГнг(А)-LS | рассматриваются различные стандарты | BYN | 40 | 10 | м | ФРАНКО-СКЛАД ПОКУПАТЕЛЯ Кормянский район | Предоплата 100% в течение 30 банковских дней с момента регистрации договора на бирже | желто-зеленый, одним куском, толеранс 0, оклонений по мертажу не допускается, соответствие ГОСТ 31996-2012
Кабель силовой | 1х120,0 - 1,00 кВ | ВВГнг(А)-LS | рассматриваются различные стандарты | BYN | 1 | 38 | м | ФРАНКО-СКЛАД ПРОДАВЦА Минский район | Оплата в течение 15 банковских дней по факту поставки | Многопроволочный. Одним куском. Для объекта строительства. Без толеранса
Кабель силовой | 1х120,0 - 1,00 кВ | ВВГнг(А)-LS | рассматриваются различные стандарты | BYN | 40 | 1000 | м | ФРАНКО-СКЛАД ПРОДАВЦА Минск | Оплата в течение 40 банковских дней по факту поставки | ). Цена должна быть сформирована с учётом постановления от 30 июля 2021 г. № 73 «О порядке регулирования цен на строительные материалы, изделия, конструкции». Поставщик без письменного согласия Покупателя не вправе уступать свои требования к Покупателю третьим лицам, вытекающие из настоящего договора, в том числе налоговым и иным органам в счёт уплаты причитающихся с Поставщика налогов, сборов (пошлин) и иных обязательных платежей в бюджет и внебюджетные фонды, а также взыскиваемых с Поставщика сумм по исполнительным производствам судов. Сумма денежных средств, внесенных в качестве предоплаты, признается коммерческим займом. В случае просрочки исполнения обязательства по поставке товара за пользование коммерческим займом подлежат уплате проценты в трехкратном размере ставки рефинансирования Национального Банка Республики Беларусь, действующей на момент внесения предоплаты, от суммы внесенной предоплаты, за каждый день неисполнения обязательства. Проценты начисляются со дня получения предоплаты до момента поставки товаров. В случае просрочки исполнения Поставщиком своих обязательств по поставке товара либо недопоставки, Поставщик уплачивает Покупателю пеню в размере 0,1 % процента от стоимости не поставленного или недопоставленного в срок товара за каждый день просрочки, но не более 5% от стоимости не поставленного или недопоставленного в срок товара. За не поставку или недопоставку товара согласно условиям договора Поставщик уплачивает Покупателю штраф в размере 10% стоимости непоставленного или недопоставленного в срок товара. При поставке товара не в ассортименте, определенном условиями договора, Поставщик уплачивает штраф в размере 10% стоимости непоставленного товара в ассортименте. Если поставленный товар не соответствует по качеству стандартам, другой нормативно-технической документации, образцам (эталонам) или иным условиям договора, а также если поставлен некомплектный товар, Поставщик уплачивает Покупателю штраф в размере 25 процентов стоимости некачественного либо неукомплектованного товара. Если весь поставленный товар либо его часть не соответствует по качеству условиям договора, Поставщик производит замену некачественного товара за свой счет в течение 7 календарных дней . В случаях поставки ненадлежащего качества или некомплектного товара с поставщика взыскиваются неустойка (штраф) и причиненные такой поставкой убытки без зачета неустойки (штрафа). В случае несоблюдения сроков оплаты товара Покупатель уплачивает Поставщику пеню в размере 0,1 % от неоплаченной суммы за каждый день просрочки, но не более 5% от суммы неоплаченного платежа. Ответственность за формирование стоимости товара, в соответствии с требованиями действующего законодательства, несет Поставщик. В случае предъявления Покупателю со стороны государственных органов экономических санкций за неправильное, необоснованное формирование цен на поставляемые материалы, изделия, требований о завышении стоимости поставляемого товара, Поставщик возмещает в бесспорном порядке Покупателю все предъявленное последнему в течение 10 календарных дней с даты получения Покупателем соответствующего требования. В соответствии со ст. 30 Закона Республики Беларусь от 05.01.2009г. (ред. от 08.07.2015г.) «О товарных биржах» споры по исполнению биржевого договора рассматриваются в Экономическим судом г. Минска, по месту нахождения покупателя, в порядке, установленном хозяйственным процессуальным законодательством. Стороны договорились, что до обращения в Экономический суд г. Минска обязательным является направление претензии (письменного предложения о добровольном урегулирования спора). Срок рассмотрения претензии – 30 календарных дней.
Кабель силовой | 1х120,0 - 1,00 кВ | ВВГнг(А)-LS | рассматриваются различные стандарты | BYN | 80 | 500 | м | ФРАНКО-СКЛАД ПОКУПАТЕЛЯ Минск | Предоплата 100% в течение 30 банковских дней с момента регистрации договора на бирже | Поставщик без письменного согласия Покупателя не вправе уступать свои требования к Покупателю третьим лицам, вытекающие из настоящего договора, в том числе налоговым и иным органам в счёт уплаты причитающихся с Поставщика налогов, сборов (пошлин) и иных обязательных платежей в бюджет и внебюджетные фонды, а также взыскиваемых с Поставщика сумм по исполнительным производствам судов. Сумма денежных средств, внесенных в качестве предоплаты, признается коммерческим займом. В случае просрочки исполнения обязательства по поставке товара за пользование коммерческим займом подлежат уплате проценты в трехкратном размере ставки рефинансирования Национального Банка Республики Беларусь, действующей на момент внесения предоплаты, от суммы внесенной предоплаты, за каждый день неисполнения обязательства. Проценты начисляются со дня получения предоплаты до момента поставки товаров. В случае просрочки исполнения Поставщиком своих обязательств по поставке товара либо недопоставки, Поставщик уплачивает Покупателю пеню в размере 0,1 % процента от стоимости не поставленного или недопоставленного в срок товара за каждый день просрочки, но не более 5% от стоимости не поставленного или недопоставленного в срок товара. За не поставку или недопоставку товара согласно условиям договора Поставщик уплачивает Покупателю штраф в размере 10% стоимости непоставленного или недопоставленного в срок товара. При поставке товара не в ассортименте, определенном условиями договора, Поставщик уплачивает штраф в размере 10% стоимости непоставленного товара в ассортименте. Если поставленный товар не соответствует по качеству стандартам, другой нормативно-технической документации, образцам (эталонам) или иным условиям договора, а также если поставлен некомплектный товар, Поставщик уплачивает Покупателю штраф в размере 25 процентов стоимости некачественного либо неукомплектованного товара. Если весь поставленный товар либо его часть не соответствует по качеству условиям договора, Поставщик производит замену некачественного товара за свой счет в течение 7 календарных дней . В случаях поставки ненадлежащего качества или некомплектного товара с поставщика взыскиваются неустойка (штраф) и причиненные такой поставкой убытки без зачета неустойки (штрафа). В случае несоблюдения сроков оплаты товара Покупатель уплачивает Поставщику пеню в размере 0,1 % от неоплаченной суммы за каждый день просрочки, но не более 5% от суммы неоплаченного платежа. Ответственность за формирование стоимости товара, в соответствии с требованиями действующего законодательства, несет Поставщик. В случае предъявления Покупателю со стороны государственных органов экономических санкций за неправильное, необоснованное формирование цен на поставляемые материалы, изделия, требований о завышении стоимости поставляемого товара, Поставщик возмещает в бесспорном порядке Покупателю все предъявленное последнему в течение 10 календарных дней с даты получения Покупателем соответствующего требования. В соответствии со ст. 30 Закона Республики Беларусь от 05.01.2009г. (ред. от 08.07.2015г.) «О товарных биржах» споры по исполнению биржевого договора рассматриваются в Экономическим судом г. Минска, по месту нахождения покупателя, в порядке, установленном хозяйственным процессуальным законодательством. Стороны договорились, что до обращения в Экономический суд г. Минска обязательным является направление претензии (письменного предложения о добровольном урегулирования спора). Срок рассмотрения претензии – 30 календарных дней.
Кабель силовой | 1х120,0 - 1,00 кВ | ВВГЭнг(А)-LS | рассматриваются различные стандарты | BYN | 8 | 2000 | м | ФРАНКО-СКЛАД ПРОДАВЦА Минск | Предоплата 100% в течение 30 банковских дней с момента регистрации договора на бирже | Поставщик обязуется поставить продукцию одной длиной, а также вместе с ТТН предоставить для каждого акты соответствия кабеля ГОСТ от службы кабельных линий МинКС, либо акты другой аккредитованной лаборатории (за исключением собственных заводов изготовителей). Поставщик без письменного согласия Покупателя не вправе уступать свои требования к Покупателю третьим лицам, вытекающие из настоящего договора, в том числе налоговым и иным органам в счёт уплаты причитающихся с Поставщика налогов, сборов (пошлин) и иных обязательных платежей в бюджет и внебюджетные фонды, а также взыскиваемых с Поставщика сумм по исполнительным производствам судов. Сумма денежных средств, внесенных в качестве предоплаты, признается коммерческим займом. В случае просрочки исполнения обязательства по поставке товара за пользование коммерческим займом подлежат уплате проценты в трехкратном размере ставки рефинансирования Национального Банка Республики Беларусь, действующей на момент внесения предоплаты, от суммы внесенной предоплаты, за каждый день неисполнения обязательства. Проценты начисляются со дня получения предоплаты до момента поставки товаров. В случае просрочки исполнения Поставщиком своих обязательств по поставке товара либо недопоставки, Поставщик уплачивает Покупателю пеню в размере 0,1 % процента от стоимости не поставленного или недопоставленного в срок товара за каждый день просрочки, но не более 5% от стоимости не поставленного или недопоставленного в срок товара. За не поставку или недопоставку товара согласно условиям договора Поставщик уплачивает Покупателю штраф в размере 10% стоимости непоставленного или недопоставленного в срок товара. При поставке товара не в ассортименте, определенном условиями договора, Поставщик уплачивает штраф в размере 10% стоимости непоставленного товара в ассортименте. Если поставленный товар не соответствует по качеству стандартам, другой нормативно-технической документации, образцам (эталонам) или иным условиям договора, а также если поставлен некомплектный товар, Поставщик уплачивает Покупателю штраф в размере 25 процентов стоимости некачественного либо неукомплектованного товара. Если весь поставленный товар либо его часть не соответствует по качеству условиям договора, Поставщик производит замену некачественного товара за свой счет в течение 7 календарных дней . В случаях поставки ненадлежащего качества или некомплектного товара с поставщика взыскиваются неустойка (штраф) и причиненные такой поставкой убытки без зачета неустойки (штрафа). В случае несоблюдения сроков оплаты товара Покупатель уплачивает Поставщику пеню в размере 0,1 % от неоплаченной суммы за каждый день просрочки, но не более 5% от суммы неоплаченного платежа. Ответственность за формирование стоимости товара, в соответствии с требованиями действующего законодательства, несет Поставщик. В случае предъявления Покупателю со стороны государственных органов экономических санкций за неправильное, необоснованное формирование цен на поставляемые материалы, изделия, требований о завышении стоимости поставляемого товара, Поставщик возмещает в бесспорном порядке Покупателю все предъявленное последнему в течение 10 календарных дней с даты получения Покупателем соответствующего требования. В соответствии со ст. 30 Закона Республики Беларусь от 05.01.2009г. (ред. от 08.07.2015г.) «О товарных биржах» споры по исполнению биржевого договора рассматриваются в Экономическим судом г. Минска, по месту нахождения покупателя, в порядке, установленном хозяйственным процессуальным законодательством. Стороны договорились, что до обращения в Экономический суд г. Минска обязательным является направление претензии (письменного предложения о добровольном урегулирования спора). Срок рассмотрения претензии – 30 календарных дней.
Кабель силовой | 1х120,0 - 1,00 кВ | ПВВГнг(А)LS | рассматриваются различные стандарты | BYN | 1 | 5000 | м | ФРАНКО-СКЛАД ПОКУПАТЕЛЯ Гродно | Оплата в течение 20 банковских дней по факту поставки | ГОСТ 31996-2012. Для использования при строительстве объектов.Принимается на склад с сертификатом, паспортом качества. Импортного производства принимается на склад с протоколом испытания из независимой лаборатории РБ.
Кабель силовой | 1х120,0/16 - 10,0 кВ | АПвКаПу2Г | рассматриваются различные стандарты | BYN | 1 | 1000 | м | ФРАНКО-СКЛАД ПОКУПАТЕЛЯ Гродно | Оплата в течение 30 банковских дней по факту поставки | В бухтах по 500м. Дополнительная информация: При поставке предоставляется оригинал протокола испытаний на соответствие, указанному поставщиком ГОСТ аккредитованной независимой лаборатории РБ по следующим проверяемым параметрам: 1. Электрическое сопротивление токопроводящей жилы. 2. Механические свойства изоляции до старения.3. Механические свойства оболочки до старения.4. Геометрические параметры токопроводящей жилы 5. Геометрические параметры изоляции, включая промежуточные слои. 6. Геометрические параметры оболочки. При указании ссылки на ТУ обязательно необходимо указывать ссылку на конкретный ГОСТ. Предоставление при поставке сертификата ТРТС. При получении Покупатель произведет испытание кабеля в собственной лаборатории, в случае не прохождения испытаний, Продавец оплачивает произведенные испытания и производит замену кабеля. Оплата только после получения положительных результатов испытаний
Кабель силовой | 1х120,0/35 - 10,0 кВ | АПвПу2г | рассматриваются различные стандарты | BYN | 1 | 5000 | м | ФРАНКО-СКЛАД ПОКУПАТЕЛЯ Гродно | Оплата в течение 20 банковских дней по факту поставки | Для использования при строительстве объектов.Принимается на склад с сертификатом, паспортом качества. Импортного производства принимается на склад с протоколом испытания из независимой лаборатории РБ.
Кабель силовой | 1х120,0/70 - 10,00 кВ | АПВПУ2Г | рассматриваются различные стандарты | BYN | 5 | 5000 | м | ФРАНКО-СКЛАД ПОКУПАТЕЛЯ Гродно | Оплата в течение 20 банковских дней по факту поставки | ГОСТ 31996-2012 Для использования при строительстве объектов.Принимается на склад с сертификатом, паспортом качества. Одной длиной
Кабель силовой | 1х120,0/70 - 10,00 кВ | АПвПу2г | рассматриваются различные стандарты | BYN | 5 | 5000 | м | ФРАНКО-СКЛАД ПОКУПАТЕЛЯ Гродно | Оплата в течение 20 банковских дней по факту поставки | ГОСТ 31996-2012 Для использования при строительстве объектов.Принимается на склад с сертификатом, паспортом качества. Одной длиной
Кабель силовой | 1х120/25-10 | АПвПуг | рассматриваются различные стандарты | BYN | 1 | 2000 | м | ФРАНКО-СКЛАД ПОКУПАТЕЛЯ Гродно | Оплата в течение 30 банковских дней по факту поставки | Для использования при строительстве объектов. Принимается на склад с сертификатом, паспортом качества. Провод импортного производства принимается на склад с протоколом испытания из независимой лаборатории РБ.
Кабель силовой | 1х120/25-10 | АПВПУ2Г | рассматриваются различные стандарты | BYN | 31.77 | 1640 | м | ФРАНКО-СКЛАД ПОКУПАТЕЛЯ Минск | Предоплата 100% в течение 30 банковских дней с момента регистрации договора на бирже | Рассматривается 15 кВ. Поставщик обязуется поставить продукцию по согласованным длинам, а также вместе с ТТН предоставить для каждого барабана акты соответствия кабеля ГОСТ от службы кабельных линий МинКС, либо акты другой аккредитованной лаборатории (за исключением собственных заводов изготовителей). Поставщик без письменного согласия Покупателя не вправе уступать свои требования к Покупателю третьим лицам, вытекающие из настоящего договора, в том числе налоговым и иным органам в счёт уплаты причитающихся с Поставщика налогов, сборов (пошлин) и иных обязательных платежей в бюджет и внебюджетные фонды, а также взыскиваемых с Поставщика сумм по исполнительным производствам судов. Сумма денежных средств, внесенных в качестве предоплаты, признается коммерческим займом. В случае просрочки исполнения обязательства по поставке товара за пользование коммерческим займом подлежат уплате проценты в трехкратном размере ставки рефинансирования Национального Банка Республики Беларусь, действующей на момент внесения предоплаты, от суммы внесенной предоплаты, за каждый день неисполнения обязательства. Проценты начисляются со дня получения предоплаты до момента поставки товаров. В случае просрочки исполнения Поставщиком своих обязательств по поставке товара либо недопоставки, Поставщик уплачивает Покупателю пеню в размере 0,1 % процента от стоимости не поставленного или недопоставленного в срок товара за каждый день просрочки, но не более 5% от стоимости не поставленного или недопоставленного в срок товара. За не поставку или недопоставку товара согласно условиям договора Поставщик уплачивает Покупателю штраф в размере 10% стоимости непоставленного или недопоставленного в срок товара. При поставке товара не в ассортименте, определенном условиями договора, Поставщик уплачивает штраф в размере 10% стоимости непоставленного товара в ассортименте. Если поставленный товар не соответствует по качеству стандартам, другой нормативно-технической документации, образцам (эталонам) или иным условиям договора, а также если поставлен некомплектный товар, Поставщик уплачивает Покупателю штраф в размере 25 процентов стоимости некачественного либо неукомплектованного товара. Если весь поставленный товар либо его часть не соответствует по качеству условиям договора, Поставщик производит замену некачественного товара за свой счет в течение 7 календарных дней . В случаях поставки ненадлежащего качества или некомплектного товара с поставщика взыскиваются неустойка (штраф) и причиненные такой поставкой убытки без зачета неустойки (штрафа). В случае несоблюдения сроков оплаты товара Покупатель уплачивает Поставщику пеню в размере 0,1 % от неоплаченной суммы за каждый день просрочки, но не более 5% от суммы неоплаченного платежа. Ответственность за формирование стоимости товара, в соответствии с требованиями действующего законодательства, несет Поставщик. В случае предъявления Покупателю со стороны государственных органов экономических санкций за неправильное, необоснованное формирование цен на поставляемые материалы, изделия, требований о завышении стоимости поставляемого товара, Поставщик возмещает в бесспорном порядке Покупателю все предъявленное последнему в течение 10 календарных дней с даты получения Покупателем соответствующего требования. В соответствии со ст. 30 Закона Республики Беларусь от 05.01.2009г. (ред. от 08.07.2015г.) «О товарных биржах» споры по исполнению биржевого договора рассматриваются в Экономическим судом г. Минска, по месту нахождения покупателя, в порядке, установленном хозяйственным процессуальным законодательством. Стороны договорились, что до обращения в Экономический суд г. Минска обязательным является направление претензии (письменного предложения о добровольном урегулирования спора). Срок рассмотрения претензии – 30 календарных дней.
Кабель силовой | 1х1,5 | ВВГЭнг(А)-LS | рассматриваются различные стандарты | BYN | 8 | 2000 | м | ФРАНКО-СКЛАД ПРОДАВЦА Минск | Предоплата 100% в течение 30 банковских дней с момента регистрации договора на бирже | Поставщик обязуется поставить продукцию одной длиной, а также вместе с ТТН предоставить для каждого акты соответствия кабеля ГОСТ от службы кабельных линий МинКС, либо акты другой аккредитованной лаборатории (за исключением собственных заводов изготовителей). Поставщик без письменного согласия Покупателя не вправе уступать свои требования к Покупателю третьим лицам, вытекающие из настоящего договора, в том числе налоговым и иным органам в счёт уплаты причитающихся с Поставщика налогов, сборов (пошлин) и иных обязательных платежей в бюджет и внебюджетные фонды, а также взыскиваемых с Поставщика сумм по исполнительным производствам судов. Сумма денежных средств, внесенных в качестве предоплаты, признается коммерческим займом. В случае просрочки исполнения обязательства по поставке товара за пользование коммерческим займом подлежат уплате проценты в трехкратном размере ставки рефинансирования Национального Банка Республики Беларусь, действующей на момент внесения предоплаты, от суммы внесенной предоплаты, за каждый день неисполнения обязательства. Проценты начисляются со дня получения предоплаты до момента поставки товаров. В случае просрочки исполнения Поставщиком своих обязательств по поставке товара либо недопоставки, Поставщик уплачивает Покупателю пеню в размере 0,1 % процента от стоимости не поставленного или недопоставленного в срок товара за каждый день просрочки, но не более 5% от стоимости не поставленного или недопоставленного в срок товара. За не поставку или недопоставку товара согласно условиям договора Поставщик уплачивает Покупателю штраф в размере 10% стоимости непоставленного или недопоставленного в срок товара. При поставке товара не в ассортименте, определенном условиями договора, Поставщик уплачивает штраф в размере 10% стоимости непоставленного товара в ассортименте. Если поставленный товар не соответствует по качеству стандартам, другой нормативно-технической документации, образцам (эталонам) или иным условиям договора, а также если поставлен некомплектный товар, Поставщик уплачивает Покупателю штраф в размере 25 процентов стоимости некачественного либо неукомплектованного товара. Если весь поставленный товар либо его часть не соответствует по качеству условиям договора, Поставщик производит замену некачественного товара за свой счет в течение 7 календарных дней . В случаях поставки ненадлежащего качества или некомплектного товара с поставщика взыскиваются неустойка (штраф) и причиненные такой поставкой убытки без зачета неустойки (штрафа). В случае несоблюдения сроков оплаты товара Покупатель уплачивает Поставщику пеню в размере 0,1 % от неоплаченной суммы за каждый день просрочки, но не более 5% от суммы неоплаченного платежа. Ответственность за формирование стоимости товара, в соответствии с требованиями действующего законодательства, несет Поставщик. В случае предъявления Покупателю со стороны государственных органов экономических санкций за неправильное, необоснованное формирование цен на поставляемые материалы, изделия, требований о завышении стоимости поставляемого товара, Поставщик возмещает в бесспорном порядке Покупателю все предъявленное последнему в течение 10 календарных дней с даты получения Покупателем соответствующего требования. В соответствии со ст. 30 Закона Республики Беларусь от 05.01.2009г. (ред. от 08.07.2015г.) «О товарных биржах» споры по исполнению биржевого договора рассматриваются в Экономическим судом г. Минска, по месту нахождения покупателя, в порядке, установленном хозяйственным процессуальным законодательством. Стороны договорились, что до обращения в Экономический суд г. Минска обязательным является направление претензии (письменного предложения о добровольном урегулирования спора). Срок рассмотрения претензии – 30 календарных дней.
Кабель силовой | 1х1,5 - 0,66 кВ | АВВГнг(А)-LS | рассматриваются различные стандарты | BYN | 1 | 15000 | м | ФРАНКО-СКЛАД ПОКУПАТЕЛЯ Гродно | Оплата в течение 30 банковских дней по факту поставки | В бухтах по 500м. Дополнительная информация: При поставке предоставляется оригинал протокола испытаний на соответствие, указанному поставщиком ГОСТ аккредитованной независимой лаборатории РБ по следующим проверяемым параметрам: 1. Электрическое сопротивление токопроводящей жилы. 2. Механические свойства изоляции до старения.3. Механические свойства оболочки до старения.4. Геометрические параметры токопроводящей жилы 5. Геометрические параметры изоляции, включая промежуточные слои. 6. Геометрические параметры оболочки. При указании ссылки на ТУ обязательно необходимо указывать ссылку на конкретный ГОСТ. Предоставление при поставке сертификата ТРТС. При получении Покупатель произведет испытание кабеля в собственной лаборатории, в случае не прохождения испытаний, Продавец оплачивает произведенные испытания и производит замену кабеля. Оплата только после получения положительных результатов испытаний
Кабель силовой | 1х1,5 - 0,66 кВ | ВВГнг | рассматриваются различные стандарты | BYN | 1 | 15000 | м | ФРАНКО-СКЛАД ПОКУПАТЕЛЯ Гродно | Оплата в течение 30 банковских дней по факту поставки | Одной длиной, при невозможности поставки согласовать с Покупателем.При поставке предоставляется оригинал протокола испытаний на соответствие, указанному поставщиком ГОСТ аккредитованной независимой лаборатории РБ по следующим проверяемым параметрам: 1. Электрическое сопротивление токопроводящей жилы. 2. Механические свойства изоляции до старения.3. Механические свойства оболочки до старения.4. Геометрические параметры токопроводящей жилы 5. Геометрические параметры изоляции, включая промежуточные слои. 6. Геометрические параметры оболочки. При указании ссылки на ТУ обязательно необходимо указывать ссылку на конкретный ГОСТ. Предоставление при поставке сертификата ТРТС. При получении Покупатель произведет испытание кабеля в собственной лаборатории, в случае не прохождения испытаний, Продавец оплачивает произведенные испытания и производит замену кабеля. Оплата только после получения положительных результатов испытаний
Кабель силовой | 1х1,5 - 0,66 кВ | ВВГнг(А) | рассматриваются различные стандарты | BYN | 1 | 15000 | м | ФРАНКО-СКЛАД ПОКУПАТЕЛЯ Гродно | Оплата в течение 30 банковских дней по факту поставки | Одной длиной, при невозможности поставки согласовать с Покупателем.При поставке предоставляется оригинал протокола испытаний на соответствие, указанному поставщиком ГОСТ аккредитованной независимой лаборатории РБ по следующим проверяемым параметрам: 1. Электрическое сопротивление токопроводящей жилы. 2. Механические свойства изоляции до старения.3. Механические свойства оболочки до старения.4. Геометрические параметры токопроводящей жилы 5. Геометрические параметры изоляции, включая промежуточные слои. 6. Геометрические параметры оболочки. При указании ссылки на ТУ обязательно необходимо указывать ссылку на конкретный ГОСТ. Предоставление при поставке сертификата ТРТС. При получении Покупатель произведет испытание кабеля в собственной лаборатории, в случае не прохождения испытаний, Продавец оплачивает произведенные испытания и производит замену кабеля. Оплата только после получения положительных результатов испытаний
Кабель силовой | 1х1,5 - 0,66 кВ | ВВГнг(А)-LS | рассматриваются различные стандарты | BYN | 5 | 500 | м | ФРАНКО-СКЛАД ПОКУПАТЕЛЯ Гомель | Оплата в течение 20 банковских дней по факту поставки
Кабель силовой | 1х1,5 - 0,66 кВ | ВВГнг(А)-LS | рассматриваются различные стандарты | BYN | 1 | 20000 | м | ФРАНКО-СКЛАД ПОКУПАТЕЛЯ Гродно | Оплата в течение 20 банковских дней по факту поставки | ГОСТ 31996-2012 Для использования при строительстве объектов.Принимается на склад с сертификатом, паспортом качества. Импортного производства принимается на склад с протоколом испытания из независимой лаборатории РБ.
Кабель силовой | 1х1,5 - 0,66 кВ | ВВГ-Пнг(А)-LS | рассматриваются различные стандарты | BYN | 1 | 15000 | м | ФРАНКО-СКЛАД ПОКУПАТЕЛЯ Гродно | Оплата в течение 30 банковских дней по факту поставки | Одной длиной, при невозможности поставки согласовать с Покупателем.При поставке предоставляется оригинал протокола испытаний на соответствие, указанному поставщиком ГОСТ аккредитованной независимой лаборатории РБ по следующим проверяемым параметрам: 1. Электрическое сопротивление токопроводящей жилы. 2. Механические свойства изоляции до старения.3. Механические свойства оболочки до старения.4. Геометрические параметры токопроводящей жилы 5. Геометрические параметры изоляции, включая промежуточные слои. 6. Геометрические параметры оболочки. При указании ссылки на ТУ обязательно необходимо указывать ссылку на конкретный ГОСТ. Предоставление при поставке сертификата ТРТС. При получении Покупатель произведет испытание кабеля в собственной лаборатории, в случае не прохождения испытаний, Продавец оплачивает произведенные испытания и производит замену кабеля. Оплата только после получения положительных результатов испытаний
Кабель силовой | 1х1,5 - 1,00 кВ | АВВГнг(А)-LS | рассматриваются различные стандарты | BYN | 1 | 15000 | м | ФРАНКО-СКЛАД ПОКУПАТЕЛЯ Гродно | Оплата в течение 30 банковских дней по факту поставки | В бухтах по 500м. Дополнительная информация: При поставке предоставляется оригинал протокола испытаний на соответствие, указанному поставщиком ГОСТ аккредитованной независимой лаборатории РБ по следующим проверяемым параметрам: 1. Электрическое сопротивление токопроводящей жилы. 2. Механические свойства изоляции до старения.3. Механические свойства оболочки до старения.4. Геометрические параметры токопроводящей жилы 5. Геометрические параметры изоляции, включая промежуточные слои. 6. Геометрические параметры оболочки. При указании ссылки на ТУ обязательно необходимо указывать ссылку на конкретный ГОСТ. Предоставление при поставке сертификата ТРТС. При получении Покупатель произведет испытание кабеля в собственной лаборатории, в случае не прохождения испытаний, Продавец оплачивает произведенные испытания и производит замену кабеля. Оплата только после получения положительных результатов испытаний
Кабель силовой | 1х150,0 - 1,00 кВ | АВВГ | рассматриваются различные стандарты | BYN | 50 | 885 | м | ФРАНКО-СКЛАД ПОКУПАТЕЛЯ Минск | Предоплата 100% в течение 20 банковских дней с момента регистрации договора на бирже | наличие паспорта и сертификата завода изготовителя. Договор не по шаблону (п 7.1. Все споры и разногласия, возникающие из настоящего договора, подлежат разрешению в Экономическом суде по месту нахождения ответчика. Претензионный порядок обязателен. Срок рассмотрения претензии 5 (пять) календарных дней с момента ее получения). Закупка осуществляется для строительства объекта.
Кабель силовой | 1х150,0 - 1,00 кВ | АВВГнг(А) | рассматриваются различные стандарты | BYN | 2 | 550 | м | ФРАНКО-СКЛАД ПОКУПАТЕЛЯ Могилев | Оплата в течение 20 банковских дней по факту поставки | Кабель должен быть одной длины. Рассматриваются аналогичный по свойствам кабель и марка.Кабель должен соответствовать ГОСТ.Обязательное предоставление следующих документов: сертификат соответствия, паспорт качества, протоколы испытаний кабельно-проводниковой продукции, проведенные в аккредитованных испытательных лабораториях РБ.
Кабель силовой | 1х150,0 - 1,00 кВ | АВВГнг(А)-LS | рассматриваются различные стандарты | BYN | 1.58 | 1000 | м | ФРАНКО-СКЛАД ПОКУПАТЕЛЯ Минск | Предоплата 100% в течение 30 банковских дней с момента регистрации договора на бирже | Поставщик без письменного согласия Покупателя не вправе уступать свои требования к Покупателю третьим лицам, вытекающие из настоящего договора, в том числе налоговым и иным органам в счёт уплаты причитающихся с Поставщика налогов, сборов (пошлин) и иных обязательных платежей в бюджет и внебюджетные фонды, а также взыскиваемых с Поставщика сумм по исполнительным производствам судов. Сумма денежных средств, внесенных в качестве предоплаты, признается коммерческим займом. В случае просрочки исполнения обязательства по поставке товара за пользование коммерческим займом подлежат уплате проценты в трехкратном размере ставки рефинансирования Национального Банка Республики Беларусь, действующей на момент внесения предоплаты, от суммы внесенной предоплаты, за каждый день неисполнения обязательства. Проценты начисляются со дня получения предоплаты до момента поставки товаров. В случае просрочки исполнения Поставщиком своих обязательств по поставке товара либо недопоставки, Поставщик уплачивает Покупателю пеню в размере 0,1 % процента от стоимости не поставленного или недопоставленного в срок товара за каждый день просрочки, но не более 5% от стоимости не поставленного или недопоставленного в срок товара. За не поставку или недопоставку товара согласно условиям договора Поставщик уплачивает Покупателю штраф в размере 10% стоимости непоставленного или недопоставленного в срок товара. При поставке товара не в ассортименте, определенном условиями договора, Поставщик уплачивает штраф в размере 10% стоимости непоставленного товара в ассортименте. Если поставленный товар не соответствует по качеству стандартам, другой нормативно-технической документации, образцам (эталонам) или иным условиям договора, а также если поставлен некомплектный товар, Поставщик уплачивает Покупателю штраф в размере 25 процентов стоимости некачественного либо неукомплектованного товара. Если весь поставленный товар либо его часть не соответствует по качеству условиям договора, Поставщик производит замену некачественного товара за свой счет в течение 7 календарных дней . В случаях поставки ненадлежащего качества или некомплектного товара с поставщика взыскиваются неустойка (штраф) и причиненные такой поставкой убытки без зачета неустойки (штрафа). В случае несоблюдения сроков оплаты товара Покупатель уплачивает Поставщику пеню в размере 0,1 % от неоплаченной суммы за каждый день просрочки, но не более 5% от суммы неоплаченного платежа. Ответственность за формирование стоимости товара, в соответствии с требованиями действующего законодательства, несет Поставщик. В случае предъявления Покупателю со стороны государственных органов экономических санкций за неправильное, необоснованное формирование цен на поставляемые материалы, изделия, требований о завышении стоимости поставляемого товара, Поставщик возмещает в бесспорном порядке Покупателю все предъявленное последнему в течение 10 календарных дней с даты получения Покупателем соответствующего требования. В соответствии со ст. 30 Закона Республики Беларусь от 05.01.2009г. (ред. от 08.07.2015г.) «О товарных биржах» споры по исполнению биржевого договора рассматриваются в Экономическим судом г. Минска, по месту нахождения покупателя, в порядке, установленном хозяйственным процессуальным законодательством. Стороны договорились, что до обращения в Экономический суд г. Минска обязательным является направление претензии (письменного предложения о добровольном урегулирования спора). Срок рассмотрения претензии – 30 календарных дней.
Кабель силовой | 1х150,0 - 1,00 кВ | ВВГнг(А)-LS | рассматриваются различные стандарты | BYN | 70 | 500 | м | ФРАНКО-СКЛАД ПРОДАВЦА Минск | Оплата в течение 40 банковских дней по факту поставки | ). Цена должна быть сформирована с учётом постановления от 30 июля 2021 г. № 73 «О порядке регулирования цен на строительные материалы, изделия, конструкции». Поставщик без письменного согласия Покупателя не вправе уступать свои требования к Покупателю третьим лицам, вытекающие из настоящего договора, в том числе налоговым и иным органам в счёт уплаты причитающихся с Поставщика налогов, сборов (пошлин) и иных обязательных платежей в бюджет и внебюджетные фонды, а также взыскиваемых с Поставщика сумм по исполнительным производствам судов. Сумма денежных средств, внесенных в качестве предоплаты, признается коммерческим займом. В случае просрочки исполнения обязательства по поставке товара за пользование коммерческим займом подлежат уплате проценты в трехкратном размере ставки рефинансирования Национального Банка Республики Беларусь, действующей на момент внесения предоплаты, от суммы внесенной предоплаты, за каждый день неисполнения обязательства. Проценты начисляются со дня получения предоплаты до момента поставки товаров. В случае просрочки исполнения Поставщиком своих обязательств по поставке товара либо недопоставки, Поставщик уплачивает Покупателю пеню в размере 0,1 % процента от стоимости не поставленного или недопоставленного в срок товара за каждый день просрочки, но не более 5% от стоимости не поставленного или недопоставленного в срок товара. За не поставку или недопоставку товара согласно условиям договора Поставщик уплачивает Покупателю штраф в размере 10% стоимости непоставленного или недопоставленного в срок товара. При поставке товара не в ассортименте, определенном условиями договора, Поставщик уплачивает штраф в размере 10% стоимости непоставленного товара в ассортименте. Если поставленный товар не соответствует по качеству стандартам, другой нормативно-технической документации, образцам (эталонам) или иным условиям договора, а также если поставлен некомплектный товар, Поставщик уплачивает Покупателю штраф в размере 25 процентов стоимости некачественного либо неукомплектованного товара. Если весь поставленный товар либо его часть не соответствует по качеству условиям договора, Поставщик производит замену некачественного товара за свой счет в течение 7 календарных дней . В случаях поставки ненадлежащего качества или некомплектного товара с поставщика взыскиваются неустойка (штраф) и причиненные такой поставкой убытки без зачета неустойки (штрафа). В случае несоблюдения сроков оплаты товара Покупатель уплачивает Поставщику пеню в размере 0,1 % от неоплаченной суммы за каждый день просрочки, но не более 5% от суммы неоплаченного платежа. Ответственность за формирование стоимости товара, в соответствии с требованиями действующего законодательства, несет Поставщик. В случае предъявления Покупателю со стороны государственных органов экономических санкций за неправильное, необоснованное формирование цен на поставляемые материалы, изделия, требований о завышении стоимости поставляемого товара, Поставщик возмещает в бесспорном порядке Покупателю все предъявленное последнему в течение 10 календарных дней с даты получения Покупателем соответствующего требования. В соответствии со ст. 30 Закона Республики Беларусь от 05.01.2009г. (ред. от 08.07.2015г.) «О товарных биржах» споры по исполнению биржевого договора рассматриваются в Экономическим судом г. Минска, по месту нахождения покупателя, в порядке, установленном хозяйственным процессуальным законодательством. Стороны договорились, что до обращения в Экономический суд г. Минска обязательным является направление претензии (письменного предложения о добровольном урегулирования спора). Срок рассмотрения претензии – 30 календарных дней.
Кабель силовой | 1х150,0 - 1,00 кВ | ВВГнг(А)-LS | рассматриваются различные стандарты | BYN | 1 | 1000 | м | ФРАНКО-СКЛАД ПОКУПАТЕЛЯ Гродно | Оплата в течение 20 банковских дней по факту поставки | ГОСТ 31996-2012 Для использования при строительстве объектов.Принимается на склад с сертификатом, паспортом качества. Импортного производства принимается на склад с протоколом испытания из независимой лаборатории РБ. Одной длиной
Кабель силовой | 1х150,0/25,0 - 10,00 кВ | АПвВнг(В)-LS | рассматриваются различные стандарты | BYN | 30 | 500 | м | ФРАНКО-СКЛАД ПОКУПАТЕЛЯ Гродно | Оплата в течение 5 банковских дней по факту поставки | Для использования при строительстве объектов.Одной длиной. Вместе с поставкой паспорт качества, сертификат, протокол испытания на импортный кабель из независимой лаборатории РБ
Кабель силовой | 1х150,0/25,0 - 10,00 кВ | АПвПуг | рассматриваются различные стандарты | BYN | 10 | 2000 | м | ФРАНКО-СКЛАД ПОКУПАТЕЛЯ Гродно | Оплата в течение 30 банковских дней по факту поставки | Для использования при строительстве объектов.принимается на склад с сертификатом, паспортом качества. Провод импортного производства Принимается на склад с протоколом испытания из независимой лаборатории РБ.
Кабель силовой | 1х150,0/25,0 - 10,00 кВ | АПВПУ2Г | рассматриваются различные стандарты | BYN | 24.43 | 150 | м | ФРАНКО-СКЛАД ПОКУПАТЕЛЯ Брест | Оплата в течение 40 банковских дней по факту поставки | Новый кабель. Толеранс 0%. При поставке товара предоставляется паспорт качества, протокол испытаний кабеля, полученный в акредитованной лаборатории, сертификат (декларация) соответствия требованиям СТБ IEC 60502-2-2018. Кабель приобретается для целей строительства
Кабель силовой | 1х150,0/35,0 - 10,00 кВ | АПВПУ2Г | рассматриваются различные стандарты | BYN | 1 | 100 | м | ФРАНКО-СКЛАД ПОКУПАТЕЛЯ Гродно | Оплата в течение 30 банковских дней по факту поставки | В бухтах по 500м. Дополнительная информация: При поставке предоставляется оригинал протокола испытаний на соответствие, указанному поставщиком ГОСТ аккредитованной независимой лаборатории РБ по следующим проверяемым параметрам: 1. Электрическое сопротивление токопроводящей жилы. 2. Механические свойства изоляции до старения.3. Механические свойства оболочки до старения.4. Геометрические параметры токопроводящей жилы 5. Геометрические параметры изоляции, включая промежуточные слои. 6. Геометрические параметры оболочки. При указании ссылки на ТУ обязательно необходимо указывать ссылку на конкретный ГОСТ. Предоставление при поставке сертификата ТРТС. При получении Покупатель произведет испытание кабеля в собственной лаборатории, в случае не прохождения испытаний, Продавец оплачивает произведенные испытания и производит замену кабеля. Оплата только после получения положительных результатов испытаний
Кабель силовой | 1х150/50 - 10,0 кВ | АПвПнг(А)-HF | рассматриваются различные стандарты | BYN | 1 | 1000 | м | ФРАНКО-СКЛАД ПОКУПАТЕЛЯ Гродно | Оплата в течение 20 банковских дней по факту поставки | ГОСТ 31996-2012. Для использования при строительстве объектов.Принимается на склад с сертификатом, паспортом качества. Импортного производства принимается на склад с протоколом испытания из независимой лаборатории РБ. Одной длиной
Кабель силовой | 1х150/50 - 10,0 кВ | АПвПнг(А)-LS | рассматриваются различные стандарты | BYN | 1 | 1000 | м | ФРАНКО-СКЛАД ПОКУПАТЕЛЯ Гродно | Оплата в течение 20 банковских дней по факту поставки | ГОСТ 31996-2012. Для использования при строительстве объектов.Принимается на склад с сертификатом, паспортом качества. Импортного производства принимается на склад с протоколом испытания из независимой лаборатории РБ.
Кабель силовой | 1х150/50 - 15,0 кВ | АПвПу2г | рассматриваются различные стандарты | BYN | 13.2 | 3000 | м | ФРАНКО-СКЛАД ПРОДАВЦА Минск | Предоплата 100% в течение 10 банковских дней с момента регистрации договора на бирже | Цена должна быть сформирована с учётом постановления № 116 от 30.12 2022 .О порядке регулирования цен на строительные материалы, изделия, конструкции». Поставщик без письменного согласия Покупателя не вправе уступать свои требования к Покупателю третьим лицам, вытекающие из настоящего договора, в том числе налоговым и иным органам в счёт уплаты причитающихся с Поставщика налогов, сборов (пошлин) и иных обязательных платежей в бюджет и внебюджетные фонды, а также взыскиваемых с Поставщика сумм по исполнительным производствам судов. Сумма денежных средств, внесенных в качестве предоплаты, признается коммерческим займом. В случае просрочки исполнения обязательства по поставке товара за пользование коммерческим займом подлежат уплате проценты в трехкратном размере ставки рефинансирования Национального Банка Республики Беларусь, действующей на момент внесения предоплаты, от суммы внесенной предоплаты, за каждый день неисполнения обязательства. Проценты начисляются со дня получения предоплаты до момента поставки товаров. В случае просрочки исполнения Поставщиком своих обязательств по поставке товара либо недопоставки, Поставщик уплачивает Покупателю пеню в размере 0,1 % процента от стоимости не поставленного или недопоставленного в срок товара за каждый день просрочки, но не более 5% от стоимости не поставленного или недопоставленного в срок товара. За не поставку или недопоставку товара согласно условиям договора Поставщик уплачивает Покупателю штраф в размере 10% стоимости непоставленного или недопоставленного в срок товара. При поставке товара не в ассортименте, определенном условиями договора, Поставщик уплачивает штраф в размере 10% стоимости непоставленного товара в ассортименте. Если поставленный товар не соответствует по качеству стандартам, другой нормативно-технической документации, образцам (эталонам) или иным условиям договора, а также если поставлен некомплектный товар, Поставщик уплачивает Покупателю штраф в размере 25 процентов стоимости некачественного либо неукомплектованного товара. Если весь поставленный товар либо его часть не соответствует по качеству условиям договора, Поставщик производит замену некачественного товара за свой счет в течение 7 календарных дней . В случаях поставки ненадлежащего качества или некомплектного товара с поставщика взыскиваются неустойка (штраф) и причиненные такой поставкой убытки без зачета неустойки (штрафа). В случае несоблюдения сроков оплаты товара Покупатель уплачивает Поставщику пеню в размере 0,1 % от неоплаченной суммы за каждый день просрочки, но не более 5% от суммы неоплаченного платежа. Ответственность за формирование стоимости товара, в соответствии с требованиями действующего законодательства, несет Поставщик. В случае предъявления Покупателю со стороны государственных органов экономических санкций за неправильное, необоснованное формирование цен на поставляемые материалы, изделия, требований о завышении стоимости поставляемого товара, Поставщик возмещает в бесспорном порядке Покупателю все предъявленное последнему в течение 10 календарных дней с даты получения Покупателем соответствующего требования. В соответствии со ст. 30 Закона Республики Беларусь от 05.01.2009г. (ред. от 08.07.2015г.) «О товарных биржах» споры по исполнению биржевого договора рассматриваются в Экономическим судом г. Минска, по месту нахождения покупателя, в порядке, установленном хозяйственным процессуальным законодательством. Поставщик обязуется поставить продукцию в соответствии с согласо-ванными длинами (отмотками на барабанах), а также вместе с ТТН предоста-вить для каждого барабана:
Кабель силовой | 1х16,0 - 0,66 кВ | АВБШВ | рассматриваются различные стандарты | BYN | 2 | 500 | м | ФРАНКО-СКЛАД ПРОДАВЦА Минск | Оплата в течение 30 банковских дней по факту поставки | Сертификат обязательно. Рассматриваются другие размеры, марки, стандарты.Цена на Товар в рамках настоящей сделки должна быть сформирована с учетом требований постановления МАиС РБ № 116 от 30.12.2022 «О порядке регулирования цен» .
Кабель силовой | 1х16,0 - 0,66 кВ | АВВГнг(А) | рассматриваются различные стандарты | BYN | 2 | 10 | м | ФРАНКО-СКЛАД ПОКУПАТЕЛЯ Могилев | Оплата в течение 20 банковских дней по факту поставки | Рассматриваются аналогичный по свойствам кабель и марка.Кабель должен соответствовать ГОСТ.Обязательное предоставление следующих документов: сертификат соответствия, паспорт качества, протоколы испытаний кабельно-проводниковой продукции, проведенные в аккредитованных испытательных лабораториях РБ.
Кабель силовой | 1х16,0 - 0,66 кВ | АВВГнг(А)-LS | рассматриваются различные стандарты | BYN | 1.58 | 1000 | м | ФРАНКО-СКЛАД ПОКУПАТЕЛЯ Минск | Предоплата 100% в течение 30 банковских дней с момента регистрации договора на бирже | Поставщик без письменного согласия Покупателя не вправе уступать свои требования к Покупателю третьим лицам, вытекающие из настоящего договора, в том числе налоговым и иным органам в счёт уплаты причитающихся с Поставщика налогов, сборов (пошлин) и иных обязательных платежей в бюджет и внебюджетные фонды, а также взыскиваемых с Поставщика сумм по исполнительным производствам судов. Сумма денежных средств, внесенных в качестве предоплаты, признается коммерческим займом. В случае просрочки исполнения обязательства по поставке товара за пользование коммерческим займом подлежат уплате проценты в трехкратном размере ставки рефинансирования Национального Банка Республики Беларусь, действующей на момент внесения предоплаты, от суммы внесенной предоплаты, за каждый день неисполнения обязательства. Проценты начисляются со дня получения предоплаты до момента поставки товаров. В случае просрочки исполнения Поставщиком своих обязательств по поставке товара либо недопоставки, Поставщик уплачивает Покупателю пеню в размере 0,1 % процента от стоимости не поставленного или недопоставленного в срок товара за каждый день просрочки, но не более 5% от стоимости не поставленного или недопоставленного в срок товара. За не поставку или недопоставку товара согласно условиям договора Поставщик уплачивает Покупателю штраф в размере 10% стоимости непоставленного или недопоставленного в срок товара. При поставке товара не в ассортименте, определенном условиями договора, Поставщик уплачивает штраф в размере 10% стоимости непоставленного товара в ассортименте. Если поставленный товар не соответствует по качеству стандартам, другой нормативно-технической документации, образцам (эталонам) или иным условиям договора, а также если поставлен некомплектный товар, Поставщик уплачивает Покупателю штраф в размере 25 процентов стоимости некачественного либо неукомплектованного товара. Если весь поставленный товар либо его часть не соответствует по качеству условиям договора, Поставщик производит замену некачественного товара за свой счет в течение 7 календарных дней . В случаях поставки ненадлежащего качества или некомплектного товара с поставщика взыскиваются неустойка (штраф) и причиненные такой поставкой убытки без зачета неустойки (штрафа). В случае несоблюдения сроков оплаты товара Покупатель уплачивает Поставщику пеню в размере 0,1 % от неоплаченной суммы за каждый день просрочки, но не более 5% от суммы неоплаченного платежа. Ответственность за формирование стоимости товара, в соответствии с требованиями действующего законодательства, несет Поставщик. В случае предъявления Покупателю со стороны государственных органов экономических санкций за неправильное, необоснованное формирование цен на поставляемые материалы, изделия, требований о завышении стоимости поставляемого товара, Поставщик возмещает в бесспорном порядке Покупателю все предъявленное последнему в течение 10 календарных дней с даты получения Покупателем соответствующего требования. В соответствии со ст. 30 Закона Республики Беларусь от 05.01.2009г. (ред. от 08.07.2015г.) «О товарных биржах» споры по исполнению биржевого договора рассматриваются в Экономическим судом г. Минска, по месту нахождения покупателя, в порядке, установленном хозяйственным процессуальным законодательством. Стороны договорились, что до обращения в Экономический суд г. Минска обязательным является направление претензии (письменного предложения о добровольном урегулирования спора). Срок рассмотрения претензии – 30 календарных дней.
Кабель силовой | 1х16,0 - 0,66 кВ | АВВГнг(А)-LS | рассматриваются различные стандарты | BYN | 1 | 15000 | м | ФРАНКО-СКЛАД ПОКУПАТЕЛЯ Гродно | Оплата в течение 30 банковских дней по факту поставки | В бухтах по 500м. Дополнительная информация: При поставке предоставляется оригинал протокола испытаний на соответствие, указанному поставщиком ГОСТ аккредитованной независимой лаборатории РБ по следующим проверяемым параметрам: 1. Электрическое сопротивление токопроводящей жилы. 2. Механические свойства изоляции до старения.3. Механические свойства оболочки до старения.4. Геометрические параметры токопроводящей жилы 5. Геометрические параметры изоляции, включая промежуточные слои. 6. Геометрические параметры оболочки. При указании ссылки на ТУ обязательно необходимо указывать ссылку на конкретный ГОСТ. Предоставление при поставке сертификата ТРТС. При получении Покупатель произведет испытание кабеля в собственной лаборатории, в случае не прохождения испытаний, Продавец оплачивает произведенные испытания и производит замену кабеля. Оплата только после получения положительных результатов испытаний
Кабель силовой | 1х16,0 - 0,66 кВ | ВВГзнг(А)-LS | рассматриваются различные стандарты | BYN | 1 | 10000 | м | ФРАНКО-СКЛАД ПОКУПАТЕЛЯ Гродно | Оплата в течение 5 банковских дней по факту поставки | Закупка осуществляется согласно Постановления 73 от 30.07.2021. Одной длиной.При поставке предоставляется оригинал протокола испытаний на соответствие, указанному поставщиком ГОСТ аккредитованной независимой лаборатории РБ по следующим проверяемым параметрам: 1. Электрическое сопротивление токопроводящей жилы. 2. Механические свойства изоляции до старения.3. Механические свойства оболочки до старения.4. Геометрические параметры токопроводящей жилы 5. Геометрические параметры изоляции, включая промежуточные слои. 6. Геометрические параметры оболочки. При указании ссылки на ТУ обязательно необходимо указывать ссылку на конкретный ГОСТ. Предоставление при поставке сертификата ТРТС. При получении Покупатель произведет испытание кабеля в собственной лаборатории, в случае не прохождения испытаний, Продавец оплачивает произведенные испытания и производит замену кабеля. Оплата только после получения положительных результатов испытаний
Кабель силовой | 1х16,0 - 0,66 кВ | ВВГнг(A)-FRLS | рассматриваются различные стандарты | BYN | 5 | 500 | м | ФРАНКО-СКЛАД ПОКУПАТЕЛЯ Гомель | Оплата в течение 20 банковских дней по факту поставки
Кабель силовой | 1х16,0 - 0,66 кВ | ВВГнг(A)-FRLS | рассматриваются различные стандарты | BYN | 20 | 2000 | м | ФРАНКО-СКЛАД ПОКУПАТЕЛЯ Минск | Предоплата 100% в течение 30 банковских дней с момента регистрации договора на бирже | Поставщик без письменного согласия Покупателя не вправе уступать свои требования к Покупателю третьим лицам, вытекающие из настоящего договора, в том числе налоговым и иным органам в счёт уплаты причитающихся с Поставщика налогов, сборов (пошлин) и иных обязательных платежей в бюджет и внебюджетные фонды, а также взыскиваемых с Поставщика сумм по исполнительным производствам судов. Сумма денежных средств, внесенных в качестве предоплаты, признается коммерческим займом. В случае просрочки исполнения обязательства по поставке товара за пользование коммерческим займом подлежат уплате проценты в трехкратном размере ставки рефинансирования Национального Банка Республики Беларусь, действующей на момент внесения предоплаты, от суммы внесенной предоплаты, за каждый день неисполнения обязательства. Проценты начисляются со дня получения предоплаты до момента поставки товаров. В случае просрочки исполнения Поставщиком своих обязательств по поставке товара либо недопоставки, Поставщик уплачивает Покупателю пеню в размере 0,1 % процента от стоимости не поставленного или недопоставленного в срок товара за каждый день просрочки, но не более 5% от стоимости не поставленного или недопоставленного в срок товара. За не поставку или недопоставку товара согласно условиям договора Поставщик уплачивает Покупателю штраф в размере 10% стоимости непоставленного или недопоставленного в срок товара. При поставке товара не в ассортименте, определенном условиями договора, Поставщик уплачивает штраф в размере 10% стоимости непоставленного товара в ассортименте. Если поставленный товар не соответствует по качеству стандартам, другой нормативно-технической документации, образцам (эталонам) или иным условиям договора, а также если поставлен некомплектный товар, Поставщик уплачивает Покупателю штраф в размере 25 процентов стоимости некачественного либо неукомплектованного товара. Если весь поставленный товар либо его часть не соответствует по качеству условиям договора, Поставщик производит замену некачественного товара за свой счет в течение 7 календарных дней . В случаях поставки ненадлежащего качества или некомплектного товара с поставщика взыскиваются неустойка (штраф) и причиненные такой поставкой убытки без зачета неустойки (штрафа). В случае несоблюдения сроков оплаты товара Покупатель уплачивает Поставщику пеню в размере 0,1 % от неоплаченной суммы за каждый день просрочки, но не более 5% от суммы неоплаченного платежа. Ответственность за формирование стоимости товара, в соответствии с требованиями действующего законодательства, несет Поставщик. В случае предъявления Покупателю со стороны государственных органов экономических санкций за неправильное, необоснованное формирование цен на поставляемые материалы, изделия, требований о завышении стоимости поставляемого товара, Поставщик возмещает в бесспорном порядке Покупателю все предъявленное последнему в течение 10 календарных дней с даты получения Покупателем соответствующего требования. В соответствии со ст. 30 Закона Республики Беларусь от 05.01.2009г. (ред. от 08.07.2015г.) «О товарных биржах» споры по исполнению биржевого договора рассматриваются в Экономическим судом г. Минска, по месту нахождения покупателя, в порядке, установленном хозяйственным процессуальным законодательством. Стороны договорились, что до обращения в Экономический суд г. Минска обязательным является направление претензии (письменного предложения о добровольном урегулирования спора). Срок рассмотрения претензии – 30 календарных дней.
Кабель силовой | 1х16,0 - 0,66 кВ | ВВГнг(A)-FRLS | рассматриваются различные стандарты | BYN | 5 | 185 | м | ФРАНКО-СКЛАД ПОКУПАТЕЛЯ Минск | Оплата в течение 20 банковских дней по факту поставки | Кабель силовой медный 2025-2026 годов изготовления. Соответствие ГОСТ 16442-80 или ГОСТ 31996-2012, жилы по ГОСТ 22483-2021. Поставляется в бухте единым отрезком. Отклонение по количеству в сторону уменьшения или увеличения не допускается. Наличие сертификата (паспорта) качества, сертификата соответствия ТР ТС. Продавец гарантирует, что поставляемый товар не включен в Реестр опасной продукции, размещенной на сайте Госстандарта РБ, запрещенной к ввозу и (или) обращению на территории Республики Беларусь. Товар предназначен для жилищного строительтсва.
Кабель силовой | 1х16,0 - 0,66 кВ | ВВГнг(А) | рассматриваются различные стандарты | BYN | 2 | 1000 | м | ФРАНКО-СКЛАД ПОКУПАТЕЛЯ Гомель | Оплата в течение 20 банковских дней по факту поставки
Кабель силовой | 1х16,0 - 0,66 кВ | ВВГнг(А) | рассматриваются различные стандарты | BYN | 1 | 10000 | м | ФРАНКО-СКЛАД ПОКУПАТЕЛЯ Гродно | Оплата в течение 5 банковских дней по факту поставки | Закупка осуществляется согласно Постановления 73 от 30.07.2021. Одной длиной.При поставке предоставляется оригинал протокола испытаний на соответствие, указанному поставщиком ГОСТ аккредитованной независимой лаборатории РБ по следующим проверяемым параметрам: 1. Электрическое сопротивление токопроводящей жилы. 2. Механические свойства изоляции до старения.3. Механические свойства оболочки до старения.4. Геометрические параметры токопроводящей жилы 5. Геометрические параметры изоляции, включая промежуточные слои. 6. Геометрические параметры оболочки. При указании ссылки на ТУ обязательно необходимо указывать ссылку на конкретный ГОСТ. Предоставление при поставке сертификата ТРТС. При получении Покупатель произведет испытание кабеля в собственной лаборатории, в случае не прохождения испытаний, Продавец оплачивает произведенные испытания и производит замену кабеля. Оплата только после получения положительных результатов испытаний
Кабель силовой | 1х16,0 - 0,66 кВ | ВВГнг(А)-LS | рассматриваются различные стандарты | BYN | 2 | 1000 | м | ФРАНКО-СКЛАД ПОКУПАТЕЛЯ Гомель | Оплата в течение 20 банковских дней по факту поставки
Кабель силовой | 1х16,0 - 0,66 кВ | ВВГнг(А)-LS | рассматриваются различные стандарты | BYN | 1 | 1000 | м | ФРАНКО-СКЛАД ПРОДАВЦА Минск | Оплата в течение 15 банковских дней по факту поставки | Сертификат обязательно.Рассматриваются другие марки, размеры, стандарты.
Кабель силовой | 1х16,0 - 0,66 кВ | ВВГнг(А)-LS | рассматриваются различные стандарты | BYN | 30 | 500 | м | ФРАНКО-СКЛАД ПРОДАВЦА Минск | Оплата в течение 40 банковских дней по факту поставки | ). Цена должна быть сформирована с учётом постановления от 30 июля 2021 г. № 73 «О порядке регулирования цен на строительные материалы, изделия, конструкции». Поставщик без письменного согласия Покупателя не вправе уступать свои требования к Покупателю третьим лицам, вытекающие из настоящего договора, в том числе налоговым и иным органам в счёт уплаты причитающихся с Поставщика налогов, сборов (пошлин) и иных обязательных платежей в бюджет и внебюджетные фонды, а также взыскиваемых с Поставщика сумм по исполнительным производствам судов. Сумма денежных средств, внесенных в качестве предоплаты, признается коммерческим займом. В случае просрочки исполнения обязательства по поставке товара за пользование коммерческим займом подлежат уплате проценты в трехкратном размере ставки рефинансирования Национального Банка Республики Беларусь, действующей на момент внесения предоплаты, от суммы внесенной предоплаты, за каждый день неисполнения обязательства. Проценты начисляются со дня получения предоплаты до момента поставки товаров. В случае просрочки исполнения Поставщиком своих обязательств по поставке товара либо недопоставки, Поставщик уплачивает Покупателю пеню в размере 0,1 % процента от стоимости не поставленного или недопоставленного в срок товара за каждый день просрочки, но не более 5% от стоимости не поставленного или недопоставленного в срок товара. За не поставку или недопоставку товара согласно условиям договора Поставщик уплачивает Покупателю штраф в размере 10% стоимости непоставленного или недопоставленного в срок товара. При поставке товара не в ассортименте, определенном условиями договора, Поставщик уплачивает штраф в размере 10% стоимости непоставленного товара в ассортименте. Если поставленный товар не соответствует по качеству стандартам, другой нормативно-технической документации, образцам (эталонам) или иным условиям договора, а также если поставлен некомплектный товар, Поставщик уплачивает Покупателю штраф в размере 25 процентов стоимости некачественного либо неукомплектованного товара. Если весь поставленный товар либо его часть не соответствует по качеству условиям договора, Поставщик производит замену некачественного товара за свой счет в течение 7 календарных дней . В случаях поставки ненадлежащего качества или некомплектного товара с поставщика взыскиваются неустойка (штраф) и причиненные такой поставкой убытки без зачета неустойки (штрафа). В случае несоблюдения сроков оплаты товара Покупатель уплачивает Поставщику пеню в размере 0,1 % от неоплаченной суммы за каждый день просрочки, но не более 5% от суммы неоплаченного платежа. Ответственность за формирование стоимости товара, в соответствии с требованиями действующего законодательства, несет Поставщик. В случае предъявления Покупателю со стороны государственных органов экономических санкций за неправильное, необоснованное формирование цен на поставляемые материалы, изделия, требований о завышении стоимости поставляемого товара, Поставщик возмещает в бесспорном порядке Покупателю все предъявленное последнему в течение 10 календарных дней с даты получения Покупателем соответствующего требования. В соответствии со ст. 30 Закона Республики Беларусь от 05.01.2009г. (ред. от 08.07.2015г.) «О товарных биржах» споры по исполнению биржевого договора рассматриваются в Экономическим судом г. Минска, по месту нахождения покупателя, в порядке, установленном хозяйственным процессуальным законодательством. Стороны договорились, что до обращения в Экономический суд г. Минска обязательным является направление претензии (письменного предложения о добровольном урегулирования спора). Срок рассмотрения претензии – 30 календарных дней.
Кабель силовой | 1х16,0 - 0,66 кВ | ВВГнг(А)-LS | рассматриваются различные стандарты | BYN | 1 | 20000 | м | ФРАНКО-СКЛАД ПОКУПАТЕЛЯ Гродно | Оплата в течение 20 банковских дней по факту поставки | ГОСТ 31996-2012 Для использования при строительстве объектов.Принимается на склад с сертификатом, паспортом качества. Импортного производства принимается на склад с протоколом испытания из независимой лаборатории РБ.
Кабель силовой | 1х16,0 - 0,66 кВ | ВВГнг(А)-LS | рассматриваются различные стандарты | BYN | 4.5 | 775 | м | ФРАНКО-СКЛАД ПОКУПАТЕЛЯ Минск | Оплата в течение 30 банковских дней по факту поставки | Акт разборки образца кабеля
Кабель силовой | 1х16,0 - 0,66 кВ | ВВГнг(А)-LSLTx | рассматриваются различные стандарты | BYN | 2 | 520 | м | ФРАНКО-СКЛАД ПОКУПАТЕЛЯ Могилев | Оплата в течение 20 банковских дней по факту поставки | Рассматриваются аналогичный по свойствам кабель и марка.Кабель должен соответствовать ГОСТ.Обязательное предоставление следующих документов: сертификат соответствия, паспорт качества, протоколы испытаний кабельно-проводниковой продукции, проведенные в аккредитованных испытательных лабораториях РБ.
Кабель силовой | 1х16,0 - 0,66 кВ | ВВГЭ | рассматриваются различные стандарты | BYN | 1 | 10000 | м | ФРАНКО-СКЛАД ПОКУПАТЕЛЯ Гродно | Оплата в течение 20 банковских дней по факту поставки | Для использования при строительстве объектов.Принимается на склад с сертификатом, паспортом качества. Импортного производства принимается на склад с протоколом испытания из независимой лаборатории РБ.
Кабель силовой | 1х16,0 - 0,66 кВ | ВВГЭнг | рассматриваются различные стандарты | BYN | 1 | 10000 | м | ФРАНКО-СКЛАД ПОКУПАТЕЛЯ Гродно | Оплата в течение 20 банковских дней по факту поставки | Для использования при строительстве объектов.Принимается на склад с сертификатом, паспортом качества. Импортного производства принимается на склад с протоколом испытания из независимой лаборатории РБ.
Кабель силовой | 1х16,0 - 0,66 кВ | ВВГЭнг (А) | рассматриваются различные стандарты | BYN | 2 | 1000 | м | ФРАНКО-СКЛАД ПОКУПАТЕЛЯ Гомель | Оплата в течение 20 банковских дней по факту поставки
Кабель силовой | 1х16,0 - 0,66 кВ | ВВГЭнг (А) | рассматриваются различные стандарты | BYN | 1 | 10000 | м | ФРАНКО-СКЛАД ПОКУПАТЕЛЯ Гродно | Оплата в течение 20 банковских дней по факту поставки | Для использования при строительстве объектов.Принимается на склад с сертификатом, паспортом качества. Импортного производства принимается на склад с протоколом испытания из независимой лаборатории РБ.
Кабель силовой | 1х16,0 - 0,66 кВ | ВВГЭнг(А)-FRLS | рассматриваются различные стандарты | BYN | 5 | 500 | м | ФРАНКО-СКЛАД ПОКУПАТЕЛЯ Гомель | Оплата в течение 20 банковских дней по факту поставки
Кабель силовой | 1х16,0 - 0,66 кВ | ВВГЭнг(А)-LS | рассматриваются различные стандарты | BYN | 2 | 500 | м | ФРАНКО-СКЛАД ПОКУПАТЕЛЯ Гомель | Оплата в течение 20 банковских дней по факту поставки | для строительства жилых домов
Кабель силовой | 1х16,0 - 0,66 кВ | ВВГЭнг(А)-LS | рассматриваются различные стандарты | BYN | 8 | 2000 | м | ФРАНКО-СКЛАД ПРОДАВЦА Минск | Предоплата 100% в течение 30 банковских дней с момента регистрации договора на бирже | Поставщик обязуется поставить продукцию одной длиной, а также вместе с ТТН предоставить для каждого акты соответствия кабеля ГОСТ от службы кабельных линий МинКС, либо акты другой аккредитованной лаборатории (за исключением собственных заводов изготовителей). Поставщик без письменного согласия Покупателя не вправе уступать свои требования к Покупателю третьим лицам, вытекающие из настоящего договора, в том числе налоговым и иным органам в счёт уплаты причитающихся с Поставщика налогов, сборов (пошлин) и иных обязательных платежей в бюджет и внебюджетные фонды, а также взыскиваемых с Поставщика сумм по исполнительным производствам судов. Сумма денежных средств, внесенных в качестве предоплаты, признается коммерческим займом. В случае просрочки исполнения обязательства по поставке товара за пользование коммерческим займом подлежат уплате проценты в трехкратном размере ставки рефинансирования Национального Банка Республики Беларусь, действующей на момент внесения предоплаты, от суммы внесенной предоплаты, за каждый день неисполнения обязательства. Проценты начисляются со дня получения предоплаты до момента поставки товаров. В случае просрочки исполнения Поставщиком своих обязательств по поставке товара либо недопоставки, Поставщик уплачивает Покупателю пеню в размере 0,1 % процента от стоимости не поставленного или недопоставленного в срок товара за каждый день просрочки, но не более 5% от стоимости не поставленного или недопоставленного в срок товара. За не поставку или недопоставку товара согласно условиям договора Поставщик уплачивает Покупателю штраф в размере 10% стоимости непоставленного или недопоставленного в срок товара. При поставке товара не в ассортименте, определенном условиями договора, Поставщик уплачивает штраф в размере 10% стоимости непоставленного товара в ассортименте. Если поставленный товар не соответствует по качеству стандартам, другой нормативно-технической документации, образцам (эталонам) или иным условиям договора, а также если поставлен некомплектный товар, Поставщик уплачивает Покупателю штраф в размере 25 процентов стоимости некачественного либо неукомплектованного товара. Если весь поставленный товар либо его часть не соответствует по качеству условиям договора, Поставщик производит замену некачественного товара за свой счет в течение 7 календарных дней . В случаях поставки ненадлежащего качества или некомплектного товара с поставщика взыскиваются неустойка (штраф) и причиненные такой поставкой убытки без зачета неустойки (штрафа). В случае несоблюдения сроков оплаты товара Покупатель уплачивает Поставщику пеню в размере 0,1 % от неоплаченной суммы за каждый день просрочки, но не более 5% от суммы неоплаченного платежа. Ответственность за формирование стоимости товара, в соответствии с требованиями действующего законодательства, несет Поставщик. В случае предъявления Покупателю со стороны государственных органов экономических санкций за неправильное, необоснованное формирование цен на поставляемые материалы, изделия, требований о завышении стоимости поставляемого товара, Поставщик возмещает в бесспорном порядке Покупателю все предъявленное последнему в течение 10 календарных дней с даты получения Покупателем соответствующего требования. В соответствии со ст. 30 Закона Республики Беларусь от 05.01.2009г. (ред. от 08.07.2015г.) «О товарных биржах» споры по исполнению биржевого договора рассматриваются в Экономическим судом г. Минска, по месту нахождения покупателя, в порядке, установленном хозяйственным процессуальным законодательством. Стороны договорились, что до обращения в Экономический суд г. Минска обязательным является направление претензии (письменного предложения о добровольном урегулирования спора). Срок рассмотрения претензии – 30 календарных дней.
Кабель силовой | 1х16,0 - 0,66 кВ | ВВГЭнг(А)-LS | рассматриваются различные стандарты | BYN | 1 | 10000 | м | ФРАНКО-СКЛАД ПОКУПАТЕЛЯ Гродно | Оплата в течение 20 банковских дней по факту поставки | Для использования при строительстве объектов.Принимается на склад с сертификатом, паспортом качества. Импортного производства принимается на склад с протоколом испытания из независимой лаборатории РБ.
Кабель силовой | 1х16,0 - 0,66 кВ | ВВГЭнг(А)-LSLTx | рассматриваются различные стандарты | BYN | 2 | 710 | м | ФРАНКО-СКЛАД ПОКУПАТЕЛЯ Могилев | Оплата в течение 20 банковских дней по факту поставки | Рассматриваются аналогичный по свойствам кабель и марка.Кабель должен соответствовать ГОСТ.Обязательное предоставление следующих документов: сертификат соответствия, паспорт качества, протоколы испытаний кабельно-проводниковой продукции, проведенные в аккредитованных испытательных лабораториях РБ.
Кабель силовой | 1х16,0 - 1,00 кВ | АВВГнг(А) | рассматриваются различные стандарты | BYN | 2 | 10 | м | ФРАНКО-СКЛАД ПОКУПАТЕЛЯ Могилев | Оплата в течение 20 банковских дней по факту поставки | Рассматриваются аналогичный по свойствам кабель и марка.Кабель должен соответствовать ГОСТ.Обязательное предоставление следующих документов: сертификат соответствия, паспорт качества, протоколы испытаний кабельно-проводниковой продукции, проведенные в аккредитованных испытательных лабораториях РБ.
Кабель силовой | 1х16,0 - 1,00 кВ | АВВГнг(А)-LS | рассматриваются различные стандарты | BYN | 1 | 15000 | м | ФРАНКО-СКЛАД ПОКУПАТЕЛЯ Гродно | Оплата в течение 30 банковских дней по факту поставки | В бухтах по 500м. Дополнительная информация: При поставке предоставляется оригинал протокола испытаний на соответствие, указанному поставщиком ГОСТ аккредитованной независимой лаборатории РБ по следующим проверяемым параметрам: 1. Электрическое сопротивление токопроводящей жилы. 2. Механические свойства изоляции до старения.3. Механические свойства оболочки до старения.4. Геометрические параметры токопроводящей жилы 5. Геометрические параметры изоляции, включая промежуточные слои. 6. Геометрические параметры оболочки. При указании ссылки на ТУ обязательно необходимо указывать ссылку на конкретный ГОСТ. Предоставление при поставке сертификата ТРТС. При получении Покупатель произведет испытание кабеля в собственной лаборатории, в случае не прохождения испытаний, Продавец оплачивает произведенные испытания и производит замену кабеля. Оплата только после получения положительных результатов испытаний
Кабель силовой | 1х16,0 - 1,00 кВ | ВВГнг(А)-LS | рассматриваются различные стандарты | BYN | 4.5 | 775 | м | ФРАНКО-СКЛАД ПОКУПАТЕЛЯ Минск | Оплата в течение 30 банковских дней по факту поставки | Акт разборки образца кабеля
Кабель силовой | 1х16,0 - 1,00 кВ | ВВГнг(А)-LSLTx | рассматриваются различные стандарты | BYN | 2 | 520 | м | ФРАНКО-СКЛАД ПОКУПАТЕЛЯ Могилев | Оплата в течение 20 банковских дней по факту поставки | Рассматриваются аналогичный по свойствам кабель и марка.Кабель должен соответствовать ГОСТ.Обязательное предоставление следующих документов: сертификат соответствия, паспорт качества, протоколы испытаний кабельно-проводниковой продукции, проведенные в аккредитованных испытательных лабораториях РБ.
Кабель силовой | 1х16,0 - 1,00 кВ | ВВГЭнг(А)-LS | рассматриваются различные стандарты | BYN | 8 | 2000 | м | ФРАНКО-СКЛАД ПРОДАВЦА Минск | Предоплата 100% в течение 30 банковских дней с момента регистрации договора на бирже | Поставщик обязуется поставить продукцию одной длиной, а также вместе с ТТН предоставить для каждого акты соответствия кабеля ГОСТ от службы кабельных линий МинКС, либо акты другой аккредитованной лаборатории (за исключением собственных заводов изготовителей). Поставщик без письменного согласия Покупателя не вправе уступать свои требования к Покупателю третьим лицам, вытекающие из настоящего договора, в том числе налоговым и иным органам в счёт уплаты причитающихся с Поставщика налогов, сборов (пошлин) и иных обязательных платежей в бюджет и внебюджетные фонды, а также взыскиваемых с Поставщика сумм по исполнительным производствам судов. Сумма денежных средств, внесенных в качестве предоплаты, признается коммерческим займом. В случае просрочки исполнения обязательства по поставке товара за пользование коммерческим займом подлежат уплате проценты в трехкратном размере ставки рефинансирования Национального Банка Республики Беларусь, действующей на момент внесения предоплаты, от суммы внесенной предоплаты, за каждый день неисполнения обязательства. Проценты начисляются со дня получения предоплаты до момента поставки товаров. В случае просрочки исполнения Поставщиком своих обязательств по поставке товара либо недопоставки, Поставщик уплачивает Покупателю пеню в размере 0,1 % процента от стоимости не поставленного или недопоставленного в срок товара за каждый день просрочки, но не более 5% от стоимости не поставленного или недопоставленного в срок товара. За не поставку или недопоставку товара согласно условиям договора Поставщик уплачивает Покупателю штраф в размере 10% стоимости непоставленного или недопоставленного в срок товара. При поставке товара не в ассортименте, определенном условиями договора, Поставщик уплачивает штраф в размере 10% стоимости непоставленного товара в ассортименте. Если поставленный товар не соответствует по качеству стандартам, другой нормативно-технической документации, образцам (эталонам) или иным условиям договора, а также если поставлен некомплектный товар, Поставщик уплачивает Покупателю штраф в размере 25 процентов стоимости некачественного либо неукомплектованного товара. Если весь поставленный товар либо его часть не соответствует по качеству условиям договора, Поставщик производит замену некачественного товара за свой счет в течение 7 календарных дней . В случаях поставки ненадлежащего качества или некомплектного товара с поставщика взыскиваются неустойка (штраф) и причиненные такой поставкой убытки без зачета неустойки (штрафа). В случае несоблюдения сроков оплаты товара Покупатель уплачивает Поставщику пеню в размере 0,1 % от неоплаченной суммы за каждый день просрочки, но не более 5% от суммы неоплаченного платежа. Ответственность за формирование стоимости товара, в соответствии с требованиями действующего законодательства, несет Поставщик. В случае предъявления Покупателю со стороны государственных органов экономических санкций за неправильное, необоснованное формирование цен на поставляемые материалы, изделия, требований о завышении стоимости поставляемого товара, Поставщик возмещает в бесспорном порядке Покупателю все предъявленное последнему в течение 10 календарных дней с даты получения Покупателем соответствующего требования. В соответствии со ст. 30 Закона Республики Беларусь от 05.01.2009г. (ред. от 08.07.2015г.) «О товарных биржах» споры по исполнению биржевого договора рассматриваются в Экономическим судом г. Минска, по месту нахождения покупателя, в порядке, установленном хозяйственным процессуальным законодательством. Стороны договорились, что до обращения в Экономический суд г. Минска обязательным является направление претензии (письменного предложения о добровольном урегулирования спора). Срок рассмотрения претензии – 30 календарных дней.
Кабель силовой | 1х16,0 - 1,00 кВ | ВВГЭнг(А)-LSLTx | рассматриваются различные стандарты | BYN | 2 | 710 | м | ФРАНКО-СКЛАД ПОКУПАТЕЛЯ Могилев | Оплата в течение 20 банковских дней по факту поставки | Рассматриваются аналогичный по свойствам кабель и марка.Кабель должен соответствовать ГОСТ.Обязательное предоставление следующих документов: сертификат соответствия, паспорт качества, протоколы испытаний кабельно-проводниковой продукции, проведенные в аккредитованных испытательных лабораториях РБ.
Кабель силовой | 1х185 -1 | ВВГнг(А)-LS | рассматриваются различные стандарты | BYN | 66.57 | 100 | м | ФРАНКО-СКЛАД ПОКУПАТЕЛЯ Витебск | Предоплата 100% в течение 20 банковских дней с момента регистрации договора на бирже | Одной длиной.Цель приобретения - для использования при строительстве объекта.
Кабель силовой | 1х185,0 | ВВГнг(А)-LS | рассматриваются различные стандарты | BYN | 70 | 50 | м | ФРАНКО-СКЛАД ПОКУПАТЕЛЯ Гомель | Предоплата 100% в течение 10 банковских дней с момента регистрации договора на бирже
Кабель силовой | 1х185,0 - 1,00 кВ | ПВВГнг(А)LS | рассматриваются различные стандарты | BYN | 1 | 5000 | м | ФРАНКО-СКЛАД ПОКУПАТЕЛЯ Гродно | Оплата в течение 20 банковских дней по факту поставки | ГОСТ 31996-2012 Для использования при строительстве объектов.Принимается на склад с сертификатом, паспортом качества. Импортного производства принимается на склад с протоколом испытания из независимой лаборатории РБ. Одной длиной
Кабель силовой | 1х185,0 - 1,00 кВ | ПВВГнг(А)LS | рассматриваются различные стандарты | BYN | 1 | 2000 | м | ФРАНКО-СКЛАД ПОКУПАТЕЛЯ Гродно | Оплата в течение 20 банковских дней по факту поставки | Для использования при строительстве объектов. Одной длиной , при невозможности поставки согласовать с Покупателем.При поставке предоставляется оригинал протокола испытаний на соответствие, указанному поставщиком ГОСТ аккредитованной независимой лаборатории РБ по следующим проверяемым параметрам: 1. Электрическое сопротивление токопроводящей жилы. 2. Механические свойства изоляции до старения.3. Механические свойства оболочки до старения.4. Геометрические параметры токопроводящей жилы 5. Геометрические параметры изоляции, включая промежуточные слои. 6. Геометрические параметры оболочки. При указании ссылки на ТУ обязательно необходимо указывать ссылку на конкретный ГОСТ. Предоставление при поставке сертификата ТРТС. При получении Покупатель произведет испытание кабеля в собственной лаборатории, в случае не прохождения испытаний, Продавец оплачивает произведенные испытания и производит замену кабеля. Оплата только после получения положительных результатов испытаний
Кабель силовой | 1х185,0 - 1,00 кВ | ПвВнг(A)-LS | рассматриваются различные стандарты | BYN | 1 | 1000 | м | ФРАНКО-СКЛАД ПОКУПАТЕЛЯ Гродно | Оплата в течение 30 банковских дней по факту поставки | Одной длиной , при невозможности поставки согласовать с Покупателем.При поставке предоставляется оригинал протокола испытаний на соответствие, указанному поставщиком ГОСТ аккредитованной независимой лаборатории РБ по следующим проверяемым параметрам: 1. Электрическое сопротивление токопроводящей жилы. 2. Механические свойства изоляции до старения.3. Механические свойства оболочки до старения.4. Геометрические параметры токопроводящей жилы 5. Геометрические параметры изоляции, включая промежуточные слои. 6. Геометрические параметры оболочки. При указании ссылки на ТУ обязательно необходимо указывать ссылку на конкретный ГОСТ. Предоставление при поставке сертификата ТРТС. При получении Покупатель произведет испытание кабеля в собственной лаборатории, в случае не прохождения испытаний, Продавец оплачивает произведенные испытания и производит замену кабеля. Оплата только после получения положительных результатов испытаний
Кабель силовой | 1х185,0/50,0 - 10,00 кВ | АПвПнг(А)-LS | рассматриваются различные стандарты | BYN | 30 | 500 | м | ФРАНКО-СКЛАД ПОКУПАТЕЛЯ Гродно | Оплата в течение 5 банковских дней по факту поставки | Для использования при строительстве объектов.Одной длиной. Вместе с поставкой паспорт качества, сертификат, протокол испытания на импортный кабель из независимой лаборатории РБ
Кабель силовой | 1х185/25 - 10 | АПВПУ2Г | рассматриваются различные стандарты | BYN | 50 | 2326 | м | ФРАНКО-СКЛАД ПОКУПАТЕЛЯ Минск | Предоплата 100% в течение 20 банковских дней с момента регистрации договора на бирже | наличие паспорта и сертификата завода изготовителя. Договор не по шаблону (п 7.1. Все споры и разногласия, возникающие из настоящего договора, подлежат разрешению в Экономическом суде по месту нахождения ответчика. Претензионный порядок обязателен. Срок рассмотрения претензии 5 (пять) календарных дней с момента ее получения). Закупка осуществляется для строительства объекта.
Кабель силовой | 1х185/25 - 10,0 кВ | АВВГнг(А)-LS | рассматриваются различные стандарты | BYN | 50 | 885 | м | ФРАНКО-СКЛАД ПОКУПАТЕЛЯ Минск | Предоплата 100% в течение 20 банковских дней с момента регистрации договора на бирже | наличие паспорта и сертификата завода изготовителя. Договор не по шаблону (п 7.1. Все споры и разногласия, возникающие из настоящего договора, подлежат разрешению в Экономическом суде по месту нахождения ответчика. Претензионный порядок обязателен. Срок рассмотрения претензии 5 (пять) календарных дней с момента ее получения). Закупка осуществляется для строительства объекта.
Кабель силовой | 1х185/25 - 10,0 кВ | АПвКаПу2Г | рассматриваются различные стандарты | BYN | 1 | 300 | м | ФРАНКО-СКЛАД ПОКУПАТЕЛЯ Гродно | Оплата в течение 30 банковских дней по факту поставки | В бухтах по 500м. Дополнительная информация: При поставке предоставляется оригинал протокола испытаний на соответствие, указанному поставщиком ГОСТ аккредитованной независимой лаборатории РБ по следующим проверяемым параметрам: 1. Электрическое сопротивление токопроводящей жилы. 2. Механические свойства изоляции до старения.3. Механические свойства оболочки до старения.4. Геометрические параметры токопроводящей жилы 5. Геометрические параметры изоляции, включая промежуточные слои. 6. Геометрические параметры оболочки. При указании ссылки на ТУ обязательно необходимо указывать ссылку на конкретный ГОСТ. Предоставление при поставке сертификата ТРТС. При получении Покупатель произведет испытание кабеля в собственной лаборатории, в случае не прохождения испытаний, Продавец оплачивает произведенные испытания и производит замену кабеля. Оплата только после получения положительных результатов испытаний
Кабель силовой | 1х185/25 - 10,0 кВ | АПВПУ2Г | рассматриваются различные стандарты | BYN | 50 | 2326 | м | ФРАНКО-СКЛАД ПОКУПАТЕЛЯ Минск | Предоплата 100% в течение 20 банковских дней с момента регистрации договора на бирже | наличие паспорта и сертификата завода изготовителя. Договор не по шаблону (п 7.1. Все споры и разногласия, возникающие из настоящего договора, подлежат разрешению в Экономическом суде по месту нахождения ответчика. Претензионный порядок обязателен. Срок рассмотрения претензии 5 (пять) календарных дней с момента ее получения). Закупка осуществляется для строительства объекта.
Кабель силовой | 1х185/50 - 15 | АПВПУ2Г | рассматриваются различные стандарты | BYN | 30 | 1020 | м | ФРАНКО-СКЛАД ПОКУПАТЕЛЯ Могилев | Оплата в течение 20 банковских дней по факту поставки | Кабель одножильный 15кВ, строительная длина- 500 м.Рассматриваем аналогичный по свойствам кабель. Паспорт и сертификат качества обязательны.
Кабель силовой | 1х240,0 - 0,66 кВ | АВВГнг | рассматриваются различные стандарты | BYN | 1 | 1000 | м | ФРАНКО-СКЛАД ПОКУПАТЕЛЯ Могилев | Оплата в течение 15 банковских дней по факту поставки | Для объектов строительства. Негорючий (нг). Рассматривается склад продавца Минск, Могилев. Рассматриваются аналоги.. Сертификат при поставке
Кабель силовой | 1х240,0 - 0,66 кВ | КГВВнг(А) | рассматриваются различные стандарты | BYN | 25 | 1255 | м | ФРАНКО-СКЛАД ПОКУПАТЕЛЯ Береза | Оплата в течение 20 банковских дней по факту поставки | Предоставление паспортов качества на товар и сертификатов. Рассматриваются аналогичные марки и типоразмер
Кабель силовой | 1х240,0 - 1,00 кВ | АВВГнг | рассматриваются различные стандарты | BYN | 1 | 1000 | м | ФРАНКО-СКЛАД ПОКУПАТЕЛЯ Могилев | Оплата в течение 15 банковских дней по факту поставки | Для объектов строительства. Негорючий (нг). Рассматривается склад продавца Минск, Могилев. Рассматриваются аналоги.. Сертификат при поставке
Кабель силовой | 1х240,0 - 1,00 кВ | ВВГнг(А)-LS | рассматриваются различные стандарты | BYN | 120 | 300 | м | ФРАНКО-СКЛАД ПРОДАВЦА Минск | Оплата в течение 40 банковских дней по факту поставки | ). Цена должна быть сформирована с учётом постановления от 30 июля 2021 г. № 73 «О порядке регулирования цен на строительные материалы, изделия, конструкции». Поставщик без письменного согласия Покупателя не вправе уступать свои требования к Покупателю третьим лицам, вытекающие из настоящего договора, в том числе налоговым и иным органам в счёт уплаты причитающихся с Поставщика налогов, сборов (пошлин) и иных обязательных платежей в бюджет и внебюджетные фонды, а также взыскиваемых с Поставщика сумм по исполнительным производствам судов. Сумма денежных средств, внесенных в качестве предоплаты, признается коммерческим займом. В случае просрочки исполнения обязательства по поставке товара за пользование коммерческим займом подлежат уплате проценты в трехкратном размере ставки рефинансирования Национального Банка Республики Беларусь, действующей на момент внесения предоплаты, от суммы внесенной предоплаты, за каждый день неисполнения обязательства. Проценты начисляются со дня получения предоплаты до момента поставки товаров. В случае просрочки исполнения Поставщиком своих обязательств по поставке товара либо недопоставки, Поставщик уплачивает Покупателю пеню в размере 0,1 % процента от стоимости не поставленного или недопоставленного в срок товара за каждый день просрочки, но не более 5% от стоимости не поставленного или недопоставленного в срок товара. За не поставку или недопоставку товара согласно условиям договора Поставщик уплачивает Покупателю штраф в размере 10% стоимости непоставленного или недопоставленного в срок товара. При поставке товара не в ассортименте, определенном условиями договора, Поставщик уплачивает штраф в размере 10% стоимости непоставленного товара в ассортименте. Если поставленный товар не соответствует по качеству стандартам, другой нормативно-технической документации, образцам (эталонам) или иным условиям договора, а также если поставлен некомплектный товар, Поставщик уплачивает Покупателю штраф в размере 25 процентов стоимости некачественного либо неукомплектованного товара. Если весь поставленный товар либо его часть не соответствует по качеству условиям договора, Поставщик производит замену некачественного товара за свой счет в течение 7 календарных дней . В случаях поставки ненадлежащего качества или некомплектного товара с поставщика взыскиваются неустойка (штраф) и причиненные такой поставкой убытки без зачета неустойки (штрафа). В случае несоблюдения сроков оплаты товара Покупатель уплачивает Поставщику пеню в размере 0,1 % от неоплаченной суммы за каждый день просрочки, но не более 5% от суммы неоплаченного платежа. Ответственность за формирование стоимости товара, в соответствии с требованиями действующего законодательства, несет Поставщик. В случае предъявления Покупателю со стороны государственных органов экономических санкций за неправильное, необоснованное формирование цен на поставляемые материалы, изделия, требований о завышении стоимости поставляемого товара, Поставщик возмещает в бесспорном порядке Покупателю все предъявленное последнему в течение 10 календарных дней с даты получения Покупателем соответствующего требования. В соответствии со ст. 30 Закона Республики Беларусь от 05.01.2009г. (ред. от 08.07.2015г.) «О товарных биржах» споры по исполнению биржевого договора рассматриваются в Экономическим судом г. Минска, по месту нахождения покупателя, в порядке, установленном хозяйственным процессуальным законодательством. Стороны договорились, что до обращения в Экономический суд г. Минска обязательным является направление претензии (письменного предложения о добровольном урегулирования спора). Срок рассмотрения претензии – 30 календарных дней.
Кабель силовой | 1х240,0 - 1,00 кВ | КГВВнг(А) | рассматриваются различные стандарты | BYN | 25 | 1255 | м | ФРАНКО-СКЛАД ПОКУПАТЕЛЯ Береза | Оплата в течение 20 банковских дней по факту поставки | Предоставление паспортов качества на товар и сертификатов. Рассматриваются аналогичные марки и типоразмер
Кабель силовой | 1х240,0 - 1,00 кВ | КГНВнг(А) | рассматриваются различные стандарты | BYN | 30 | 1255 | м | ФРАНКО-СКЛАД ПОКУПАТЕЛЯ Береза | Оплата в течение 20 банковских дней по факту поставки | Предоставление паспортов качества на товар и сертификатов. Рассматриваются аналогичные марки
Кабель силовой | 1х240,0 - 10,0 кВ | АВВГнг | рассматриваются различные стандарты | BYN | 1 | 1000 | м | ФРАНКО-СКЛАД ПОКУПАТЕЛЯ Могилев | Оплата в течение 15 банковских дней по факту поставки | Для объектов строительства. Негорючий (нг). Рассматривается склад продавца Минск, Могилев. Рассматриваются аналоги.. Сертификат при поставке
Кабель силовой | 1х240/25 - 10 | АПВВнг(А) | рассматриваются различные стандарты | BYN | 3 | 1752 | м | ФРАНКО-СКЛАД ПОКУПАТЕЛЯ Могилев | Оплата в течение 20 банковских дней по факту поставки | Строительная длина 500м. Рассматриваются аналогичный по свойствам кабель и марка. Кабель должен соответствовать ГОСТ (строит. длина не менее 500м). Обязательное предоставление следующих документов: сертификат соответствия, паспорт качества, протоколы испытаний кабельно-проводниковой продукции, проведенные в аккредитованных испытательных лабораториях РБ.
Кабель силовой | 1х240/25 - 10 | АПвВнг(А)-LS | рассматриваются различные стандарты | BYN | 55.5 | 100 | м | ФРАНКО-СКЛАД ПОКУПАТЕЛЯ Минск | Предоплата 100% в течение 5 банковских дней с момента регистрации договора на бирже
Кабель силовой | 1х240/25 - 10 | АПвВнг(А)-LS | рассматриваются различные стандарты | BYN | 55.5 | 100 | м | ФРАНКО-СКЛАД ПОКУПАТЕЛЯ Минск | Оплата в течение 10 банковских дней по факту поставки
Кабель силовой | 1х240/25 - 10 | АПвПу2г | рассматриваются различные стандарты | BYN | 1 | 60 | м | ФРАНКО-СКЛАД ПРОДАВЦА Минск | Предоплата 50% в течение 3 банковских дней с момента регистрации договора на бирже и 50% в течение 20 банковских дней по факту поставки
Кабель силовой | 1х240/35 - 10 | АПвПуг | рассматриваются различные стандарты | BYN | 10 | 2000 | м | ФРАНКО-СКЛАД ПОКУПАТЕЛЯ Гродно | Оплата в течение 30 банковских дней по факту поставки | Для использования при строительстве объектов.принимается на склад с сертификатом, паспортом качества. Провод импортного производства Принимается на склад с протоколом испытания из независимой лаборатории РБ.
Кабель силовой | 1х240/35 - 10 | ПвВнг(В)-LS | рассматриваются различные стандарты | BYN | 1 | 5000 | м | ФРАНКО-СКЛАД ПОКУПАТЕЛЯ Гродно | Оплата в течение 20 банковских дней по факту поставки | ГОСТ 31996-2012 Для использования при строительстве объектов.Принимается на склад с сертификатом, паспортом качества. Импортного производства принимается на склад с протоколом испытания из независимой лаборатории РБ. Одной длиной
Кабель силовой | 1х2,5 - 0,66 кВ | АВВГнг(А)-LS | рассматриваются различные стандарты | BYN | 0.2 | 1540 | м | ФРАНКО-СКЛАД ПОКУПАТЕЛЯ Кормянский район | Предоплата 100% в течение 30 банковских дней с момента регистрации договора на бирже | отклонений по метражу не допускается, толеранс 0, поставка бухтами, соответствие ГОСТ 31996-2012,
Кабель силовой | 1х2,5 - 0,66 кВ | АВВГнг(А)-LS | рассматриваются различные стандарты | BYN | 0.2 | 1540 | м | ФРАНКО-СКЛАД ПОКУПАТЕЛЯ Кормянский район | Предоплата 100% в течение 30 банковских дней с момента регистрации договора на бирже | отклонений по метражу не допускается, толеранс 0, поставка бухтами, соответствие ГОСТ 31996-2012,
Кабель силовой | 1х2,5 - 0,66 кВ | ВВГнг | рассматриваются различные стандарты | BYN | 1 | 15000 | м | ФРАНКО-СКЛАД ПОКУПАТЕЛЯ Гродно | Оплата в течение 30 банковских дней по факту поставки | Одной длиной, при невозможности поставки согласовать с Покупателем.При поставке предоставляется оригинал протокола испытаний на соответствие, указанному поставщиком ГОСТ аккредитованной независимой лаборатории РБ по следующим проверяемым параметрам: 1. Электрическое сопротивление токопроводящей жилы. 2. Механические свойства изоляции до старения.3. Механические свойства оболочки до старения.4. Геометрические параметры токопроводящей жилы 5. Геометрические параметры изоляции, включая промежуточные слои. 6. Геометрические параметры оболочки. При указании ссылки на ТУ обязательно необходимо указывать ссылку на конкретный ГОСТ. Предоставление при поставке сертификата ТРТС. При получении Покупатель произведет испытание кабеля в собственной лаборатории, в случае не прохождения испытаний, Продавец оплачивает произведенные испытания и производит замену кабеля. Оплата только после получения положительных результатов испытаний
Кабель силовой | 1х2,5 - 0,66 кВ | ВВГнг(A)-FRLS | рассматриваются различные стандарты | BYN | 2 | 2000 | м | ФРАНКО-СКЛАД ПОКУПАТЕЛЯ Минск | Предоплата 100% в течение 30 банковских дней с момента регистрации договора на бирже | Поставщик без письменного согласия Покупателя не вправе уступать свои требования к Покупателю третьим лицам, вытекающие из настоящего договора, в том числе налоговым и иным органам в счёт уплаты причитающихся с Поставщика налогов, сборов (пошлин) и иных обязательных платежей в бюджет и внебюджетные фонды, а также взыскиваемых с Поставщика сумм по исполнительным производствам судов. Сумма денежных средств, внесенных в качестве предоплаты, признается коммерческим займом. В случае просрочки исполнения обязательства по поставке товара за пользование коммерческим займом подлежат уплате проценты в трехкратном размере ставки рефинансирования Национального Банка Республики Беларусь, действующей на момент внесения предоплаты, от суммы внесенной предоплаты, за каждый день неисполнения обязательства. Проценты начисляются со дня получения предоплаты до момента поставки товаров. В случае просрочки исполнения Поставщиком своих обязательств по поставке товара либо недопоставки, Поставщик уплачивает Покупателю пеню в размере 0,1 % процента от стоимости не поставленного или недопоставленного в срок товара за каждый день просрочки, но не более 5% от стоимости не поставленного или недопоставленного в срок товара. За не поставку или недопоставку товара согласно условиям договора Поставщик уплачивает Покупателю штраф в размере 10% стоимости непоставленного или недопоставленного в срок товара. При поставке товара не в ассортименте, определенном условиями договора, Поставщик уплачивает штраф в размере 10% стоимости непоставленного товара в ассортименте. Если поставленный товар не соответствует по качеству стандартам, другой нормативно-технической документации, образцам (эталонам) или иным условиям договора, а также если поставлен некомплектный товар, Поставщик уплачивает Покупателю штраф в размере 25 процентов стоимости некачественного либо неукомплектованного товара. Если весь поставленный товар либо его часть не соответствует по качеству условиям договора, Поставщик производит замену некачественного товара за свой счет в течение 7 календарных дней . В случаях поставки ненадлежащего качества или некомплектного товара с поставщика взыскиваются неустойка (штраф) и причиненные такой поставкой убытки без зачета неустойки (штрафа). В случае несоблюдения сроков оплаты товара Покупатель уплачивает Поставщику пеню в размере 0,1 % от неоплаченной суммы за каждый день просрочки, но не более 5% от суммы неоплаченного платежа. Ответственность за формирование стоимости товара, в соответствии с требованиями действующего законодательства, несет Поставщик. В случае предъявления Покупателю со стороны государственных органов экономических санкций за неправильное, необоснованное формирование цен на поставляемые материалы, изделия, требований о завышении стоимости поставляемого товара, Поставщик возмещает в бесспорном порядке Покупателю все предъявленное последнему в течение 10 календарных дней с даты получения Покупателем соответствующего требования. В соответствии со ст. 30 Закона Республики Беларусь от 05.01.2009г. (ред. от 08.07.2015г.) «О товарных биржах» споры по исполнению биржевого договора рассматриваются в Экономическим судом г. Минска, по месту нахождения покупателя, в порядке, установленном хозяйственным процессуальным законодательством. Стороны договорились, что до обращения в Экономический суд г. Минска обязательным является направление претензии (письменного предложения о добровольном урегулирования спора). Срок рассмотрения претензии – 30 календарных дней.
Кабель силовой | 1х2,5 - 0,66 кВ | ВВГнг(А) | рассматриваются различные стандарты | BYN | 2 | 1000 | м | ФРАНКО-СКЛАД ПОКУПАТЕЛЯ Гомель | Оплата в течение 20 банковских дней по факту поставки
Кабель силовой | 1х2,5 - 0,66 кВ | ВВГнг(А) | рассматриваются различные стандарты | BYN | 1 | 10000 | м | ФРАНКО-СКЛАД ПОКУПАТЕЛЯ Гродно | Оплата в течение 5 банковских дней по факту поставки | Закупка осуществляется согласно Постановления 73 от 30.07.2021. Одной длиной.При поставке предоставляется оригинал протокола испытаний на соответствие, указанному поставщиком ГОСТ аккредитованной независимой лаборатории РБ по следующим проверяемым параметрам: 1. Электрическое сопротивление токопроводящей жилы. 2. Механические свойства изоляции до старения.3. Механические свойства оболочки до старения.4. Геометрические параметры токопроводящей жилы 5. Геометрические параметры изоляции, включая промежуточные слои. 6. Геометрические параметры оболочки. При указании ссылки на ТУ обязательно необходимо указывать ссылку на конкретный ГОСТ. Предоставление при поставке сертификата ТРТС. При получении Покупатель произведет испытание кабеля в собственной лаборатории, в случае не прохождения испытаний, Продавец оплачивает произведенные испытания и производит замену кабеля. Оплата только после получения положительных результатов испытаний
Кабель силовой | 1х2,5 - 0,66 кВ | ВВГнг(А) | рассматриваются различные стандарты | BYN | 1 | 15000 | м | ФРАНКО-СКЛАД ПОКУПАТЕЛЯ Гродно | Оплата в течение 30 банковских дней по факту поставки | Одной длиной, при невозможности поставки согласовать с Покупателем.При поставке предоставляется оригинал протокола испытаний на соответствие, указанному поставщиком ГОСТ аккредитованной независимой лаборатории РБ по следующим проверяемым параметрам: 1. Электрическое сопротивление токопроводящей жилы. 2. Механические свойства изоляции до старения.3. Механические свойства оболочки до старения.4. Геометрические параметры токопроводящей жилы 5. Геометрические параметры изоляции, включая промежуточные слои. 6. Геометрические параметры оболочки. При указании ссылки на ТУ обязательно необходимо указывать ссылку на конкретный ГОСТ. Предоставление при поставке сертификата ТРТС. При получении Покупатель произведет испытание кабеля в собственной лаборатории, в случае не прохождения испытаний, Продавец оплачивает произведенные испытания и производит замену кабеля. Оплата только после получения положительных результатов испытаний
Кабель силовой | 1х2,5 - 0,66 кВ | ВВГнг(А)-LS | рассматриваются различные стандарты | BYN | 2 | 1000 | м | ФРАНКО-СКЛАД ПОКУПАТЕЛЯ Гомель | Оплата в течение 20 банковских дней по факту поставки
Кабель силовой | 1х2,5 - 0,66 кВ | ВВГнг(А)-LS | рассматриваются различные стандарты | BYN | 1 | 20000 | м | ФРАНКО-СКЛАД ПОКУПАТЕЛЯ Гродно | Оплата в течение 20 банковских дней по факту поставки | ГОСТ 31996-2012 Для использования при строительстве объектов.Принимается на склад с сертификатом, паспортом качества. Импортного производства принимается на склад с протоколом испытания из независимой лаборатории РБ.
Кабель силовой | 1х2,5 - 0,66 кВ | ВВГЭнг(А)-LS | рассматриваются различные стандарты | BYN | 5 | 1000 | м | ФРАНКО-СКЛАД ПОКУПАТЕЛЯ Гомель | Оплата в течение 20 банковских дней по факту поставки
Кабель силовой | 1х2,5 - 0,66 кВ | ВВГЭнг(А)-LS | рассматриваются различные стандарты | BYN | 8 | 2000 | м | ФРАНКО-СКЛАД ПРОДАВЦА Минск | Предоплата 100% в течение 30 банковских дней с момента регистрации договора на бирже | Поставщик обязуется поставить продукцию одной длиной, а также вместе с ТТН предоставить для каждого акты соответствия кабеля ГОСТ от службы кабельных линий МинКС, либо акты другой аккредитованной лаборатории (за исключением собственных заводов изготовителей). Поставщик без письменного согласия Покупателя не вправе уступать свои требования к Покупателю третьим лицам, вытекающие из настоящего договора, в том числе налоговым и иным органам в счёт уплаты причитающихся с Поставщика налогов, сборов (пошлин) и иных обязательных платежей в бюджет и внебюджетные фонды, а также взыскиваемых с Поставщика сумм по исполнительным производствам судов. Сумма денежных средств, внесенных в качестве предоплаты, признается коммерческим займом. В случае просрочки исполнения обязательства по поставке товара за пользование коммерческим займом подлежат уплате проценты в трехкратном размере ставки рефинансирования Национального Банка Республики Беларусь, действующей на момент внесения предоплаты, от суммы внесенной предоплаты, за каждый день неисполнения обязательства. Проценты начисляются со дня получения предоплаты до момента поставки товаров. В случае просрочки исполнения Поставщиком своих обязательств по поставке товара либо недопоставки, Поставщик уплачивает Покупателю пеню в размере 0,1 % процента от стоимости не поставленного или недопоставленного в срок товара за каждый день просрочки, но не более 5% от стоимости не поставленного или недопоставленного в срок товара. За не поставку или недопоставку товара согласно условиям договора Поставщик уплачивает Покупателю штраф в размере 10% стоимости непоставленного или недопоставленного в срок товара. При поставке товара не в ассортименте, определенном условиями договора, Поставщик уплачивает штраф в размере 10% стоимости непоставленного товара в ассортименте. Если поставленный товар не соответствует по качеству стандартам, другой нормативно-технической документации, образцам (эталонам) или иным условиям договора, а также если поставлен некомплектный товар, Поставщик уплачивает Покупателю штраф в размере 25 процентов стоимости некачественного либо неукомплектованного товара. Если весь поставленный товар либо его часть не соответствует по качеству условиям договора, Поставщик производит замену некачественного товара за свой счет в течение 7 календарных дней . В случаях поставки ненадлежащего качества или некомплектного товара с поставщика взыскиваются неустойка (штраф) и причиненные такой поставкой убытки без зачета неустойки (штрафа). В случае несоблюдения сроков оплаты товара Покупатель уплачивает Поставщику пеню в размере 0,1 % от неоплаченной суммы за каждый день просрочки, но не более 5% от суммы неоплаченного платежа. Ответственность за формирование стоимости товара, в соответствии с требованиями действующего законодательства, несет Поставщик. В случае предъявления Покупателю со стороны государственных органов экономических санкций за неправильное, необоснованное формирование цен на поставляемые материалы, изделия, требований о завышении стоимости поставляемого товара, Поставщик возмещает в бесспорном порядке Покупателю все предъявленное последнему в течение 10 календарных дней с даты получения Покупателем соответствующего требования. В соответствии со ст. 30 Закона Республики Беларусь от 05.01.2009г. (ред. от 08.07.2015г.) «О товарных биржах» споры по исполнению биржевого договора рассматриваются в Экономическим судом г. Минска, по месту нахождения покупателя, в порядке, установленном хозяйственным процессуальным законодательством. Стороны договорились, что до обращения в Экономический суд г. Минска обязательным является направление претензии (письменного предложения о добровольном урегулирования спора). Срок рассмотрения претензии – 30 календарных дней.
Кабель силовой | 1х2,5 - 1,00 кВ | АВВГнг(А)-LS | рассматриваются различные стандарты | BYN | 0.2 | 1540 | м | ФРАНКО-СКЛАД ПОКУПАТЕЛЯ Кормянский район | Предоплата 100% в течение 30 банковских дней с момента регистрации договора на бирже | отклонений по метражу не допускается, толеранс 0, поставка бухтами, соответствие ГОСТ 31996-2012,
Кабель силовой | 1х2,5 - 1,00 кВ | АВВГнг(А)-LS | рассматриваются различные стандарты | BYN | 0.2 | 1540 | м | ФРАНКО-СКЛАД ПОКУПАТЕЛЯ Кормянский район | Предоплата 100% в течение 30 банковских дней с момента регистрации договора на бирже | отклонений по метражу не допускается, толеранс 0, поставка бухтами, соответствие ГОСТ 31996-2012,
Кабель силовой | 1х2,5 - 1,00 кВ | АВВГнг(А)-LS | рассматриваются различные стандарты | BYN | 1 | 15000 | м | ФРАНКО-СКЛАД ПОКУПАТЕЛЯ Гродно | Оплата в течение 30 банковских дней по факту поставки | В бухтах по 500м. Дополнительная информация: При поставке предоставляется оригинал протокола испытаний на соответствие, указанному поставщиком ГОСТ аккредитованной независимой лаборатории РБ по следующим проверяемым параметрам: 1. Электрическое сопротивление токопроводящей жилы. 2. Механические свойства изоляции до старения.3. Механические свойства оболочки до старения.4. Геометрические параметры токопроводящей жилы 5. Геометрические параметры изоляции, включая промежуточные слои. 6. Геометрические параметры оболочки. При указании ссылки на ТУ обязательно необходимо указывать ссылку на конкретный ГОСТ. Предоставление при поставке сертификата ТРТС. При получении Покупатель произведет испытание кабеля в собственной лаборатории, в случае не прохождения испытаний, Продавец оплачивает произведенные испытания и производит замену кабеля. Оплата только после получения положительных результатов испытаний
Кабель силовой | 1х25,0 - 0,66 кВ | АВБШВ | рассматриваются различные стандарты | BYN | 1 | 5000 | м | ФРАНКО-СКЛАД ПОКУПАТЕЛЯ Гродно | Оплата в течение 20 банковских дней по факту поставки | ГОСТ 31996-2012. Для использования при строительстве объектов.Принимается на склад с сертификатом, паспортом качества. Импортного производства принимается на склад с протоколом испытания из независимой лаборатории РБ.
Кабель силовой | 1х25,0 - 0,66 кВ | АВВГнг(А)-LS | рассматриваются различные стандарты | BYN | 1 | 100 | м | ФРАНКО-СКЛАД ПОКУПАТЕЛЯ Минск | Оплата в течение 15 банковских дней по факту поставки | Многопроволочный. Одним куском. Для объектов строительства. Без толеранса.
Кабель силовой | 1х25,0 - 0,66 кВ | АВВГнг(А)-LS | рассматриваются различные стандарты | BYN | 1 | 95 | м | ФРАНКО-СКЛАД ПРОДАВЦА Минский район | Оплата в течение 15 банковских дней по факту поставки | Многопроволочный. Одним куском. Для объекта строительства. Без толеранса
Кабель силовой | 1х25,0 - 0,66 кВ | АВВГнг(А)-LS | рассматриваются различные стандарты | BYN | 1.58 | 1000 | м | ФРАНКО-СКЛАД ПОКУПАТЕЛЯ Минск | Предоплата 100% в течение 30 банковских дней с момента регистрации договора на бирже | Поставщик без письменного согласия Покупателя не вправе уступать свои требования к Покупателю третьим лицам, вытекающие из настоящего договора, в том числе налоговым и иным органам в счёт уплаты причитающихся с Поставщика налогов, сборов (пошлин) и иных обязательных платежей в бюджет и внебюджетные фонды, а также взыскиваемых с Поставщика сумм по исполнительным производствам судов. Сумма денежных средств, внесенных в качестве предоплаты, признается коммерческим займом. В случае просрочки исполнения обязательства по поставке товара за пользование коммерческим займом подлежат уплате проценты в трехкратном размере ставки рефинансирования Национального Банка Республики Беларусь, действующей на момент внесения предоплаты, от суммы внесенной предоплаты, за каждый день неисполнения обязательства. Проценты начисляются со дня получения предоплаты до момента поставки товаров. В случае просрочки исполнения Поставщиком своих обязательств по поставке товара либо недопоставки, Поставщик уплачивает Покупателю пеню в размере 0,1 % процента от стоимости не поставленного или недопоставленного в срок товара за каждый день просрочки, но не более 5% от стоимости не поставленного или недопоставленного в срок товара. За не поставку или недопоставку товара согласно условиям договора Поставщик уплачивает Покупателю штраф в размере 10% стоимости непоставленного или недопоставленного в срок товара. При поставке товара не в ассортименте, определенном условиями договора, Поставщик уплачивает штраф в размере 10% стоимости непоставленного товара в ассортименте. Если поставленный товар не соответствует по качеству стандартам, другой нормативно-технической документации, образцам (эталонам) или иным условиям договора, а также если поставлен некомплектный товар, Поставщик уплачивает Покупателю штраф в размере 25 процентов стоимости некачественного либо неукомплектованного товара. Если весь поставленный товар либо его часть не соответствует по качеству условиям договора, Поставщик производит замену некачественного товара за свой счет в течение 7 календарных дней . В случаях поставки ненадлежащего качества или некомплектного товара с поставщика взыскиваются неустойка (штраф) и причиненные такой поставкой убытки без зачета неустойки (штрафа). В случае несоблюдения сроков оплаты товара Покупатель уплачивает Поставщику пеню в размере 0,1 % от неоплаченной суммы за каждый день просрочки, но не более 5% от суммы неоплаченного платежа. Ответственность за формирование стоимости товара, в соответствии с требованиями действующего законодательства, несет Поставщик. В случае предъявления Покупателю со стороны государственных органов экономических санкций за неправильное, необоснованное формирование цен на поставляемые материалы, изделия, требований о завышении стоимости поставляемого товара, Поставщик возмещает в бесспорном порядке Покупателю все предъявленное последнему в течение 10 календарных дней с даты получения Покупателем соответствующего требования. В соответствии со ст. 30 Закона Республики Беларусь от 05.01.2009г. (ред. от 08.07.2015г.) «О товарных биржах» споры по исполнению биржевого договора рассматриваются в Экономическим судом г. Минска, по месту нахождения покупателя, в порядке, установленном хозяйственным процессуальным законодательством. Стороны договорились, что до обращения в Экономический суд г. Минска обязательным является направление претензии (письменного предложения о добровольном урегулирования спора). Срок рассмотрения претензии – 30 календарных дней.
Кабель силовой | 1х25,0 - 0,66 кВ | АВВГнг(А)-LS | рассматриваются различные стандарты | BYN | 1 | 15000 | м | ФРАНКО-СКЛАД ПОКУПАТЕЛЯ Гродно | Оплата в течение 30 банковских дней по факту поставки | В бухтах по 500м. Дополнительная информация: При поставке предоставляется оригинал протокола испытаний на соответствие, указанному поставщиком ГОСТ аккредитованной независимой лаборатории РБ по следующим проверяемым параметрам: 1. Электрическое сопротивление токопроводящей жилы. 2. Механические свойства изоляции до старения.3. Механические свойства оболочки до старения.4. Геометрические параметры токопроводящей жилы 5. Геометрические параметры изоляции, включая промежуточные слои. 6. Геометрические параметры оболочки. При указании ссылки на ТУ обязательно необходимо указывать ссылку на конкретный ГОСТ. Предоставление при поставке сертификата ТРТС. При получении Покупатель произведет испытание кабеля в собственной лаборатории, в случае не прохождения испытаний, Продавец оплачивает произведенные испытания и производит замену кабеля. Оплата только после получения положительных результатов испытаний
Кабель силовой | 1х25,0 - 0,66 кВ | ВБбШв | рассматриваются различные стандарты | BYN | 2 | 1000 | м | ФРАНКО-СКЛАД ПОКУПАТЕЛЯ Гомель | Оплата в течение 20 банковских дней по факту поставки
Кабель силовой | 1х25,0 - 0,66 кВ | ВБбШв | рассматриваются различные стандарты | BYN | 5 | 175 | м | ФРАНКО-СКЛАД ПОКУПАТЕЛЯ Гомель | Оплата в течение 20 банковских дней по факту поставки | ГОСТ 31996-2012. с протоколом испытаний аккредитованной лабораторией РБ. длины согласовываются дополнительно с Покупателем в письменном виде.
Кабель силовой | 1х25,0 - 0,66 кВ | ВБбШв | рассматриваются различные стандарты | BYN | 1 | 10000 | м | ФРАНКО-СКЛАД ПОКУПАТЕЛЯ Гродно | Оплата в течение 10 банковских дней по факту поставки | Закупка осуществляется согласно Постановления 73 от 30.07.2021
Кабель силовой | 1х25,0 - 0,66 кВ | ВБбШВнг | рассматриваются различные стандарты | BYN | 1 | 20000 | м | ФРАНКО-СКЛАД ПОКУПАТЕЛЯ Гродно | Предоплата 100% в течение 5 банковских дней с момента регистрации договора на бирже | Закупка осуществляется согласно Постановления 73 от 30.07.2021г.
Кабель силовой | 1х25,0 - 0,66 кВ | ВБбШвнг(А) | рассматриваются различные стандарты | BYN | 2 | 1000 | м | ФРАНКО-СКЛАД ПОКУПАТЕЛЯ Гомель | Оплата в течение 20 банковских дней по факту поставки
Кабель силовой | 1х25,0 - 0,66 кВ | ВБШВ | рассматриваются различные стандарты | BYN | 5 | 500 | м | ФРАНКО-СКЛАД ПОКУПАТЕЛЯ Гомель | Оплата в течение 20 банковских дней по факту поставки
Кабель силовой | 1х25,0 - 0,66 кВ | ВБШВ | рассматриваются различные стандарты | BYN | 5 | 1000 | м | ФРАНКО-СКЛАД ПРОДАВЦА Минск | Оплата в течение 15 банковских дней по факту поставки | Сертификат обязательно.Рассматриваются другие марки, размеры, стандарты.
Кабель силовой | 1х25,0 - 0,66 кВ | ВбШВнг(А) | рассматриваются различные стандарты | BYN | 5 | 500 | м | ФРАНКО-СКЛАД ПОКУПАТЕЛЯ Гомель | Оплата в течение 20 банковских дней по факту поставки
Кабель силовой | 1х25,0 - 0,66 кВ | ВВГзнг(А) | рассматриваются различные стандарты | BYN | 1 | 15000 | м | ФРАНКО-СКЛАД ПОКУПАТЕЛЯ Гродно | Оплата в течение 30 банковских дней по факту поставки | Одной длиной.При поставке предоставляется оригинал протокола испытаний на соответствие, указанному поставщиком ГОСТ аккредитованной независимой лаборатории РБ по следующим проверяемым параметрам: 1. Электрическое сопротивление токопроводящей жилы. 2. Механические свойства изоляции до старения.3. Механические свойства оболочки до старения.4. Геометрические параметры токопроводящей жилы 5. Геометрические параметры изоляции, включая промежуточные слои. 6. Геометрические параметры оболочки. При указании ссылки на ТУ обязательно необходимо указывать ссылку на конкретный ГОСТ. Предоставление при поставке сертификата ТРТС. При получении Покупатель произведет испытание кабеля в собственной лаборатории, в случае не прохождения испытаний, Продавец оплачивает произведенные испытания и производит замену кабеля. Оплата только после получения положительных результатов испытаний
Кабель силовой | 1х25,0 - 0,66 кВ | ВВГзнг(А)-LS | рассматриваются различные стандарты | BYN | 1 | 10000 | м | ФРАНКО-СКЛАД ПОКУПАТЕЛЯ Гродно | Оплата в течение 5 банковских дней по факту поставки | Закупка осуществляется согласно Постановления 73 от 30.07.2021. Одной длиной.При поставке предоставляется оригинал протокола испытаний на соответствие, указанному поставщиком ГОСТ аккредитованной независимой лаборатории РБ по следующим проверяемым параметрам: 1. Электрическое сопротивление токопроводящей жилы. 2. Механические свойства изоляции до старения.3. Механические свойства оболочки до старения.4. Геометрические параметры токопроводящей жилы 5. Геометрические параметры изоляции, включая промежуточные слои. 6. Геометрические параметры оболочки. При указании ссылки на ТУ обязательно необходимо указывать ссылку на конкретный ГОСТ. Предоставление при поставке сертификата ТРТС. При получении Покупатель произведет испытание кабеля в собственной лаборатории, в случае не прохождения испытаний, Продавец оплачивает произведенные испытания и производит замену кабеля. Оплата только после получения положительных результатов испытаний
Кабель силовой | 1х25,0 - 0,66 кВ | ВВГзнг(А)-LS | рассматриваются различные стандарты | BYN | 1 | 15000 | м | ФРАНКО-СКЛАД ПОКУПАТЕЛЯ Гродно | Оплата в течение 30 банковских дней по факту поставки | Одной длиной.При поставке предоставляется оригинал протокола испытаний на соответствие, указанному поставщиком ГОСТ аккредитованной независимой лаборатории РБ по следующим проверяемым параметрам: 1. Электрическое сопротивление токопроводящей жилы. 2. Механические свойства изоляции до старения.3. Механические свойства оболочки до старения.4. Геометрические параметры токопроводящей жилы 5. Геометрические параметры изоляции, включая промежуточные слои. 6. Геометрические параметры оболочки. При указании ссылки на ТУ обязательно необходимо указывать ссылку на конкретный ГОСТ. Предоставление при поставке сертификата ТРТС. При получении Покупатель произведет испытание кабеля в собственной лаборатории, в случае не прохождения испытаний, Продавец оплачивает произведенные испытания и производит замену кабеля. Оплата только после получения положительных результатов испытаний
Кабель силовой | 1х25,0 - 0,66 кВ | ВВГнг | ТУ 16.К71-310-2001 | BYN | 8 | 110 | м | ФРАНКО-СКЛАД ПОКУПАТЕЛЯ Гродно | Предоплата 100% в течение 10 банковских дней с момента регистрации договора на бирже | Допускаются предложения только в Белоруских рублях
Кабель силовой | 1х25,0 - 0,66 кВ | ВВГнг(A)-FRLS | рассматриваются различные стандарты | BYN | 20 | 2000 | м | ФРАНКО-СКЛАД ПОКУПАТЕЛЯ Минск | Предоплата 100% в течение 30 банковских дней с момента регистрации договора на бирже | Поставщик без письменного согласия Покупателя не вправе уступать свои требования к Покупателю третьим лицам, вытекающие из настоящего договора, в том числе налоговым и иным органам в счёт уплаты причитающихся с Поставщика налогов, сборов (пошлин) и иных обязательных платежей в бюджет и внебюджетные фонды, а также взыскиваемых с Поставщика сумм по исполнительным производствам судов. Сумма денежных средств, внесенных в качестве предоплаты, признается коммерческим займом. В случае просрочки исполнения обязательства по поставке товара за пользование коммерческим займом подлежат уплате проценты в трехкратном размере ставки рефинансирования Национального Банка Республики Беларусь, действующей на момент внесения предоплаты, от суммы внесенной предоплаты, за каждый день неисполнения обязательства. Проценты начисляются со дня получения предоплаты до момента поставки товаров. В случае просрочки исполнения Поставщиком своих обязательств по поставке товара либо недопоставки, Поставщик уплачивает Покупателю пеню в размере 0,1 % процента от стоимости не поставленного или недопоставленного в срок товара за каждый день просрочки, но не более 5% от стоимости не поставленного или недопоставленного в срок товара. За не поставку или недопоставку товара согласно условиям договора Поставщик уплачивает Покупателю штраф в размере 10% стоимости непоставленного или недопоставленного в срок товара. При поставке товара не в ассортименте, определенном условиями договора, Поставщик уплачивает штраф в размере 10% стоимости непоставленного товара в ассортименте. Если поставленный товар не соответствует по качеству стандартам, другой нормативно-технической документации, образцам (эталонам) или иным условиям договора, а также если поставлен некомплектный товар, Поставщик уплачивает Покупателю штраф в размере 25 процентов стоимости некачественного либо неукомплектованного товара. Если весь поставленный товар либо его часть не соответствует по качеству условиям договора, Поставщик производит замену некачественного товара за свой счет в течение 7 календарных дней . В случаях поставки ненадлежащего качества или некомплектного товара с поставщика взыскиваются неустойка (штраф) и причиненные такой поставкой убытки без зачета неустойки (штрафа). В случае несоблюдения сроков оплаты товара Покупатель уплачивает Поставщику пеню в размере 0,1 % от неоплаченной суммы за каждый день просрочки, но не более 5% от суммы неоплаченного платежа. Ответственность за формирование стоимости товара, в соответствии с требованиями действующего законодательства, несет Поставщик. В случае предъявления Покупателю со стороны государственных органов экономических санкций за неправильное, необоснованное формирование цен на поставляемые материалы, изделия, требований о завышении стоимости поставляемого товара, Поставщик возмещает в бесспорном порядке Покупателю все предъявленное последнему в течение 10 календарных дней с даты получения Покупателем соответствующего требования. В соответствии со ст. 30 Закона Республики Беларусь от 05.01.2009г. (ред. от 08.07.2015г.) «О товарных биржах» споры по исполнению биржевого договора рассматриваются в Экономическим судом г. Минска, по месту нахождения покупателя, в порядке, установленном хозяйственным процессуальным законодательством. Стороны договорились, что до обращения в Экономический суд г. Минска обязательным является направление претензии (письменного предложения о добровольном урегулирования спора). Срок рассмотрения претензии – 30 календарных дней.
Кабель силовой | 1х25,0 - 0,66 кВ | ВВГнг(A)-FRLS | рассматриваются различные стандарты | BYN | 2 | 90 | м | ФРАНКО-СКЛАД ПОКУПАТЕЛЯ Могилев | Оплата в течение 20 банковских дней по факту поставки | протоколы сопротивления изоляции, сертификаты соответствия (сечения кабельного проводника)
Кабель силовой | 1х25,0 - 0,66 кВ | ВВГнг(А) | рассматриваются различные стандарты | BYN | 2 | 500 | м | ФРАНКО-СКЛАД ПОКУПАТЕЛЯ Гомель | Оплата в течение 20 банковских дней по факту поставки | для строительства жилых домов
Кабель силовой | 1х25,0 - 0,66 кВ | ВВГнг(А) | рассматриваются различные стандарты | BYN | 6 | 1000 | м | ФРАНКО-СКЛАД ПРОДАВЦА Минск | Оплата в течение 15 банковских дней по факту поставки
Кабель силовой | 1х25,0 - 0,66 кВ | ВВГнг(А) | рассматриваются различные стандарты | BYN | 15 | 5000 | м | ФРАНКО-СКЛАД ПОКУПАТЕЛЯ Минск | Предоплата 100% в течение 10 банковских дней с момента регистрации договора на бирже | Цена должна быть сформирована с учётом постановления № 116 от 30.12 2022 .О порядке регулирования цен на строительные материалы, изделия, конструкции». Поставщик без письменного согласия Покупателя не вправе уступать свои требования к Покупателю третьим лицам, вытекающие из настоящего договора, в том числе налоговым и иным органам в счёт уплаты причитающихся с Поставщика налогов, сборов (пошлин) и иных обязательных платежей в бюджет и внебюджетные фонды, а также взыскиваемых с Поставщика сумм по исполнительным производствам судов. Сумма денежных средств, внесенных в качестве предоплаты, признается коммерческим займом. В случае просрочки исполнения обязательства по поставке товара за пользование коммерческим займом подлежат уплате проценты в трехкратном размере ставки рефинансирования Национального Банка Республики Беларусь, действующей на момент внесения предоплаты, от суммы внесенной предоплаты, за каждый день неисполнения обязательства. Проценты начисляются со дня получения предоплаты до момента поставки товаров. В случае просрочки исполнения Поставщиком своих обязательств по поставке товара либо недопоставки, Поставщик уплачивает Покупателю пеню в размере 0,1 % процента от стоимости не поставленного или недопоставленного в срок товара за каждый день просрочки, но не более 5% от стоимости не поставленного или недопоставленного в срок товара. За не поставку или недопоставку товара согласно условиям договора Поставщик уплачивает Покупателю штраф в размере 10% стоимости непоставленного или недопоставленного в срок товара. При поставке товара не в ассортименте, определенном условиями договора, Поставщик уплачивает штраф в размере 10% стоимости непоставленного товара в ассортименте. Если поставленный товар не соответствует по качеству стандартам, другой нормативно-технической документации, образцам (эталонам) или иным условиям договора, а также если поставлен некомплектный товар, Поставщик уплачивает Покупателю штраф в размере 25 процентов стоимости некачественного либо неукомплектованного товара. Если весь поставленный товар либо его часть не соответствует по качеству условиям договора, Поставщик производит замену некачественного товара за свой счет в течение 7 календарных дней . В случаях поставки ненадлежащего качества или некомплектного товара с поставщика взыскиваются неустойка (штраф) и причиненные такой поставкой убытки без зачета неустойки (штрафа). В случае несоблюдения сроков оплаты товара Покупатель уплачивает Поставщику пеню в размере 0,1 % от неоплаченной суммы за каждый день просрочки, но не более 5% от суммы неоплаченного платежа. Ответственность за формирование стоимости товара, в соответствии с требованиями действующего законодательства, несет Поставщик. В случае предъявления Покупателю со стороны государственных органов экономических санкций за неправильное, необоснованное формирование цен на поставляемые материалы, изделия, требований о завышении стоимости поставляемого товара, Поставщик возмещает в бесспорном порядке Покупателю все предъявленное последнему в течение 10 календарных дней с даты получения Покупателем соответствующего требования. В соответствии со ст. 30 Закона Республики Беларусь от 05.01.2009г. (ред. от 08.07.2015г.) «О товарных биржах» споры по исполнению биржевого договора рассматриваются в Экономическим судом г. Минска, по месту нахождения покупателя, в порядке, установленном хозяйственным процессуальным законодательством. Стороны договорились, что до обращения в Экономический суд г. Минска обязательным является направление претензии (письменного предложения о добровольном урегулирования спора). Срок рассмотрения претензии – 30 календарных дней.
Кабель силовой | 1х25,0 - 0,66 кВ | ВВГнг(А) | рассматриваются различные стандарты | BYN | 1 | 10000 | м | ФРАНКО-СКЛАД ПОКУПАТЕЛЯ Гродно | Оплата в течение 5 банковских дней по факту поставки | Закупка осуществляется согласно Постановления 73 от 30.07.2021. Одной длиной.При поставке предоставляется оригинал протокола испытаний на соответствие, указанному поставщиком ГОСТ аккредитованной независимой лаборатории РБ по следующим проверяемым параметрам: 1. Электрическое сопротивление токопроводящей жилы. 2. Механические свойства изоляции до старения.3. Механические свойства оболочки до старения.4. Геометрические параметры токопроводящей жилы 5. Геометрические параметры изоляции, включая промежуточные слои. 6. Геометрические параметры оболочки. При указании ссылки на ТУ обязательно необходимо указывать ссылку на конкретный ГОСТ. Предоставление при поставке сертификата ТРТС. При получении Покупатель произведет испытание кабеля в собственной лаборатории, в случае не прохождения испытаний, Продавец оплачивает произведенные испытания и производит замену кабеля. Оплата только после получения положительных результатов испытаний
Кабель силовой | 1х25,0 - 0,66 кВ | ВВГнг(А)-LS | рассматриваются различные стандарты | BYN | 10 | 500 | м | ФРАНКО-СКЛАД ПОКУПАТЕЛЯ Гомель | Оплата в течение 20 банковских дней по факту поставки
Кабель силовой | 1х25,0 - 0,66 кВ | ВВГнг(А)-LS | рассматриваются различные стандарты | BYN | 9 | 80 | м | ФРАНКО-СКЛАД ПОКУПАТЕЛЯ Кормянский район | Предоплата 100% в течение 30 банковских дней с момента регистрации договора на бирже | отклонений по метражу не допускается, толеранс 0, поставка бухтами, соответствие ГОСТ 31996-2012,
Кабель силовой | 1х25,0 - 0,66 кВ | ВВГнг(А)-LS | рассматриваются различные стандарты | BYN | 9 | 80 | м | ФРАНКО-СКЛАД ПОКУПАТЕЛЯ Кормянский район | Предоплата 100% в течение 30 банковских дней с момента регистрации договора на бирже | отклонений по метражу не допускается, толеранс 0, поставка бухтами, соответствие ГОСТ 31996-2012,
Кабель силовой | 1х25,0 - 0,66 кВ | ВВГнг(А)-LS | рассматриваются различные стандарты | BYN | 30 | 500 | м | ФРАНКО-СКЛАД ПРОДАВЦА Минск | Оплата в течение 40 банковских дней по факту поставки | ). Цена должна быть сформирована с учётом постановления от 30 июля 2021 г. № 73 «О порядке регулирования цен на строительные материалы, изделия, конструкции». Поставщик без письменного согласия Покупателя не вправе уступать свои требования к Покупателю третьим лицам, вытекающие из настоящего договора, в том числе налоговым и иным органам в счёт уплаты причитающихся с Поставщика налогов, сборов (пошлин) и иных обязательных платежей в бюджет и внебюджетные фонды, а также взыскиваемых с Поставщика сумм по исполнительным производствам судов. Сумма денежных средств, внесенных в качестве предоплаты, признается коммерческим займом. В случае просрочки исполнения обязательства по поставке товара за пользование коммерческим займом подлежат уплате проценты в трехкратном размере ставки рефинансирования Национального Банка Республики Беларусь, действующей на момент внесения предоплаты, от суммы внесенной предоплаты, за каждый день неисполнения обязательства. Проценты начисляются со дня получения предоплаты до момента поставки товаров. В случае просрочки исполнения Поставщиком своих обязательств по поставке товара либо недопоставки, Поставщик уплачивает Покупателю пеню в размере 0,1 % процента от стоимости не поставленного или недопоставленного в срок товара за каждый день просрочки, но не более 5% от стоимости не поставленного или недопоставленного в срок товара. За не поставку или недопоставку товара согласно условиям договора Поставщик уплачивает Покупателю штраф в размере 10% стоимости непоставленного или недопоставленного в срок товара. При поставке товара не в ассортименте, определенном условиями договора, Поставщик уплачивает штраф в размере 10% стоимости непоставленного товара в ассортименте. Если поставленный товар не соответствует по качеству стандартам, другой нормативно-технической документации, образцам (эталонам) или иным условиям договора, а также если поставлен некомплектный товар, Поставщик уплачивает Покупателю штраф в размере 25 процентов стоимости некачественного либо неукомплектованного товара. Если весь поставленный товар либо его часть не соответствует по качеству условиям договора, Поставщик производит замену некачественного товара за свой счет в течение 7 календарных дней . В случаях поставки ненадлежащего качества или некомплектного товара с поставщика взыскиваются неустойка (штраф) и причиненные такой поставкой убытки без зачета неустойки (штрафа). В случае несоблюдения сроков оплаты товара Покупатель уплачивает Поставщику пеню в размере 0,1 % от неоплаченной суммы за каждый день просрочки, но не более 5% от суммы неоплаченного платежа. Ответственность за формирование стоимости товара, в соответствии с требованиями действующего законодательства, несет Поставщик. В случае предъявления Покупателю со стороны государственных органов экономических санкций за неправильное, необоснованное формирование цен на поставляемые материалы, изделия, требований о завышении стоимости поставляемого товара, Поставщик возмещает в бесспорном порядке Покупателю все предъявленное последнему в течение 10 календарных дней с даты получения Покупателем соответствующего требования. В соответствии со ст. 30 Закона Республики Беларусь от 05.01.2009г. (ред. от 08.07.2015г.) «О товарных биржах» споры по исполнению биржевого договора рассматриваются в Экономическим судом г. Минска, по месту нахождения покупателя, в порядке, установленном хозяйственным процессуальным законодательством. Стороны договорились, что до обращения в Экономический суд г. Минска обязательным является направление претензии (письменного предложения о добровольном урегулирования спора). Срок рассмотрения претензии – 30 календарных дней.
Кабель силовой | 1х25,0 - 0,66 кВ | ВВГнг(А)-LS | рассматриваются различные стандарты | BYN | 1 | 20000 | м | ФРАНКО-СКЛАД ПОКУПАТЕЛЯ Гродно | Оплата в течение 20 банковских дней по факту поставки | ГОСТ 31996-2012 Для использования при строительстве объектов.Принимается на склад с сертификатом, паспортом качества. Импортного производства принимается на склад с протоколом испытания из независимой лаборатории РБ.
Кабель силовой | 1х25,0 - 0,66 кВ | ВВГнг(А)-LS | рассматриваются различные стандарты | BYN | 1 | 300 | м | ФРАНКО-СКЛАД ПОКУПАТЕЛЯ Минск | Оплата в течение 10 банковских дней по факту поставки | Многопроволочная жила. ГОСТ. Рассматриваются аналоги
Кабель силовой | 1х25,0 - 0,66 кВ | ВВГнг(А)-LSLTx | рассматриваются различные стандарты | BYN | 1 | 1000 | м | ФРАНКО-СКЛАД ПРОДАВЦА Минский район | Оплата в течение 20 банковских дней по факту поставки | Рассматриваються аналоги. Рассматриваются в соотвествии с ГОСТ 31996-2012 На объект: Реконструкция хирургического корпуса с пристройкой под установку аппарата МРТ по адресу г.Новогрудок, ул. Волчецкого д53.
Кабель силовой | 1х25,0 - 0,66 кВ | ВВГЭнг (А) | рассматриваются различные стандарты | BYN | 5 | 1000 | м | ФРАНКО-СКЛАД ПОКУПАТЕЛЯ Гомель | Оплата в течение 20 банковских дней по факту поставки
Кабель силовой | 1х25,0 - 0,66 кВ | ВВГЭнг(А)-LS | рассматриваются различные стандарты | BYN | 8 | 2000 | м | ФРАНКО-СКЛАД ПРОДАВЦА Минск | Предоплата 100% в течение 30 банковских дней с момента регистрации договора на бирже | Поставщик обязуется поставить продукцию одной длиной, а также вместе с ТТН предоставить для каждого акты соответствия кабеля ГОСТ от службы кабельных линий МинКС, либо акты другой аккредитованной лаборатории (за исключением собственных заводов изготовителей). Поставщик без письменного согласия Покупателя не вправе уступать свои требования к Покупателю третьим лицам, вытекающие из настоящего договора, в том числе налоговым и иным органам в счёт уплаты причитающихся с Поставщика налогов, сборов (пошлин) и иных обязательных платежей в бюджет и внебюджетные фонды, а также взыскиваемых с Поставщика сумм по исполнительным производствам судов. Сумма денежных средств, внесенных в качестве предоплаты, признается коммерческим займом. В случае просрочки исполнения обязательства по поставке товара за пользование коммерческим займом подлежат уплате проценты в трехкратном размере ставки рефинансирования Национального Банка Республики Беларусь, действующей на момент внесения предоплаты, от суммы внесенной предоплаты, за каждый день неисполнения обязательства. Проценты начисляются со дня получения предоплаты до момента поставки товаров. В случае просрочки исполнения Поставщиком своих обязательств по поставке товара либо недопоставки, Поставщик уплачивает Покупателю пеню в размере 0,1 % процента от стоимости не поставленного или недопоставленного в срок товара за каждый день просрочки, но не более 5% от стоимости не поставленного или недопоставленного в срок товара. За не поставку или недопоставку товара согласно условиям договора Поставщик уплачивает Покупателю штраф в размере 10% стоимости непоставленного или недопоставленного в срок товара. При поставке товара не в ассортименте, определенном условиями договора, Поставщик уплачивает штраф в размере 10% стоимости непоставленного товара в ассортименте. Если поставленный товар не соответствует по качеству стандартам, другой нормативно-технической документации, образцам (эталонам) или иным условиям договора, а также если поставлен некомплектный товар, Поставщик уплачивает Покупателю штраф в размере 25 процентов стоимости некачественного либо неукомплектованного товара. Если весь поставленный товар либо его часть не соответствует по качеству условиям договора, Поставщик производит замену некачественного товара за свой счет в течение 7 календарных дней . В случаях поставки ненадлежащего качества или некомплектного товара с поставщика взыскиваются неустойка (штраф) и причиненные такой поставкой убытки без зачета неустойки (штрафа). В случае несоблюдения сроков оплаты товара Покупатель уплачивает Поставщику пеню в размере 0,1 % от неоплаченной суммы за каждый день просрочки, но не более 5% от суммы неоплаченного платежа. Ответственность за формирование стоимости товара, в соответствии с требованиями действующего законодательства, несет Поставщик. В случае предъявления Покупателю со стороны государственных органов экономических санкций за неправильное, необоснованное формирование цен на поставляемые материалы, изделия, требований о завышении стоимости поставляемого товара, Поставщик возмещает в бесспорном порядке Покупателю все предъявленное последнему в течение 10 календарных дней с даты получения Покупателем соответствующего требования. В соответствии со ст. 30 Закона Республики Беларусь от 05.01.2009г. (ред. от 08.07.2015г.) «О товарных биржах» споры по исполнению биржевого договора рассматриваются в Экономическим судом г. Минска, по месту нахождения покупателя, в порядке, установленном хозяйственным процессуальным законодательством. Стороны договорились, что до обращения в Экономический суд г. Минска обязательным является направление претензии (письменного предложения о добровольном урегулирования спора). Срок рассмотрения претензии – 30 календарных дней.
Кабель силовой | 1х25,0 - 0,66 кВ | ВВГЭнг(А)-LSLTx | рассматриваются различные стандарты | BYN | 2 | 300 | м | ФРАНКО-СКЛАД ПОКУПАТЕЛЯ Могилев | Оплата в течение 20 банковских дней по факту поставки | Рассматриваются аналогичный по свойствам кабель и марка.Кабель должен соответствовать ГОСТ.Обязательное предоставление следующих документов: сертификат соответствия, паспорт качества, протоколы испытаний кабельно-проводниковой продукции, проведенные в аккредитованных испытательных лабораториях РБ.
Кабель силовой | 1х25,0 - 1,00 кВ | АВБбШв | рассматриваются различные стандарты | BYN | 1 | 5000 | м | ФРАНКО-СКЛАД ПОКУПАТЕЛЯ Гродно | Оплата в течение 20 банковских дней по факту поставки | Для использования при строительстве объектов.Принимается на склад с сертификатом, паспортом качества. Импортного производства принимается на склад с протоколом испытания из независимой лаборатории РБ.
Кабель силовой | 1х25,0 - 1,00 кВ | АВБШВ | рассматриваются различные стандарты | BYN | 1 | 5000 | м | ФРАНКО-СКЛАД ПОКУПАТЕЛЯ Гродно | Оплата в течение 20 банковских дней по факту поставки | ГОСТ 31996-2012. Для использования при строительстве объектов.Принимается на склад с сертификатом, паспортом качества. Импортного производства принимается на склад с протоколом испытания из независимой лаборатории РБ.
Кабель силовой | 1х25,0 - 1,00 кВ | АВВГнг(А)-LS | рассматриваются различные стандарты | BYN | 1 | 15000 | м | ФРАНКО-СКЛАД ПОКУПАТЕЛЯ Гродно | Оплата в течение 30 банковских дней по факту поставки | В бухтах по 500м. Дополнительная информация: При поставке предоставляется оригинал протокола испытаний на соответствие, указанному поставщиком ГОСТ аккредитованной независимой лаборатории РБ по следующим проверяемым параметрам: 1. Электрическое сопротивление токопроводящей жилы. 2. Механические свойства изоляции до старения.3. Механические свойства оболочки до старения.4. Геометрические параметры токопроводящей жилы 5. Геометрические параметры изоляции, включая промежуточные слои. 6. Геометрические параметры оболочки. При указании ссылки на ТУ обязательно необходимо указывать ссылку на конкретный ГОСТ. Предоставление при поставке сертификата ТРТС. При получении Покупатель произведет испытание кабеля в собственной лаборатории, в случае не прохождения испытаний, Продавец оплачивает произведенные испытания и производит замену кабеля. Оплата только после получения положительных результатов испытаний
Кабель силовой | 1х25,0 - 1,00 кВ | ВБбШв | рассматриваются различные стандарты | BYN | 15 | 220 | м | ФРАНКО-СКЛАД ПОКУПАТЕЛЯ Гомель | Оплата в течение 20 банковских дней по факту поставки | с протоколом испытаний аккредитованной лабораторией РБ. отрзки длиной 185+35 м.п.
Кабель силовой | 1х25,0 - 1,00 кВ | ВБбШв | рассматриваются различные стандарты | BYN | 5 | 175 | м | ФРАНКО-СКЛАД ПОКУПАТЕЛЯ Гомель | Оплата в течение 20 банковских дней по факту поставки | ГОСТ 31996-2012. с протоколом испытаний аккредитованной лабораторией РБ. длины согласовываются дополнительно с Покупателем в письменном виде.
Кабель силовой | 1х25,0 - 1,00 кВ | ВБбШв | рассматриваются различные стандарты | BYN | 1 | 1000 | м | ФРАНКО-СКЛАД ПОКУПАТЕЛЯ Гродно | Оплата в течение 5 банковских дней по факту поставки | Закупка осуществляется для строительства объекта, финансируемого за счет бюджетных средств. Одной длиной.При поставке предоставляется оригинал протокола испытаний на соответствие, указанному поставщиком ГОСТ аккредитованной независимой лаборатории РБ по следующим проверяемым параметрам: 1. Электрическое сопротивление токопроводящей жилы. 2. Механические свойства изоляции до старения.3. Механические свойства оболочки до старения.4. Геометрические параметры токопроводящей жилы 5. Геометрические параметры изоляции, включая промежуточные слои. 6. Геометрические параметры оболочки. При указании ссылки на ТУ обязательно необходимо указывать ссылку на конкретный ГОСТ. Предоставление при поставке сертификата ТРТС. При получении Покупатель произведет испытание кабеля в собственной лаборатории, в случае не прохождения испытаний, Продавец оплачивает произведенные испытания и производит замену кабеля. Оплата только после получения положительных результатов испытаний
Кабель силовой | 1х25,0 - 1,00 кВ | ВБбШв | рассматриваются различные стандарты | BYN | 1 | 10000 | м | ФРАНКО-СКЛАД ПОКУПАТЕЛЯ Гродно | Оплата в течение 10 банковских дней по факту поставки | Закупка осуществляется согласно Постановления 73 от 30.07.2021
Кабель силовой | 1х25,0 - 1,00 кВ | ВБбШВнг | рассматриваются различные стандарты | BYN | 1 | 20000 | м | ФРАНКО-СКЛАД ПОКУПАТЕЛЯ Гродно | Предоплата 100% в течение 5 банковских дней с момента регистрации договора на бирже | Закупка осуществляется согласно Постановления 73 от 30.07.2021г.
Кабель силовой | 1х25,0 - 1,00 кВ | ВБбШвнг-LS | рассматриваются различные стандарты | BYN | 1 | 20000 | м | ФРАНКО-СКЛАД ПОКУПАТЕЛЯ Гродно | Предоплата 100% в течение 5 банковских дней с момента регистрации договора на бирже | Закупка осуществляется согласно Постановления 73 от 30.07.2021г.
Кабель силовой | 1х25,0 - 1,00 кВ | ВБбШвнг(А) | рассматриваются различные стандарты | BYN | 1 | 10000 | м | ФРАНКО-СКЛАД ПОКУПАТЕЛЯ Гродно | Оплата в течение 10 банковских дней по факту поставки | Закупка осуществляется согласно Постановления 73 от 30.07.2021
Кабель силовой | 1х25,0 - 1,00 кВ | ВБбШвнг(А) | рассматриваются различные стандарты | BYN | 1 | 20000 | м | ФРАНКО-СКЛАД ПОКУПАТЕЛЯ Гродно | Предоплата 100% в течение 5 банковских дней с момента регистрации договора на бирже | Закупка осуществляется согласно Постановления 73 от 30.07.2021г.
Кабель силовой | 1х25,0 - 1,00 кВ | ВБбШвнг(А)-LS | рассматриваются различные стандарты | BYN | 1 | 10000 | м | ФРАНКО-СКЛАД ПОКУПАТЕЛЯ Гродно | Оплата в течение 10 банковских дней по факту поставки | Закупка осуществляется согласно Постановления 73 от 30.07.2021
Кабель силовой | 1х25,0 - 1,00 кВ | ВБбШвнг(А)-LS | рассматриваются различные стандарты | BYN | 8.65 | 120 | м | ФРАНКО-СКЛАД ПОКУПАТЕЛЯ Витебск | Предоплата 100% в течение 20 банковских дней с момента регистрации договора на бирже | Одной длиной.Цель приобретения - для использования при строительстве объектов.
Кабель силовой | 1х25,0 - 1,00 кВ | ВБбШвнг(А)-LS | рассматриваются различные стандарты | BYN | 8.65 | 120 | м | ФРАНКО-СКЛАД ПОКУПАТЕЛЯ Витебск | Предоплата 100% в течение 20 банковских дней с момента регистрации договора на бирже | Одной длиной.Цель приобретения - для использования при строительстве объектов.
Кабель силовой | 1х25,0 - 1,00 кВ | ВБШВ | рассматриваются различные стандарты | BYN | 1 | 5000 | м | ФРАНКО-СКЛАД ПОКУПАТЕЛЯ Гродно | Оплата в течение 5 банковских дней по факту поставки | Закупка осуществляется согласно Постановления 73 от 30.07.2021. Одной длиной.При поставке предоставляется оригинал протокола испытаний на соответствие, указанному поставщиком ГОСТ аккредитованной независимой лаборатории РБ по следующим проверяемым параметрам: 1. Электрическое сопротивление токопроводящей жилы. 2. Механические свойства изоляции до старения.3. Механические свойства оболочки до старения.4. Геометрические параметры токопроводящей жилы 5. Геометрические параметры изоляции, включая промежуточные слои. 6. Геометрические параметры оболочки. При указании ссылки на ТУ обязательно необходимо указывать ссылку на конкретный ГОСТ. Предоставление при поставке сертификата ТРТС. При получении Покупатель произведет испытание кабеля в собственной лаборатории, в случае не прохождения испытаний, Продавец оплачивает произведенные испытания и производит замену кабеля. Оплата только после получения положительных результатов испытаний
Кабель силовой | 1х25,0 - 1,00 кВ | ВВГнг(А)-LS | рассматриваются различные стандарты | BYN | 9 | 80 | м | ФРАНКО-СКЛАД ПОКУПАТЕЛЯ Кормянский район | Предоплата 100% в течение 30 банковских дней с момента регистрации договора на бирже | отклонений по метражу не допускается, толеранс 0, поставка бухтами, соответствие ГОСТ 31996-2012,
Кабель силовой | 1х25,0 - 1,00 кВ | ВВГЭнг(А)-LS | рассматриваются различные стандарты | BYN | 8 | 2000 | м | ФРАНКО-СКЛАД ПРОДАВЦА Минск | Предоплата 100% в течение 30 банковских дней с момента регистрации договора на бирже | Поставщик обязуется поставить продукцию одной длиной, а также вместе с ТТН предоставить для каждого акты соответствия кабеля ГОСТ от службы кабельных линий МинКС, либо акты другой аккредитованной лаборатории (за исключением собственных заводов изготовителей). Поставщик без письменного согласия Покупателя не вправе уступать свои требования к Покупателю третьим лицам, вытекающие из настоящего договора, в том числе налоговым и иным органам в счёт уплаты причитающихся с Поставщика налогов, сборов (пошлин) и иных обязательных платежей в бюджет и внебюджетные фонды, а также взыскиваемых с Поставщика сумм по исполнительным производствам судов. Сумма денежных средств, внесенных в качестве предоплаты, признается коммерческим займом. В случае просрочки исполнения обязательства по поставке товара за пользование коммерческим займом подлежат уплате проценты в трехкратном размере ставки рефинансирования Национального Банка Республики Беларусь, действующей на момент внесения предоплаты, от суммы внесенной предоплаты, за каждый день неисполнения обязательства. Проценты начисляются со дня получения предоплаты до момента поставки товаров. В случае просрочки исполнения Поставщиком своих обязательств по поставке товара либо недопоставки, Поставщик уплачивает Покупателю пеню в размере 0,1 % процента от стоимости не поставленного или недопоставленного в срок товара за каждый день просрочки, но не более 5% от стоимости не поставленного или недопоставленного в срок товара. За не поставку или недопоставку товара согласно условиям договора Поставщик уплачивает Покупателю штраф в размере 10% стоимости непоставленного или недопоставленного в срок товара. При поставке товара не в ассортименте, определенном условиями договора, Поставщик уплачивает штраф в размере 10% стоимости непоставленного товара в ассортименте. Если поставленный товар не соответствует по качеству стандартам, другой нормативно-технической документации, образцам (эталонам) или иным условиям договора, а также если поставлен некомплектный товар, Поставщик уплачивает Покупателю штраф в размере 25 процентов стоимости некачественного либо неукомплектованного товара. Если весь поставленный товар либо его часть не соответствует по качеству условиям договора, Поставщик производит замену некачественного товара за свой счет в течение 7 календарных дней . В случаях поставки ненадлежащего качества или некомплектного товара с поставщика взыскиваются неустойка (штраф) и причиненные такой поставкой убытки без зачета неустойки (штрафа). В случае несоблюдения сроков оплаты товара Покупатель уплачивает Поставщику пеню в размере 0,1 % от неоплаченной суммы за каждый день просрочки, но не более 5% от суммы неоплаченного платежа. Ответственность за формирование стоимости товара, в соответствии с требованиями действующего законодательства, несет Поставщик. В случае предъявления Покупателю со стороны государственных органов экономических санкций за неправильное, необоснованное формирование цен на поставляемые материалы, изделия, требований о завышении стоимости поставляемого товара, Поставщик возмещает в бесспорном порядке Покупателю все предъявленное последнему в течение 10 календарных дней с даты получения Покупателем соответствующего требования. В соответствии со ст. 30 Закона Республики Беларусь от 05.01.2009г. (ред. от 08.07.2015г.) «О товарных биржах» споры по исполнению биржевого договора рассматриваются в Экономическим судом г. Минска, по месту нахождения покупателя, в порядке, установленном хозяйственным процессуальным законодательством. Стороны договорились, что до обращения в Экономический суд г. Минска обязательным является направление претензии (письменного предложения о добровольном урегулирования спора). Срок рассмотрения претензии – 30 календарных дней.
Кабель силовой | 1х25,0 - 1,00 кВ | ВВГЭнг(А)-LSLTx | рассматриваются различные стандарты | BYN | 2 | 300 | м | ФРАНКО-СКЛАД ПОКУПАТЕЛЯ Могилев | Оплата в течение 20 банковских дней по факту поставки | Рассматриваются аналогичный по свойствам кабель и марка.Кабель должен соответствовать ГОСТ.Обязательное предоставление следующих документов: сертификат соответствия, паспорт качества, протоколы испытаний кабельно-проводниковой продукции, проведенные в аккредитованных испытательных лабораториях РБ.
Кабель силовой | 1х300,0/50 - 10 кВ | АПвПнг(А)-LS | рассматриваются различные стандарты | BYN | 30 | 500 | м | ФРАНКО-СКЛАД ПОКУПАТЕЛЯ Гродно | Оплата в течение 5 банковских дней по факту поставки | Для использования при строительстве объектов.Одной длиной. Вместе с поставкой паспорт качества, сертификат, протокол испытания на импортный кабель из независимой лаборатории РБ
Кабель силовой | 1х35,0 - 0,66 кВ | АВБбШв | рассматриваются различные стандарты | BYN | 1 | 225 | м | ФРАНКО-СКЛАД ПОКУПАТЕЛЯ Могилев | Оплата в течение 20 банковских дней по факту поставки | Доставка в г.Могилев, переулок Гаражный,9.Рассматриваются аналогичный по свойствам кабель и марка.Кабель должен соответствовать ГОСТ.Обязательное предоставление следующих документов: сертификат соответствия, паспорт качества, протоколы испытаний кабельно-проводниковой продукции, проведенные в аккредитованных испытательных лабораториях РБ.
Кабель силовой | 1х35,0 - 0,66 кВ | АВБбШвнг(A)-LS | рассматриваются различные стандарты | BYN | 1 | 5000 | м | ФРАНКО-СКЛАД ПОКУПАТЕЛЯ Гродно | Оплата в течение 20 банковских дней по факту поставки | Для использования при строительстве объектов.Принимается на склад с сертификатом, паспортом качества. Импортного производства принимается на склад с протоколом испытания из независимой лаборатории РБ. Одной длиной
Кабель силовой | 1х35,0 - 0,66 кВ | АВВГнг | рассматриваются различные стандарты | BYN | 1 | 228 | м | ФРАНКО-СКЛАД ПОКУПАТЕЛЯ Могилев | Оплата в течение 20 банковских дней по факту поставки | Рассматриваются аналогичный по свойствам кабель и марка. Кабель должен соответствовать ГОСТ.Обязательное предоставление следующих документов: сертификат соответствия, паспорт качества, протоколы испытаний кабельно-проводниковой продукции, проведенные в аккредитованных испытательных лабораториях РБ.
Кабель силовой | 1х35,0 - 0,66 кВ | АВВГнг(А) | рассматриваются различные стандарты | BYN | 10 | 1000 | м | ФРАНКО-СКЛАД ПОКУПАТЕЛЯ Гродно | Оплата в течение 5 банковских дней по факту поставки | Закупка осуществляется для строительства объекта, финансируемого за счет бюджетных средств
Кабель силовой | 1х35,0 - 0,66 кВ | АВВГнг(А) | рассматриваются различные стандарты | BYN | 1 | 10000 | м | ФРАНКО-СКЛАД ПОКУПАТЕЛЯ Гродно | Оплата в течение 5 банковских дней по факту поставки | Закупка осуществляется согласно Постановления 73 от 30.07.2021. Одной длиной.При поставке предоставляется оригинал протокола испытаний на соответствие, указанному поставщиком ГОСТ аккредитованной независимой лаборатории РБ по следующим проверяемым параметрам: 1. Электрическое сопротивление токопроводящей жилы. 2. Механические свойства изоляции до старения.3. Механические свойства оболочки до старения.4. Геометрические параметры токопроводящей жилы 5. Геометрические параметры изоляции, включая промежуточные слои. 6. Геометрические параметры оболочки. При указании ссылки на ТУ обязательно необходимо указывать ссылку на конкретный ГОСТ. Предоставление при поставке сертификата ТРТС. При получении Покупатель произведет испытание кабеля в собственной лаборатории, в случае не прохождения испытаний, Продавец оплачивает произведенные испытания и производит замену кабеля. Оплата только после получения положительных результатов испытаний
Кабель силовой | 1х35,0 - 0,66 кВ | АВВГнг(А) | рассматриваются различные стандарты | BYN | 2 | 77 | м | ФРАНКО-СКЛАД ПОКУПАТЕЛЯ Могилев | Оплата в течение 20 банковских дней по факту поставки | Перед отгрузкой согласовывать адрес доставки. Рассматриваются аналогичный по свойствам кабель и марка.Кабель должен соответствовать ГОСТ.Обязательное предоставление следующих документов: сертификат соответствия, паспорт качества, протоколы испытаний кабельно-проводниковой продукции, проведенные в аккредитованных испытательных лабораториях РБ.
Кабель силовой | 1х35,0 - 0,66 кВ | АВВГнг(А)-LS | рассматриваются различные стандарты | BYN | 1 | 240 | м | ФРАНКО-СКЛАД ПОКУПАТЕЛЯ Минск | Оплата в течение 15 банковских дней по факту поставки | Многопроволочный. Одним куском. Для объектов строительства. Без толеранса.
Кабель силовой | 1х35,0 - 0,66 кВ | АВВГнг(А)-LS | рассматриваются различные стандарты | BYN | 1 | 120 | м | ФРАНКО-СКЛАД ПРОДАВЦА Минский район | Оплата в течение 15 банковских дней по факту поставки | Многопроволочный.Одним куском.Для объекта строительства. Без толеранса
Кабель силовой | 1х35,0 - 0,66 кВ | АВВГнг(А)-LS | рассматриваются различные стандарты | BYN | 1 | 240 | м | ФРАНКО-СКЛАД ПРОДАВЦА Минский район | Оплата в течение 15 банковских дней по факту поставки | Многопроволочный.Одним куском. Для объекта строительства. Без толеранса
Кабель силовой | 1х35,0 - 0,66 кВ | АВВГнг(А)-LS | рассматриваются различные стандарты | BYN | 1.58 | 1000 | м | ФРАНКО-СКЛАД ПОКУПАТЕЛЯ Минск | Предоплата 100% в течение 30 банковских дней с момента регистрации договора на бирже | Поставщик без письменного согласия Покупателя не вправе уступать свои требования к Покупателю третьим лицам, вытекающие из настоящего договора, в том числе налоговым и иным органам в счёт уплаты причитающихся с Поставщика налогов, сборов (пошлин) и иных обязательных платежей в бюджет и внебюджетные фонды, а также взыскиваемых с Поставщика сумм по исполнительным производствам судов. Сумма денежных средств, внесенных в качестве предоплаты, признается коммерческим займом. В случае просрочки исполнения обязательства по поставке товара за пользование коммерческим займом подлежат уплате проценты в трехкратном размере ставки рефинансирования Национального Банка Республики Беларусь, действующей на момент внесения предоплаты, от суммы внесенной предоплаты, за каждый день неисполнения обязательства. Проценты начисляются со дня получения предоплаты до момента поставки товаров. В случае просрочки исполнения Поставщиком своих обязательств по поставке товара либо недопоставки, Поставщик уплачивает Покупателю пеню в размере 0,1 % процента от стоимости не поставленного или недопоставленного в срок товара за каждый день просрочки, но не более 5% от стоимости не поставленного или недопоставленного в срок товара. За не поставку или недопоставку товара согласно условиям договора Поставщик уплачивает Покупателю штраф в размере 10% стоимости непоставленного или недопоставленного в срок товара. При поставке товара не в ассортименте, определенном условиями договора, Поставщик уплачивает штраф в размере 10% стоимости непоставленного товара в ассортименте. Если поставленный товар не соответствует по качеству стандартам, другой нормативно-технической документации, образцам (эталонам) или иным условиям договора, а также если поставлен некомплектный товар, Поставщик уплачивает Покупателю штраф в размере 25 процентов стоимости некачественного либо неукомплектованного товара. Если весь поставленный товар либо его часть не соответствует по качеству условиям договора, Поставщик производит замену некачественного товара за свой счет в течение 7 календарных дней . В случаях поставки ненадлежащего качества или некомплектного товара с поставщика взыскиваются неустойка (штраф) и причиненные такой поставкой убытки без зачета неустойки (штрафа). В случае несоблюдения сроков оплаты товара Покупатель уплачивает Поставщику пеню в размере 0,1 % от неоплаченной суммы за каждый день просрочки, но не более 5% от суммы неоплаченного платежа. Ответственность за формирование стоимости товара, в соответствии с требованиями действующего законодательства, несет Поставщик. В случае предъявления Покупателю со стороны государственных органов экономических санкций за неправильное, необоснованное формирование цен на поставляемые материалы, изделия, требований о завышении стоимости поставляемого товара, Поставщик возмещает в бесспорном порядке Покупателю все предъявленное последнему в течение 10 календарных дней с даты получения Покупателем соответствующего требования. В соответствии со ст. 30 Закона Республики Беларусь от 05.01.2009г. (ред. от 08.07.2015г.) «О товарных биржах» споры по исполнению биржевого договора рассматриваются в Экономическим судом г. Минска, по месту нахождения покупателя, в порядке, установленном хозяйственным процессуальным законодательством. Стороны договорились, что до обращения в Экономический суд г. Минска обязательным является направление претензии (письменного предложения о добровольном урегулирования спора). Срок рассмотрения претензии – 30 календарных дней.
Кабель силовой | 1х35,0 - 0,66 кВ | АВВГнг(А)-LS | рассматриваются различные стандарты | BYN | 10 | 1000 | м | ФРАНКО-СКЛАД ПОКУПАТЕЛЯ Гродно | Оплата в течение 5 банковских дней по факту поставки | Закупка осуществляется для строительства объекта, финансируемого за счет бюджетных средств
Кабель силовой | 1х35,0 - 0,66 кВ | АВВГнг(А)-LS | рассматриваются различные стандарты | BYN | 1 | 10000 | м | ФРАНКО-СКЛАД ПОКУПАТЕЛЯ Гродно | Оплата в течение 5 банковских дней по факту поставки | Закупка осуществляется согласно Постановления 73 от 30.07.2021. Одной длиной.При поставке предоставляется оригинал протокола испытаний на соответствие, указанному поставщиком ГОСТ аккредитованной независимой лаборатории РБ по следующим проверяемым параметрам: 1. Электрическое сопротивление токопроводящей жилы. 2. Механические свойства изоляции до старения.3. Механические свойства оболочки до старения.4. Геометрические параметры токопроводящей жилы 5. Геометрические параметры изоляции, включая промежуточные слои. 6. Геометрические параметры оболочки. При указании ссылки на ТУ обязательно необходимо указывать ссылку на конкретный ГОСТ. Предоставление при поставке сертификата ТРТС. При получении Покупатель произведет испытание кабеля в собственной лаборатории, в случае не прохождения испытаний, Продавец оплачивает произведенные испытания и производит замену кабеля. Оплата только после получения положительных результатов испытаний
Кабель силовой | 1х35,0 - 0,66 кВ | АВВГнг(А)-LS | рассматриваются различные стандарты | BYN | 1 | 15000 | м | ФРАНКО-СКЛАД ПОКУПАТЕЛЯ Гродно | Оплата в течение 30 банковских дней по факту поставки | В бухтах по 500м. Дополнительная информация: При поставке предоставляется оригинал протокола испытаний на соответствие, указанному поставщиком ГОСТ аккредитованной независимой лаборатории РБ по следующим проверяемым параметрам: 1. Электрическое сопротивление токопроводящей жилы. 2. Механические свойства изоляции до старения.3. Механические свойства оболочки до старения.4. Геометрические параметры токопроводящей жилы 5. Геометрические параметры изоляции, включая промежуточные слои. 6. Геометрические параметры оболочки. При указании ссылки на ТУ обязательно необходимо указывать ссылку на конкретный ГОСТ. Предоставление при поставке сертификата ТРТС. При получении Покупатель произведет испытание кабеля в собственной лаборатории, в случае не прохождения испытаний, Продавец оплачивает произведенные испытания и производит замену кабеля. Оплата только после получения положительных результатов испытаний
Кабель силовой | 1х35,0 - 0,66 кВ | АВВГнг(А)-LS | рассматриваются различные стандарты | BYN | 1 | 640 | м | ФРАНКО-СКЛАД ПРОДАВЦА Минский район | Оплата в течение 15 банковских дней по факту поставки | Для объкта строительства. Кусками 240+400. Без толеранса
Кабель силовой | 1х35,0 - 0,66 кВ | АВВГнг(А)-LS | рассматриваются различные стандарты | BYN | 1 | 640 | м | ФРАНКО-СКЛАД ПОКУПАТЕЛЯ Минск | Оплата в течение 15 банковских дней по факту поставки | Для объкта строительства. Кусками 240+400. Без толеранса
Кабель силовой | 1х35,0 - 0,66 кВ | ВВГнг(A)-FRLS | рассматриваются различные стандарты | BYN | 20 | 2000 | м | ФРАНКО-СКЛАД ПОКУПАТЕЛЯ Минск | Предоплата 100% в течение 30 банковских дней с момента регистрации договора на бирже | Поставщик без письменного согласия Покупателя не вправе уступать свои требования к Покупателю третьим лицам, вытекающие из настоящего договора, в том числе налоговым и иным органам в счёт уплаты причитающихся с Поставщика налогов, сборов (пошлин) и иных обязательных платежей в бюджет и внебюджетные фонды, а также взыскиваемых с Поставщика сумм по исполнительным производствам судов. Сумма денежных средств, внесенных в качестве предоплаты, признается коммерческим займом. В случае просрочки исполнения обязательства по поставке товара за пользование коммерческим займом подлежат уплате проценты в трехкратном размере ставки рефинансирования Национального Банка Республики Беларусь, действующей на момент внесения предоплаты, от суммы внесенной предоплаты, за каждый день неисполнения обязательства. Проценты начисляются со дня получения предоплаты до момента поставки товаров. В случае просрочки исполнения Поставщиком своих обязательств по поставке товара либо недопоставки, Поставщик уплачивает Покупателю пеню в размере 0,1 % процента от стоимости не поставленного или недопоставленного в срок товара за каждый день просрочки, но не более 5% от стоимости не поставленного или недопоставленного в срок товара. За не поставку или недопоставку товара согласно условиям договора Поставщик уплачивает Покупателю штраф в размере 10% стоимости непоставленного или недопоставленного в срок товара. При поставке товара не в ассортименте, определенном условиями договора, Поставщик уплачивает штраф в размере 10% стоимости непоставленного товара в ассортименте. Если поставленный товар не соответствует по качеству стандартам, другой нормативно-технической документации, образцам (эталонам) или иным условиям договора, а также если поставлен некомплектный товар, Поставщик уплачивает Покупателю штраф в размере 25 процентов стоимости некачественного либо неукомплектованного товара. Если весь поставленный товар либо его часть не соответствует по качеству условиям договора, Поставщик производит замену некачественного товара за свой счет в течение 7 календарных дней . В случаях поставки ненадлежащего качества или некомплектного товара с поставщика взыскиваются неустойка (штраф) и причиненные такой поставкой убытки без зачета неустойки (штрафа). В случае несоблюдения сроков оплаты товара Покупатель уплачивает Поставщику пеню в размере 0,1 % от неоплаченной суммы за каждый день просрочки, но не более 5% от суммы неоплаченного платежа. Ответственность за формирование стоимости товара, в соответствии с требованиями действующего законодательства, несет Поставщик. В случае предъявления Покупателю со стороны государственных органов экономических санкций за неправильное, необоснованное формирование цен на поставляемые материалы, изделия, требований о завышении стоимости поставляемого товара, Поставщик возмещает в бесспорном порядке Покупателю все предъявленное последнему в течение 10 календарных дней с даты получения Покупателем соответствующего требования. В соответствии со ст. 30 Закона Республики Беларусь от 05.01.2009г. (ред. от 08.07.2015г.) «О товарных биржах» споры по исполнению биржевого договора рассматриваются в Экономическим судом г. Минска, по месту нахождения покупателя, в порядке, установленном хозяйственным процессуальным законодательством. Стороны договорились, что до обращения в Экономический суд г. Минска обязательным является направление претензии (письменного предложения о добровольном урегулирования спора). Срок рассмотрения претензии – 30 календарных дней.
Кабель силовой | 1х35,0 - 0,66 кВ | ВВГнг(А) | рассматриваются различные стандарты | BYN | 1 | 3000 | м | ФРАНКО-СКЛАД ПРОДАВЦА Минский район | Оплата в течение 20 банковских дней по факту поставки | Рассматриваются встречные заявки с аналогами. По госту или Беларусскому ТУ
Кабель силовой | 1х35,0 - 0,66 кВ | ВВГнг(А)-LS | рассматриваются различные стандарты | BYN | 50 | 500 | м | ФРАНКО-СКЛАД ПРОДАВЦА Минск | Оплата в течение 40 банковских дней по факту поставки | ). Цена должна быть сформирована с учётом постановления от 30 июля 2021 г. № 73 «О порядке регулирования цен на строительные материалы, изделия, конструкции». Поставщик без письменного согласия Покупателя не вправе уступать свои требования к Покупателю третьим лицам, вытекающие из настоящего договора, в том числе налоговым и иным органам в счёт уплаты причитающихся с Поставщика налогов, сборов (пошлин) и иных обязательных платежей в бюджет и внебюджетные фонды, а также взыскиваемых с Поставщика сумм по исполнительным производствам судов. Сумма денежных средств, внесенных в качестве предоплаты, признается коммерческим займом. В случае просрочки исполнения обязательства по поставке товара за пользование коммерческим займом подлежат уплате проценты в трехкратном размере ставки рефинансирования Национального Банка Республики Беларусь, действующей на момент внесения предоплаты, от суммы внесенной предоплаты, за каждый день неисполнения обязательства. Проценты начисляются со дня получения предоплаты до момента поставки товаров. В случае просрочки исполнения Поставщиком своих обязательств по поставке товара либо недопоставки, Поставщик уплачивает Покупателю пеню в размере 0,1 % процента от стоимости не поставленного или недопоставленного в срок товара за каждый день просрочки, но не более 5% от стоимости не поставленного или недопоставленного в срок товара. За не поставку или недопоставку товара согласно условиям договора Поставщик уплачивает Покупателю штраф в размере 10% стоимости непоставленного или недопоставленного в срок товара. При поставке товара не в ассортименте, определенном условиями договора, Поставщик уплачивает штраф в размере 10% стоимости непоставленного товара в ассортименте. Если поставленный товар не соответствует по качеству стандартам, другой нормативно-технической документации, образцам (эталонам) или иным условиям договора, а также если поставлен некомплектный товар, Поставщик уплачивает Покупателю штраф в размере 25 процентов стоимости некачественного либо неукомплектованного товара. Если весь поставленный товар либо его часть не соответствует по качеству условиям договора, Поставщик производит замену некачественного товара за свой счет в течение 7 календарных дней . В случаях поставки ненадлежащего качества или некомплектного товара с поставщика взыскиваются неустойка (штраф) и причиненные такой поставкой убытки без зачета неустойки (штрафа). В случае несоблюдения сроков оплаты товара Покупатель уплачивает Поставщику пеню в размере 0,1 % от неоплаченной суммы за каждый день просрочки, но не более 5% от суммы неоплаченного платежа. Ответственность за формирование стоимости товара, в соответствии с требованиями действующего законодательства, несет Поставщик. В случае предъявления Покупателю со стороны государственных органов экономических санкций за неправильное, необоснованное формирование цен на поставляемые материалы, изделия, требований о завышении стоимости поставляемого товара, Поставщик возмещает в бесспорном порядке Покупателю все предъявленное последнему в течение 10 календарных дней с даты получения Покупателем соответствующего требования. В соответствии со ст. 30 Закона Республики Беларусь от 05.01.2009г. (ред. от 08.07.2015г.) «О товарных биржах» споры по исполнению биржевого договора рассматриваются в Экономическим судом г. Минска, по месту нахождения покупателя, в порядке, установленном хозяйственным процессуальным законодательством. Стороны договорились, что до обращения в Экономический суд г. Минска обязательным является направление претензии (письменного предложения о добровольном урегулирования спора). Срок рассмотрения претензии – 30 календарных дней.
Кабель силовой | 1х35,0 - 0,66 кВ | ВВГЭнг(А)-LS | рассматриваются различные стандарты | BYN | 8 | 2000 | м | ФРАНКО-СКЛАД ПРОДАВЦА Минск | Предоплата 100% в течение 30 банковских дней с момента регистрации договора на бирже | Поставщик обязуется поставить продукцию одной длиной, а также вместе с ТТН предоставить для каждого акты соответствия кабеля ГОСТ от службы кабельных линий МинКС, либо акты другой аккредитованной лаборатории (за исключением собственных заводов изготовителей). Поставщик без письменного согласия Покупателя не вправе уступать свои требования к Покупателю третьим лицам, вытекающие из настоящего договора, в том числе налоговым и иным органам в счёт уплаты причитающихся с Поставщика налогов, сборов (пошлин) и иных обязательных платежей в бюджет и внебюджетные фонды, а также взыскиваемых с Поставщика сумм по исполнительным производствам судов. Сумма денежных средств, внесенных в качестве предоплаты, признается коммерческим займом. В случае просрочки исполнения обязательства по поставке товара за пользование коммерческим займом подлежат уплате проценты в трехкратном размере ставки рефинансирования Национального Банка Республики Беларусь, действующей на момент внесения предоплаты, от суммы внесенной предоплаты, за каждый день неисполнения обязательства. Проценты начисляются со дня получения предоплаты до момента поставки товаров. В случае просрочки исполнения Поставщиком своих обязательств по поставке товара либо недопоставки, Поставщик уплачивает Покупателю пеню в размере 0,1 % процента от стоимости не поставленного или недопоставленного в срок товара за каждый день просрочки, но не более 5% от стоимости не поставленного или недопоставленного в срок товара. За не поставку или недопоставку товара согласно условиям договора Поставщик уплачивает Покупателю штраф в размере 10% стоимости непоставленного или недопоставленного в срок товара. При поставке товара не в ассортименте, определенном условиями договора, Поставщик уплачивает штраф в размере 10% стоимости непоставленного товара в ассортименте. Если поставленный товар не соответствует по качеству стандартам, другой нормативно-технической документации, образцам (эталонам) или иным условиям договора, а также если поставлен некомплектный товар, Поставщик уплачивает Покупателю штраф в размере 25 процентов стоимости некачественного либо неукомплектованного товара. Если весь поставленный товар либо его часть не соответствует по качеству условиям договора, Поставщик производит замену некачественного товара за свой счет в течение 7 календарных дней . В случаях поставки ненадлежащего качества или некомплектного товара с поставщика взыскиваются неустойка (штраф) и причиненные такой поставкой убытки без зачета неустойки (штрафа). В случае несоблюдения сроков оплаты товара Покупатель уплачивает Поставщику пеню в размере 0,1 % от неоплаченной суммы за каждый день просрочки, но не более 5% от суммы неоплаченного платежа. Ответственность за формирование стоимости товара, в соответствии с требованиями действующего законодательства, несет Поставщик. В случае предъявления Покупателю со стороны государственных органов экономических санкций за неправильное, необоснованное формирование цен на поставляемые материалы, изделия, требований о завышении стоимости поставляемого товара, Поставщик возмещает в бесспорном порядке Покупателю все предъявленное последнему в течение 10 календарных дней с даты получения Покупателем соответствующего требования. В соответствии со ст. 30 Закона Республики Беларусь от 05.01.2009г. (ред. от 08.07.2015г.) «О товарных биржах» споры по исполнению биржевого договора рассматриваются в Экономическим судом г. Минска, по месту нахождения покупателя, в порядке, установленном хозяйственным процессуальным законодательством. Стороны договорились, что до обращения в Экономический суд г. Минска обязательным является направление претензии (письменного предложения о добровольном урегулирования спора). Срок рассмотрения претензии – 30 календарных дней.
Кабель силовой | 1х35,0 - 1,00 кВ | АВБбШв | рассматриваются различные стандарты | BYN | 1 | 225 | м | ФРАНКО-СКЛАД ПОКУПАТЕЛЯ Могилев | Оплата в течение 20 банковских дней по факту поставки | Доставка в г.Могилев, переулок Гаражный,9.Рассматриваются аналогичный по свойствам кабель и марка.Кабель должен соответствовать ГОСТ.Обязательное предоставление следующих документов: сертификат соответствия, паспорт качества, протоколы испытаний кабельно-проводниковой продукции, проведенные в аккредитованных испытательных лабораториях РБ.
Кабель силовой | 1х35,0 - 1,00 кВ | АВБбШвнг(A)-LS | рассматриваются различные стандарты | BYN | 1 | 5000 | м | ФРАНКО-СКЛАД ПОКУПАТЕЛЯ Гродно | Оплата в течение 20 банковских дней по факту поставки | Для использования при строительстве объектов.Принимается на склад с сертификатом, паспортом качества. Импортного производства принимается на склад с протоколом испытания из независимой лаборатории РБ. Одной длиной
Кабель силовой | 1х35,0 - 1,00 кВ | АВВГнг | рассматриваются различные стандарты | BYN | 1 | 228 | м | ФРАНКО-СКЛАД ПОКУПАТЕЛЯ Могилев | Оплата в течение 20 банковских дней по факту поставки | Рассматриваются аналогичный по свойствам кабель и марка. Кабель должен соответствовать ГОСТ.Обязательное предоставление следующих документов: сертификат соответствия, паспорт качества, протоколы испытаний кабельно-проводниковой продукции, проведенные в аккредитованных испытательных лабораториях РБ.
Кабель силовой | 1х35,0 - 1,00 кВ | АВВГнг(А) | рассматриваются различные стандарты | BYN | 10 | 1000 | м | ФРАНКО-СКЛАД ПОКУПАТЕЛЯ Гродно | Оплата в течение 5 банковских дней по факту поставки | Закупка осуществляется для строительства объекта, финансируемого за счет бюджетных средств
Кабель силовой | 1х35,0 - 1,00 кВ | АВВГнг(А) | рассматриваются различные стандарты | BYN | 1 | 10000 | м | ФРАНКО-СКЛАД ПОКУПАТЕЛЯ Гродно | Оплата в течение 5 банковских дней по факту поставки | Закупка осуществляется согласно Постановления 73 от 30.07.2021. Одной длиной.При поставке предоставляется оригинал протокола испытаний на соответствие, указанному поставщиком ГОСТ аккредитованной независимой лаборатории РБ по следующим проверяемым параметрам: 1. Электрическое сопротивление токопроводящей жилы. 2. Механические свойства изоляции до старения.3. Механические свойства оболочки до старения.4. Геометрические параметры токопроводящей жилы 5. Геометрические параметры изоляции, включая промежуточные слои. 6. Геометрические параметры оболочки. При указании ссылки на ТУ обязательно необходимо указывать ссылку на конкретный ГОСТ. Предоставление при поставке сертификата ТРТС. При получении Покупатель произведет испытание кабеля в собственной лаборатории, в случае не прохождения испытаний, Продавец оплачивает произведенные испытания и производит замену кабеля. Оплата только после получения положительных результатов испытаний
Кабель силовой | 1х35,0 - 1,00 кВ | АВВГнг(А) | рассматриваются различные стандарты | BYN | 2 | 77 | м | ФРАНКО-СКЛАД ПОКУПАТЕЛЯ Могилев | Оплата в течение 20 банковских дней по факту поставки | Перед отгрузкой согласовывать адрес доставки. Рассматриваются аналогичный по свойствам кабель и марка.Кабель должен соответствовать ГОСТ.Обязательное предоставление следующих документов: сертификат соответствия, паспорт качества, протоколы испытаний кабельно-проводниковой продукции, проведенные в аккредитованных испытательных лабораториях РБ.
Кабель силовой | 1х35,0 - 1,00 кВ | АВВГнг(А)-LS | рассматриваются различные стандарты | BYN | 10 | 1000 | м | ФРАНКО-СКЛАД ПОКУПАТЕЛЯ Гродно | Оплата в течение 5 банковских дней по факту поставки | Закупка осуществляется для строительства объекта, финансируемого за счет бюджетных средств
Кабель силовой | 1х35,0 - 1,00 кВ | АВВГнг(А)-LS | рассматриваются различные стандарты | BYN | 1 | 10000 | м | ФРАНКО-СКЛАД ПОКУПАТЕЛЯ Гродно | Оплата в течение 5 банковских дней по факту поставки | Закупка осуществляется согласно Постановления 73 от 30.07.2021. Одной длиной.При поставке предоставляется оригинал протокола испытаний на соответствие, указанному поставщиком ГОСТ аккредитованной независимой лаборатории РБ по следующим проверяемым параметрам: 1. Электрическое сопротивление токопроводящей жилы. 2. Механические свойства изоляции до старения.3. Механические свойства оболочки до старения.4. Геометрические параметры токопроводящей жилы 5. Геометрические параметры изоляции, включая промежуточные слои. 6. Геометрические параметры оболочки. При указании ссылки на ТУ обязательно необходимо указывать ссылку на конкретный ГОСТ. Предоставление при поставке сертификата ТРТС. При получении Покупатель произведет испытание кабеля в собственной лаборатории, в случае не прохождения испытаний, Продавец оплачивает произведенные испытания и производит замену кабеля. Оплата только после получения положительных результатов испытаний
Кабель силовой | 1х35,0 - 1,00 кВ | АВВГнг(А)-LS | рассматриваются различные стандарты | BYN | 1 | 15000 | м | ФРАНКО-СКЛАД ПОКУПАТЕЛЯ Гродно | Оплата в течение 30 банковских дней по факту поставки | В бухтах по 500м. Дополнительная информация: При поставке предоставляется оригинал протокола испытаний на соответствие, указанному поставщиком ГОСТ аккредитованной независимой лаборатории РБ по следующим проверяемым параметрам: 1. Электрическое сопротивление токопроводящей жилы. 2. Механические свойства изоляции до старения.3. Механические свойства оболочки до старения.4. Геометрические параметры токопроводящей жилы 5. Геометрические параметры изоляции, включая промежуточные слои. 6. Геометрические параметры оболочки. При указании ссылки на ТУ обязательно необходимо указывать ссылку на конкретный ГОСТ. Предоставление при поставке сертификата ТРТС. При получении Покупатель произведет испытание кабеля в собственной лаборатории, в случае не прохождения испытаний, Продавец оплачивает произведенные испытания и производит замену кабеля. Оплата только после получения положительных результатов испытаний
Кабель силовой | 1х35,0 - 1,00 кВ | ВВГнг(А)-LS | рассматриваются различные стандарты | BYN | 1 | 20000 | м | ФРАНКО-СКЛАД ПОКУПАТЕЛЯ Гродно | Оплата в течение 20 банковских дней по факту поставки | ГОСТ 31996-2012 Для использования при строительстве объектов.Принимается на склад с сертификатом, паспортом качества. Импортного производства принимается на склад с протоколом испытания из независимой лаборатории РБ.
Кабель силовой | 1х35,0 - 1,00 кВ | ВВГЭнг(А)-LS | рассматриваются различные стандарты | BYN | 8 | 2000 | м | ФРАНКО-СКЛАД ПРОДАВЦА Минск | Предоплата 100% в течение 30 банковских дней с момента регистрации договора на бирже | Поставщик обязуется поставить продукцию одной длиной, а также вместе с ТТН предоставить для каждого акты соответствия кабеля ГОСТ от службы кабельных линий МинКС, либо акты другой аккредитованной лаборатории (за исключением собственных заводов изготовителей). Поставщик без письменного согласия Покупателя не вправе уступать свои требования к Покупателю третьим лицам, вытекающие из настоящего договора, в том числе налоговым и иным органам в счёт уплаты причитающихся с Поставщика налогов, сборов (пошлин) и иных обязательных платежей в бюджет и внебюджетные фонды, а также взыскиваемых с Поставщика сумм по исполнительным производствам судов. Сумма денежных средств, внесенных в качестве предоплаты, признается коммерческим займом. В случае просрочки исполнения обязательства по поставке товара за пользование коммерческим займом подлежат уплате проценты в трехкратном размере ставки рефинансирования Национального Банка Республики Беларусь, действующей на момент внесения предоплаты, от суммы внесенной предоплаты, за каждый день неисполнения обязательства. Проценты начисляются со дня получения предоплаты до момента поставки товаров. В случае просрочки исполнения Поставщиком своих обязательств по поставке товара либо недопоставки, Поставщик уплачивает Покупателю пеню в размере 0,1 % процента от стоимости не поставленного или недопоставленного в срок товара за каждый день просрочки, но не более 5% от стоимости не поставленного или недопоставленного в срок товара. За не поставку или недопоставку товара согласно условиям договора Поставщик уплачивает Покупателю штраф в размере 10% стоимости непоставленного или недопоставленного в срок товара. При поставке товара не в ассортименте, определенном условиями договора, Поставщик уплачивает штраф в размере 10% стоимости непоставленного товара в ассортименте. Если поставленный товар не соответствует по качеству стандартам, другой нормативно-технической документации, образцам (эталонам) или иным условиям договора, а также если поставлен некомплектный товар, Поставщик уплачивает Покупателю штраф в размере 25 процентов стоимости некачественного либо неукомплектованного товара. Если весь поставленный товар либо его часть не соответствует по качеству условиям договора, Поставщик производит замену некачественного товара за свой счет в течение 7 календарных дней . В случаях поставки ненадлежащего качества или некомплектного товара с поставщика взыскиваются неустойка (штраф) и причиненные такой поставкой убытки без зачета неустойки (штрафа). В случае несоблюдения сроков оплаты товара Покупатель уплачивает Поставщику пеню в размере 0,1 % от неоплаченной суммы за каждый день просрочки, но не более 5% от суммы неоплаченного платежа. Ответственность за формирование стоимости товара, в соответствии с требованиями действующего законодательства, несет Поставщик. В случае предъявления Покупателю со стороны государственных органов экономических санкций за неправильное, необоснованное формирование цен на поставляемые материалы, изделия, требований о завышении стоимости поставляемого товара, Поставщик возмещает в бесспорном порядке Покупателю все предъявленное последнему в течение 10 календарных дней с даты получения Покупателем соответствующего требования. В соответствии со ст. 30 Закона Республики Беларусь от 05.01.2009г. (ред. от 08.07.2015г.) «О товарных биржах» споры по исполнению биржевого договора рассматриваются в Экономическим судом г. Минска, по месту нахождения покупателя, в порядке, установленном хозяйственным процессуальным законодательством. Стороны договорились, что до обращения в Экономический суд г. Минска обязательным является направление претензии (письменного предложения о добровольном урегулирования спора). Срок рассмотрения претензии – 30 календарных дней.
Кабель силовой | 1х35,0/16,0 - 10,00 кВ | АПвПу | рассматриваются различные стандарты | BYN | 10 | 258 | м | ФРАНКО-СКЛАД ПОКУПАТЕЛЯ Гомель | Оплата в течение 20 банковских дней по факту поставки | одной длины, продукция поставляется с протоколами испытаний, паспортами, сертификатами для применения в РБ
Кабель силовой | 1х35,0/16,0 - 10,00 кВ | АПвПу | рассматриваются различные стандарты | BYN | 10 | 258 | м | ФРАНКО-СКЛАД ПОКУПАТЕЛЯ Гомель | Оплата в течение 20 банковских дней по факту поставки
Кабель силовой | 1х35,0/16,0 - 10,00 кВ | АПвПу | рассматриваются различные стандарты | BYN | 10 | 259 | м | ФРАНКО-СКЛАД ПОКУПАТЕЛЯ Гомель | Оплата в течение 20 банковских дней по факту поставки
Кабель силовой | 1х4,0 - 0,66 кВ | АВВГнг(А)-LS | рассматриваются различные стандарты | BYN | 1 | 15000 | м | ФРАНКО-СКЛАД ПОКУПАТЕЛЯ Гродно | Оплата в течение 30 банковских дней по факту поставки | В бухтах по 500м. Дополнительная информация: При поставке предоставляется оригинал протокола испытаний на соответствие, указанному поставщиком ГОСТ аккредитованной независимой лаборатории РБ по следующим проверяемым параметрам: 1. Электрическое сопротивление токопроводящей жилы. 2. Механические свойства изоляции до старения.3. Механические свойства оболочки до старения.4. Геометрические параметры токопроводящей жилы 5. Геометрические параметры изоляции, включая промежуточные слои. 6. Геометрические параметры оболочки. При указании ссылки на ТУ обязательно необходимо указывать ссылку на конкретный ГОСТ. Предоставление при поставке сертификата ТРТС. При получении Покупатель произведет испытание кабеля в собственной лаборатории, в случае не прохождения испытаний, Продавец оплачивает произведенные испытания и производит замену кабеля. Оплата только после получения положительных результатов испытаний
Кабель силовой | 1х4,0 - 0,66 кВ | ВВГзнг(А) | рассматриваются различные стандарты | BYN | 1 | 15000 | м | ФРАНКО-СКЛАД ПОКУПАТЕЛЯ Гродно | Оплата в течение 30 банковских дней по факту поставки | Одной длиной.При поставке предоставляется оригинал протокола испытаний на соответствие, указанному поставщиком ГОСТ аккредитованной независимой лаборатории РБ по следующим проверяемым параметрам: 1. Электрическое сопротивление токопроводящей жилы. 2. Механические свойства изоляции до старения.3. Механические свойства оболочки до старения.4. Геометрические параметры токопроводящей жилы 5. Геометрические параметры изоляции, включая промежуточные слои. 6. Геометрические параметры оболочки. При указании ссылки на ТУ обязательно необходимо указывать ссылку на конкретный ГОСТ. Предоставление при поставке сертификата ТРТС. При получении Покупатель произведет испытание кабеля в собственной лаборатории, в случае не прохождения испытаний, Продавец оплачивает произведенные испытания и производит замену кабеля. Оплата только после получения положительных результатов испытаний
Кабель силовой | 1х4,0 - 0,66 кВ | ВВГзнг(А)-LS | рассматриваются различные стандарты | BYN | 1 | 15000 | м | ФРАНКО-СКЛАД ПОКУПАТЕЛЯ Гродно | Оплата в течение 30 банковских дней по факту поставки | Одной длиной.При поставке предоставляется оригинал протокола испытаний на соответствие, указанному поставщиком ГОСТ аккредитованной независимой лаборатории РБ по следующим проверяемым параметрам: 1. Электрическое сопротивление токопроводящей жилы. 2. Механические свойства изоляции до старения.3. Механические свойства оболочки до старения.4. Геометрические параметры токопроводящей жилы 5. Геометрические параметры изоляции, включая промежуточные слои. 6. Геометрические параметры оболочки. При указании ссылки на ТУ обязательно необходимо указывать ссылку на конкретный ГОСТ. Предоставление при поставке сертификата ТРТС. При получении Покупатель произведет испытание кабеля в собственной лаборатории, в случае не прохождения испытаний, Продавец оплачивает произведенные испытания и производит замену кабеля. Оплата только после получения положительных результатов испытаний
Кабель силовой | 1х4,0 - 0,66 кВ | ВВГнг | рассматриваются различные стандарты | BYN | 1 | 300 | м | ФРАНКО-СКЛАД ПРОДАВЦА Минский район | Оплата в течение 5 банковских дней по факту поставки | расматриваются аналоги. Рассматриваются встречные заявки с аналогами. Рассматриваються встречные заявки с кабелем по ГОСТУ или Белорусским ТУ
Кабель силовой | 1х4,0 - 0,66 кВ | ВВГнг | рассматриваются различные стандарты | BYN | 1 | 15000 | м | ФРАНКО-СКЛАД ПОКУПАТЕЛЯ Гродно | Оплата в течение 30 банковских дней по факту поставки | Одной длиной, при невозможности поставки согласовать с Покупателем.При поставке предоставляется оригинал протокола испытаний на соответствие, указанному поставщиком ГОСТ аккредитованной независимой лаборатории РБ по следующим проверяемым параметрам: 1. Электрическое сопротивление токопроводящей жилы. 2. Механические свойства изоляции до старения.3. Механические свойства оболочки до старения.4. Геометрические параметры токопроводящей жилы 5. Геометрические параметры изоляции, включая промежуточные слои. 6. Геометрические параметры оболочки. При указании ссылки на ТУ обязательно необходимо указывать ссылку на конкретный ГОСТ. Предоставление при поставке сертификата ТРТС. При получении Покупатель произведет испытание кабеля в собственной лаборатории, в случае не прохождения испытаний, Продавец оплачивает произведенные испытания и производит замену кабеля. Оплата только после получения положительных результатов испытаний
Кабель силовой | 1х4,0 - 0,66 кВ | ВВГнг(A)-FRLS | рассматриваются различные стандарты | BYN | 3 | 2000 | м | ФРАНКО-СКЛАД ПОКУПАТЕЛЯ Минск | Предоплата 100% в течение 30 банковских дней с момента регистрации договора на бирже | Поставщик без письменного согласия Покупателя не вправе уступать свои требования к Покупателю третьим лицам, вытекающие из настоящего договора, в том числе налоговым и иным органам в счёт уплаты причитающихся с Поставщика налогов, сборов (пошлин) и иных обязательных платежей в бюджет и внебюджетные фонды, а также взыскиваемых с Поставщика сумм по исполнительным производствам судов. Сумма денежных средств, внесенных в качестве предоплаты, признается коммерческим займом. В случае просрочки исполнения обязательства по поставке товара за пользование коммерческим займом подлежат уплате проценты в трехкратном размере ставки рефинансирования Национального Банка Республики Беларусь, действующей на момент внесения предоплаты, от суммы внесенной предоплаты, за каждый день неисполнения обязательства. Проценты начисляются со дня получения предоплаты до момента поставки товаров. В случае просрочки исполнения Поставщиком своих обязательств по поставке товара либо недопоставки, Поставщик уплачивает Покупателю пеню в размере 0,1 % процента от стоимости не поставленного или недопоставленного в срок товара за каждый день просрочки, но не более 5% от стоимости не поставленного или недопоставленного в срок товара. За не поставку или недопоставку товара согласно условиям договора Поставщик уплачивает Покупателю штраф в размере 10% стоимости непоставленного или недопоставленного в срок товара. При поставке товара не в ассортименте, определенном условиями договора, Поставщик уплачивает штраф в размере 10% стоимости непоставленного товара в ассортименте. Если поставленный товар не соответствует по качеству стандартам, другой нормативно-технической документации, образцам (эталонам) или иным условиям договора, а также если поставлен некомплектный товар, Поставщик уплачивает Покупателю штраф в размере 25 процентов стоимости некачественного либо неукомплектованного товара. Если весь поставленный товар либо его часть не соответствует по качеству условиям договора, Поставщик производит замену некачественного товара за свой счет в течение 7 календарных дней . В случаях поставки ненадлежащего качества или некомплектного товара с поставщика взыскиваются неустойка (штраф) и причиненные такой поставкой убытки без зачета неустойки (штрафа). В случае несоблюдения сроков оплаты товара Покупатель уплачивает Поставщику пеню в размере 0,1 % от неоплаченной суммы за каждый день просрочки, но не более 5% от суммы неоплаченного платежа. Ответственность за формирование стоимости товара, в соответствии с требованиями действующего законодательства, несет Поставщик. В случае предъявления Покупателю со стороны государственных органов экономических санкций за неправильное, необоснованное формирование цен на поставляемые материалы, изделия, требований о завышении стоимости поставляемого товара, Поставщик возмещает в бесспорном порядке Покупателю все предъявленное последнему в течение 10 календарных дней с даты получения Покупателем соответствующего требования. В соответствии со ст. 30 Закона Республики Беларусь от 05.01.2009г. (ред. от 08.07.2015г.) «О товарных биржах» споры по исполнению биржевого договора рассматриваются в Экономическим судом г. Минска, по месту нахождения покупателя, в порядке, установленном хозяйственным процессуальным законодательством. Стороны договорились, что до обращения в Экономический суд г. Минска обязательным является направление претензии (письменного предложения о добровольном урегулирования спора). Срок рассмотрения претензии – 30 календарных дней.
Кабель силовой | 1х4,0 - 0,66 кВ | ВВГнг(А) | рассматриваются различные стандарты | BYN | 2 | 1000 | м | ФРАНКО-СКЛАД ПОКУПАТЕЛЯ Гомель | Оплата в течение 20 банковских дней по факту поставки
Кабель силовой | 1х4,0 - 0,66 кВ | ВВГнг(А) | рассматриваются различные стандарты | BYN | 1 | 750 | м | ФРАНКО-СКЛАД ПРОДАВЦА Минский район | Оплата в течение 20 банковских дней по факту поставки | Рассматриваются встречные заявки с различными марками по ГОСТу либо белорусскими ТУ.
Кабель силовой | 1х4,0 - 0,66 кВ | ВВГнг(А) | рассматриваются различные стандарты | BYN | 1 | 2000 | м | ФРАНКО-СКЛАД ПРОДАВЦА Минский район | Оплата в течение 20 банковских дней по факту поставки | Рассматриваются встречные заявки с различными марками по ГОСТу либо белорусскими ТУ.
Кабель силовой | 1х4,0 - 0,66 кВ | ВВГнг(А) | рассматриваются различные стандарты | BYN | 4 | 5000 | м | ФРАНКО-СКЛАД ПОКУПАТЕЛЯ Минск | Предоплата 100% в течение 10 банковских дней с момента регистрации договора на бирже | Цена должна быть сформирована с учётом постановления № 116 от 30.12 2022 .О порядке регулирования цен на строительные материалы, изделия, конструкции». Поставщик без письменного согласия Покупателя не вправе уступать свои требования к Покупателю третьим лицам, вытекающие из настоящего договора, в том числе налоговым и иным органам в счёт уплаты причитающихся с Поставщика налогов, сборов (пошлин) и иных обязательных платежей в бюджет и внебюджетные фонды, а также взыскиваемых с Поставщика сумм по исполнительным производствам судов. Сумма денежных средств, внесенных в качестве предоплаты, признается коммерческим займом. В случае просрочки исполнения обязательства по поставке товара за пользование коммерческим займом подлежат уплате проценты в трехкратном размере ставки рефинансирования Национального Банка Республики Беларусь, действующей на момент внесения предоплаты, от суммы внесенной предоплаты, за каждый день неисполнения обязательства. Проценты начисляются со дня получения предоплаты до момента поставки товаров. В случае просрочки исполнения Поставщиком своих обязательств по поставке товара либо недопоставки, Поставщик уплачивает Покупателю пеню в размере 0,1 % процента от стоимости не поставленного или недопоставленного в срок товара за каждый день просрочки, но не более 5% от стоимости не поставленного или недопоставленного в срок товара. За не поставку или недопоставку товара согласно условиям договора Поставщик уплачивает Покупателю штраф в размере 10% стоимости непоставленного или недопоставленного в срок товара. При поставке товара не в ассортименте, определенном условиями договора, Поставщик уплачивает штраф в размере 10% стоимости непоставленного товара в ассортименте. Если поставленный товар не соответствует по качеству стандартам, другой нормативно-технической документации, образцам (эталонам) или иным условиям договора, а также если поставлен некомплектный товар, Поставщик уплачивает Покупателю штраф в размере 25 процентов стоимости некачественного либо неукомплектованного товара. Если весь поставленный товар либо его часть не соответствует по качеству условиям договора, Поставщик производит замену некачественного товара за свой счет в течение 7 календарных дней . В случаях поставки ненадлежащего качества или некомплектного товара с поставщика взыскиваются неустойка (штраф) и причиненные такой поставкой убытки без зачета неустойки (штрафа). В случае несоблюдения сроков оплаты товара Покупатель уплачивает Поставщику пеню в размере 0,1 % от неоплаченной суммы за каждый день просрочки, но не более 5% от суммы неоплаченного платежа. Ответственность за формирование стоимости товара, в соответствии с требованиями действующего законодательства, несет Поставщик. В случае предъявления Покупателю со стороны государственных органов экономических санкций за неправильное, необоснованное формирование цен на поставляемые материалы, изделия, требований о завышении стоимости поставляемого товара, Поставщик возмещает в бесспорном порядке Покупателю все предъявленное последнему в течение 10 календарных дней с даты получения Покупателем соответствующего требования. В соответствии со ст. 30 Закона Республики Беларусь от 05.01.2009г. (ред. от 08.07.2015г.) «О товарных биржах» споры по исполнению биржевого договора рассматриваются в Экономическим судом г. Минска, по месту нахождения покупателя, в порядке, установленном хозяйственным процессуальным законодательством. Стороны договорились, что до обращения в Экономический суд г. Минска обязательным является направление претензии (письменного предложения о добровольном урегулирования спора). Срок рассмотрения претензии – 30 календарных дней.
Кабель силовой | 1х4,0 - 0,66 кВ | ВВГнг(А) | рассматриваются различные стандарты | BYN | 1 | 10000 | м | ФРАНКО-СКЛАД ПОКУПАТЕЛЯ Гродно | Оплата в течение 5 банковских дней по факту поставки | Закупка осуществляется согласно Постановления 73 от 30.07.2021. Одной длиной.При поставке предоставляется оригинал протокола испытаний на соответствие, указанному поставщиком ГОСТ аккредитованной независимой лаборатории РБ по следующим проверяемым параметрам: 1. Электрическое сопротивление токопроводящей жилы. 2. Механические свойства изоляции до старения.3. Механические свойства оболочки до старения.4. Геометрические параметры токопроводящей жилы 5. Геометрические параметры изоляции, включая промежуточные слои. 6. Геометрические параметры оболочки. При указании ссылки на ТУ обязательно необходимо указывать ссылку на конкретный ГОСТ. Предоставление при поставке сертификата ТРТС. При получении Покупатель произведет испытание кабеля в собственной лаборатории, в случае не прохождения испытаний, Продавец оплачивает произведенные испытания и производит замену кабеля. Оплата только после получения положительных результатов испытаний
Кабель силовой | 1х4,0 - 0,66 кВ | ВВГнг(А) | рассматриваются различные стандарты | BYN | 1 | 15000 | м | ФРАНКО-СКЛАД ПОКУПАТЕЛЯ Гродно | Оплата в течение 30 банковских дней по факту поставки | Одной длиной, при невозможности поставки согласовать с Покупателем.При поставке предоставляется оригинал протокола испытаний на соответствие, указанному поставщиком ГОСТ аккредитованной независимой лаборатории РБ по следующим проверяемым параметрам: 1. Электрическое сопротивление токопроводящей жилы. 2. Механические свойства изоляции до старения.3. Механические свойства оболочки до старения.4. Геометрические параметры токопроводящей жилы 5. Геометрические параметры изоляции, включая промежуточные слои. 6. Геометрические параметры оболочки. При указании ссылки на ТУ обязательно необходимо указывать ссылку на конкретный ГОСТ. Предоставление при поставке сертификата ТРТС. При получении Покупатель произведет испытание кабеля в собственной лаборатории, в случае не прохождения испытаний, Продавец оплачивает произведенные испытания и производит замену кабеля. Оплата только после получения положительных результатов испытаний
Кабель силовой | 1х4,0 - 0,66 кВ | ВВГнг(А) | рассматриваются различные стандарты | BYN | 2 | 2530 | м | ФРАНКО-СКЛАД ПОКУПАТЕЛЯ Могилев | Оплата в течение 20 банковских дней по факту поставки | Рассматриваются аналогичный по свойствам кабель и марка.Кабель должен соответствовать ГОСТ.Обязательное предоставление следующих документов: сертификат соответствия, паспорт качества, протоколы испытаний кабельно-проводниковой продукции, проведенные в аккредитованных испытательных лабораториях РБ.
Кабель силовой | 1х4,0 - 0,66 кВ | ВВГнг(А)-LS | рассматриваются различные стандарты | BYN | 5 | 500 | м | ФРАНКО-СКЛАД ПОКУПАТЕЛЯ Гомель | Оплата в течение 20 банковских дней по факту поставки
Кабель силовой | 1х4,0 - 0,66 кВ | ВВГнг(А)-LS | рассматриваются различные стандарты | BYN | 3 | 80 | м | ФРАНКО-СКЛАД ПОКУПАТЕЛЯ Кормянский район | Предоплата 100% в течение 30 банковских дней с момента регистрации договора на бирже | отклонений по метражу не допускается, толеранс 0, поставка бухтами, соответствие ГОСТ 31996-2012,
Кабель силовой | 1х4,0 - 0,66 кВ | ВВГнг(А)-LS | рассматриваются различные стандарты | BYN | 3 | 80 | м | ФРАНКО-СКЛАД ПОКУПАТЕЛЯ Кормянский район | Предоплата 100% в течение 30 банковских дней с момента регистрации договора на бирже | отклонений по метражу не допускается, толеранс 0, поставка бухтами, соответствие ГОСТ 31996-2012,
Кабель силовой | 1х4,0 - 0,66 кВ | ВВГнг(А)-LS | рассматриваются различные стандарты | BYN | 1.5 | 50 | м | ФРАНКО-СКЛАД ПОКУПАТЕЛЯ Кормянский район | Предоплата 100% в течение 30 банковских дней с момента регистрации договора на бирже | отклонений по метражу не допускается, толеранс 0, поставка бухтами, соответствие ГОСТ 31996-2012,
Кабель силовой | 1х4,0 - 0,66 кВ | ВВГнг(А)-LS | рассматриваются различные стандарты | BYN | 1.5 | 50 | м | ФРАНКО-СКЛАД ПОКУПАТЕЛЯ Кормянский район | Предоплата 100% в течение 30 банковских дней с момента регистрации договора на бирже | отклонений по метражу не допускается, толеранс 0, поставка бухтами, соответствие ГОСТ 31996-2012,
Кабель силовой | 1х4,0 - 0,66 кВ | ВВГнг(А)-LS | рассматриваются различные стандарты | BYN | 5 | 300 | м | ФРАНКО-СКЛАД ПРОДАВЦА Минск | Оплата в течение 40 банковских дней по факту поставки | ). Цена должна быть сформирована с учётом постановления от 30 июля 2021 г. № 73 «О порядке регулирования цен на строительные материалы, изделия, конструкции». Поставщик без письменного согласия Покупателя не вправе уступать свои требования к Покупателю третьим лицам, вытекающие из настоящего договора, в том числе налоговым и иным органам в счёт уплаты причитающихся с Поставщика налогов, сборов (пошлин) и иных обязательных платежей в бюджет и внебюджетные фонды, а также взыскиваемых с Поставщика сумм по исполнительным производствам судов. Сумма денежных средств, внесенных в качестве предоплаты, признается коммерческим займом. В случае просрочки исполнения обязательства по поставке товара за пользование коммерческим займом подлежат уплате проценты в трехкратном размере ставки рефинансирования Национального Банка Республики Беларусь, действующей на момент внесения предоплаты, от суммы внесенной предоплаты, за каждый день неисполнения обязательства. Проценты начисляются со дня получения предоплаты до момента поставки товаров. В случае просрочки исполнения Поставщиком своих обязательств по поставке товара либо недопоставки, Поставщик уплачивает Покупателю пеню в размере 0,1 % процента от стоимости не поставленного или недопоставленного в срок товара за каждый день просрочки, но не более 5% от стоимости не поставленного или недопоставленного в срок товара. За не поставку или недопоставку товара согласно условиям договора Поставщик уплачивает Покупателю штраф в размере 10% стоимости непоставленного или недопоставленного в срок товара. При поставке товара не в ассортименте, определенном условиями договора, Поставщик уплачивает штраф в размере 10% стоимости непоставленного товара в ассортименте. Если поставленный товар не соответствует по качеству стандартам, другой нормативно-технической документации, образцам (эталонам) или иным условиям договора, а также если поставлен некомплектный товар, Поставщик уплачивает Покупателю штраф в размере 25 процентов стоимости некачественного либо неукомплектованного товара. Если весь поставленный товар либо его часть не соответствует по качеству условиям договора, Поставщик производит замену некачественного товара за свой счет в течение 7 календарных дней . В случаях поставки ненадлежащего качества или некомплектного товара с поставщика взыскиваются неустойка (штраф) и причиненные такой поставкой убытки без зачета неустойки (штрафа). В случае несоблюдения сроков оплаты товара Покупатель уплачивает Поставщику пеню в размере 0,1 % от неоплаченной суммы за каждый день просрочки, но не более 5% от суммы неоплаченного платежа. Ответственность за формирование стоимости товара, в соответствии с требованиями действующего законодательства, несет Поставщик. В случае предъявления Покупателю со стороны государственных органов экономических санкций за неправильное, необоснованное формирование цен на поставляемые материалы, изделия, требований о завышении стоимости поставляемого товара, Поставщик возмещает в бесспорном порядке Покупателю все предъявленное последнему в течение 10 календарных дней с даты получения Покупателем соответствующего требования. В соответствии со ст. 30 Закона Республики Беларусь от 05.01.2009г. (ред. от 08.07.2015г.) «О товарных биржах» споры по исполнению биржевого договора рассматриваются в Экономическим судом г. Минска, по месту нахождения покупателя, в порядке, установленном хозяйственным процессуальным законодательством. Стороны договорились, что до обращения в Экономический суд г. Минска обязательным является направление претензии (письменного предложения о добровольном урегулирования спора). Срок рассмотрения претензии – 30 календарных дней.
Кабель силовой | 1х4,0 - 0,66 кВ | ВВГнг(А)-LS | рассматриваются различные стандарты | BYN | 1 | 20000 | м | ФРАНКО-СКЛАД ПОКУПАТЕЛЯ Гродно | Оплата в течение 20 банковских дней по факту поставки | ГОСТ 31996-2012 Для использования при строительстве объектов.Принимается на склад с сертификатом, паспортом качества. Импортного производства принимается на склад с протоколом испытания из независимой лаборатории РБ.
Кабель силовой | 1х4,0 - 0,66 кВ | ВВГнг(А)-LS | рассматриваются различные стандарты | BYN | 1.52 | 95 | м | ФРАНКО-СКЛАД ПОКУПАТЕЛЯ Витебск | Предоплата 100% в течение 20 банковских дней с момента регистрации договора на бирже | Одной длиной.Цель приобретения - для использования при строительстве объектов.
Кабель силовой | 1х4,0 - 0,66 кВ | ВВГнг(А)-LS | рассматриваются различные стандарты | BYN | 1.52 | 95 | м | ФРАНКО-СКЛАД ПОКУПАТЕЛЯ Витебск | Предоплата 100% в течение 20 банковских дней с момента регистрации договора на бирже | Одной длиной.Цель приобретения - для использования при строительстве объектов.
Кабель силовой | 1х4,0 - 0,66 кВ | ВВГнг(А)-LSLTx | рассматриваются различные стандарты | BYN | 1 | 1000 | м | ФРАНКО-СКЛАД ПРОДАВЦА Минский район | Оплата в течение 20 банковских дней по факту поставки | Рассматриваються аналоги. Рассматриваются в соотвествии с ГОСТ 31996-2012 На объект: Реконструкция хирургического корпуса с пристройкой под установку аппарата МРТ по адресу г.Новогрудок, ул. Волчецкого д53.
Кабель силовой | 1х4,0 - 0,66 кВ | ВВГнг(А)-LSLTx | рассматриваются различные стандарты | BYN | 3 | 4420 | м | ФРАНКО-СКЛАД ПОКУПАТЕЛЯ Могилев | Оплата в течение 20 банковских дней по факту поставки | Рассматриваются аналогичный по свойствам кабель и марка.Кабель должен соответствовать ГОСТ.Обязательное предоставление следующих документов: сертификат соответствия, паспорт качества, протоколы испытаний кабельно-проводниковой продукции, проведенные в аккредитованных испытательных лабораториях Республики Беларусь.
Кабель силовой | 1х4,0 - 0,66 кВ | ВВГЭнг(А)-LS | рассматриваются различные стандарты | BYN | 8 | 2000 | м | ФРАНКО-СКЛАД ПРОДАВЦА Минск | Предоплата 100% в течение 30 банковских дней с момента регистрации договора на бирже | Поставщик обязуется поставить продукцию одной длиной, а также вместе с ТТН предоставить для каждого акты соответствия кабеля ГОСТ от службы кабельных линий МинКС, либо акты другой аккредитованной лаборатории (за исключением собственных заводов изготовителей). Поставщик без письменного согласия Покупателя не вправе уступать свои требования к Покупателю третьим лицам, вытекающие из настоящего договора, в том числе налоговым и иным органам в счёт уплаты причитающихся с Поставщика налогов, сборов (пошлин) и иных обязательных платежей в бюджет и внебюджетные фонды, а также взыскиваемых с Поставщика сумм по исполнительным производствам судов. Сумма денежных средств, внесенных в качестве предоплаты, признается коммерческим займом. В случае просрочки исполнения обязательства по поставке товара за пользование коммерческим займом подлежат уплате проценты в трехкратном размере ставки рефинансирования Национального Банка Республики Беларусь, действующей на момент внесения предоплаты, от суммы внесенной предоплаты, за каждый день неисполнения обязательства. Проценты начисляются со дня получения предоплаты до момента поставки товаров. В случае просрочки исполнения Поставщиком своих обязательств по поставке товара либо недопоставки, Поставщик уплачивает Покупателю пеню в размере 0,1 % процента от стоимости не поставленного или недопоставленного в срок товара за каждый день просрочки, но не более 5% от стоимости не поставленного или недопоставленного в срок товара. За не поставку или недопоставку товара согласно условиям договора Поставщик уплачивает Покупателю штраф в размере 10% стоимости непоставленного или недопоставленного в срок товара. При поставке товара не в ассортименте, определенном условиями договора, Поставщик уплачивает штраф в размере 10% стоимости непоставленного товара в ассортименте. Если поставленный товар не соответствует по качеству стандартам, другой нормативно-технической документации, образцам (эталонам) или иным условиям договора, а также если поставлен некомплектный товар, Поставщик уплачивает Покупателю штраф в размере 25 процентов стоимости некачественного либо неукомплектованного товара. Если весь поставленный товар либо его часть не соответствует по качеству условиям договора, Поставщик производит замену некачественного товара за свой счет в течение 7 календарных дней . В случаях поставки ненадлежащего качества или некомплектного товара с поставщика взыскиваются неустойка (штраф) и причиненные такой поставкой убытки без зачета неустойки (штрафа). В случае несоблюдения сроков оплаты товара Покупатель уплачивает Поставщику пеню в размере 0,1 % от неоплаченной суммы за каждый день просрочки, но не более 5% от суммы неоплаченного платежа. Ответственность за формирование стоимости товара, в соответствии с требованиями действующего законодательства, несет Поставщик. В случае предъявления Покупателю со стороны государственных органов экономических санкций за неправильное, необоснованное формирование цен на поставляемые материалы, изделия, требований о завышении стоимости поставляемого товара, Поставщик возмещает в бесспорном порядке Покупателю все предъявленное последнему в течение 10 календарных дней с даты получения Покупателем соответствующего требования. В соответствии со ст. 30 Закона Республики Беларусь от 05.01.2009г. (ред. от 08.07.2015г.) «О товарных биржах» споры по исполнению биржевого договора рассматриваются в Экономическим судом г. Минска, по месту нахождения покупателя, в порядке, установленном хозяйственным процессуальным законодательством. Стороны договорились, что до обращения в Экономический суд г. Минска обязательным является направление претензии (письменного предложения о добровольном урегулирования спора). Срок рассмотрения претензии – 30 календарных дней.
Кабель силовой | 1х4,0 - 1,00 кВ | АВВГнг(А)-LS | рассматриваются различные стандарты | BYN | 1 | 15000 | м | ФРАНКО-СКЛАД ПОКУПАТЕЛЯ Гродно | Оплата в течение 30 банковских дней по факту поставки | В бухтах по 500м. Дополнительная информация: При поставке предоставляется оригинал протокола испытаний на соответствие, указанному поставщиком ГОСТ аккредитованной независимой лаборатории РБ по следующим проверяемым параметрам: 1. Электрическое сопротивление токопроводящей жилы. 2. Механические свойства изоляции до старения.3. Механические свойства оболочки до старения.4. Геометрические параметры токопроводящей жилы 5. Геометрические параметры изоляции, включая промежуточные слои. 6. Геометрические параметры оболочки. При указании ссылки на ТУ обязательно необходимо указывать ссылку на конкретный ГОСТ. Предоставление при поставке сертификата ТРТС. При получении Покупатель произведет испытание кабеля в собственной лаборатории, в случае не прохождения испытаний, Продавец оплачивает произведенные испытания и производит замену кабеля. Оплата только после получения положительных результатов испытаний
Кабель силовой | 1х4,0 - 1,00 кВ | ВВГнг(А) | рассматриваются различные стандарты | BYN | 2 | 2530 | м | ФРАНКО-СКЛАД ПОКУПАТЕЛЯ Могилев | Оплата в течение 20 банковских дней по факту поставки | Рассматриваются аналогичный по свойствам кабель и марка.Кабель должен соответствовать ГОСТ.Обязательное предоставление следующих документов: сертификат соответствия, паспорт качества, протоколы испытаний кабельно-проводниковой продукции, проведенные в аккредитованных испытательных лабораториях РБ.
Кабель силовой | 1х4,0 - 1,00 кВ | ВВГнг(А)-LSLTx | рассматриваются различные стандарты | BYN | 3 | 4420 | м | ФРАНКО-СКЛАД ПОКУПАТЕЛЯ Могилев | Оплата в течение 20 банковских дней по факту поставки | Рассматриваются аналогичный по свойствам кабель и марка.Кабель должен соответствовать ГОСТ.Обязательное предоставление следующих документов: сертификат соответствия, паспорт качества, протоколы испытаний кабельно-проводниковой продукции, проведенные в аккредитованных испытательных лабораториях Республики Беларусь.
Кабель силовой | 1х50,0 - 0,66 кВ | АВВГзнг(А) | рассматриваются различные стандарты | BYN | 3.03 | 2000 | м | ФРАНКО-СКЛАД ПРОДАВЦА Минский район | Предоплата 100% в течение 30 банковских дней с момента регистрации договора на бирже | Рассматривается 1 кВ. Рассматриваются различные марки. Поставщик без письменного согласия Покупателя не вправе уступать свои требования к Покупателю третьим лицам, вытекающие из настоящего договора, в том числе налоговым и иным органам в счёт уплаты причитающихся с Поставщика налогов, сборов (пошлин) и иных обязательных платежей в бюджет и внебюджетные фонды, а также взыскиваемых с Поставщика сумм по исполнительным производствам судов. Сумма денежных средств, внесенных в качестве предоплаты, признается коммерческим займом. В случае просрочки исполнения обязательства по поставке товара за пользование коммерческим займом подлежат уплате проценты в трехкратном размере ставки рефинансирования Национального Банка Республики Беларусь, действующей на момент внесения предоплаты, от суммы внесенной предоплаты, за каждый день неисполнения обязательства. Проценты начисляются со дня получения предоплаты до момента поставки товаров. В случае просрочки исполнения Поставщиком своих обязательств по поставке товара либо недопоставки, Поставщик уплачивает Покупателю пеню в размере 0,1 % процента от стоимости не поставленного или недопоставленного в срок товара за каждый день просрочки, но не более 5% от стоимости не поставленного или недопоставленного в срок товара. За не поставку или недопоставку товара согласно условиям договора Поставщик уплачивает Покупателю штраф в размере 10% стоимости непоставленного или недопоставленного в срок товара. При поставке товара не в ассортименте, определенном условиями договора, Поставщик уплачивает штраф в размере 10% стоимости непоставленного товара в ассортименте. Если поставленный товар не соответствует по качеству стандартам, другой нормативно-технической документации, образцам (эталонам) или иным условиям договора, а также если поставлен некомплектный товар, Поставщик уплачивает Покупателю штраф в размере 25 процентов стоимости некачественного либо неукомплектованного товара. Если весь поставленный товар либо его часть не соответствует по качеству условиям договора, Поставщик производит замену некачественного товара за свой счет в течение 7 календарных дней . В случаях поставки ненадлежащего качества или некомплектного товара с поставщика взыскиваются неустойка (штраф) и причиненные такой поставкой убытки без зачета неустойки (штрафа). В случае несоблюдения сроков оплаты товара Покупатель уплачивает Поставщику пеню в размере 0,1 % от неоплаченной суммы за каждый день просрочки, но не более 5% от суммы неоплаченного платежа. Ответственность за формирование стоимости товара, в соответствии с требованиями действующего законодательства, несет Поставщик. В случае предъявления Покупателю со стороны государственных органов экономических санкций за неправильное, необоснованное формирование цен на поставляемые материалы, изделия, требований о завышении стоимости поставляемого товара, Поставщик возмещает в бесспорном порядке Покупателю все предъявленное последнему в течение 10 календарных дней с даты получения Покупателем соответствующего требования. В соответствии со ст. 30 Закона Республики Беларусь от 05.01.2009г. (ред. от 08.07.2015г.) «О товарных биржах» споры по исполнению биржевого договора рассматриваются в Экономическим судом г. Минска, по месту нахождения покупателя, в порядке, установленном хозяйственным процессуальным законодательством. Стороны договорились, что до обращения в Экономический суд г. Минска обязательным является направление претензии (письменного предложения о добровольном урегулирования спора). Срок рассмотрения претензии – 30 календарных дней.
Кабель силовой | 1х50,0 - 0,66 кВ | АВВГнг(А) | рассматриваются различные стандарты | BYN | 3 | 249 | м | ФРАНКО-СКЛАД ПОКУПАТЕЛЯ Могилев | Оплата в течение 20 банковских дней по факту поставки | Рассматриваются аналогичный по свойствам кабель и марка.Кабель должен соответствовать ГОСТ.Обязательное предоставление следующих документов: сертификат соответствия, паспорт качества, протоколы испытаний кабельно-проводниковой продукции, проведенные в аккредитованных испытательных лабораториях РБ.
Кабель силовой | 1х50,0 - 0,66 кВ | АВВГнг(А)-LS | рассматриваются различные стандарты | BYN | 1.58 | 1000 | м | ФРАНКО-СКЛАД ПОКУПАТЕЛЯ Минск | Предоплата 100% в течение 30 банковских дней с момента регистрации договора на бирже | Поставщик без письменного согласия Покупателя не вправе уступать свои требования к Покупателю третьим лицам, вытекающие из настоящего договора, в том числе налоговым и иным органам в счёт уплаты причитающихся с Поставщика налогов, сборов (пошлин) и иных обязательных платежей в бюджет и внебюджетные фонды, а также взыскиваемых с Поставщика сумм по исполнительным производствам судов. Сумма денежных средств, внесенных в качестве предоплаты, признается коммерческим займом. В случае просрочки исполнения обязательства по поставке товара за пользование коммерческим займом подлежат уплате проценты в трехкратном размере ставки рефинансирования Национального Банка Республики Беларусь, действующей на момент внесения предоплаты, от суммы внесенной предоплаты, за каждый день неисполнения обязательства. Проценты начисляются со дня получения предоплаты до момента поставки товаров. В случае просрочки исполнения Поставщиком своих обязательств по поставке товара либо недопоставки, Поставщик уплачивает Покупателю пеню в размере 0,1 % процента от стоимости не поставленного или недопоставленного в срок товара за каждый день просрочки, но не более 5% от стоимости не поставленного или недопоставленного в срок товара. За не поставку или недопоставку товара согласно условиям договора Поставщик уплачивает Покупателю штраф в размере 10% стоимости непоставленного или недопоставленного в срок товара. При поставке товара не в ассортименте, определенном условиями договора, Поставщик уплачивает штраф в размере 10% стоимости непоставленного товара в ассортименте. Если поставленный товар не соответствует по качеству стандартам, другой нормативно-технической документации, образцам (эталонам) или иным условиям договора, а также если поставлен некомплектный товар, Поставщик уплачивает Покупателю штраф в размере 25 процентов стоимости некачественного либо неукомплектованного товара. Если весь поставленный товар либо его часть не соответствует по качеству условиям договора, Поставщик производит замену некачественного товара за свой счет в течение 7 календарных дней . В случаях поставки ненадлежащего качества или некомплектного товара с поставщика взыскиваются неустойка (штраф) и причиненные такой поставкой убытки без зачета неустойки (штрафа). В случае несоблюдения сроков оплаты товара Покупатель уплачивает Поставщику пеню в размере 0,1 % от неоплаченной суммы за каждый день просрочки, но не более 5% от суммы неоплаченного платежа. Ответственность за формирование стоимости товара, в соответствии с требованиями действующего законодательства, несет Поставщик. В случае предъявления Покупателю со стороны государственных органов экономических санкций за неправильное, необоснованное формирование цен на поставляемые материалы, изделия, требований о завышении стоимости поставляемого товара, Поставщик возмещает в бесспорном порядке Покупателю все предъявленное последнему в течение 10 календарных дней с даты получения Покупателем соответствующего требования. В соответствии со ст. 30 Закона Республики Беларусь от 05.01.2009г. (ред. от 08.07.2015г.) «О товарных биржах» споры по исполнению биржевого договора рассматриваются в Экономическим судом г. Минска, по месту нахождения покупателя, в порядке, установленном хозяйственным процессуальным законодательством. Стороны договорились, что до обращения в Экономический суд г. Минска обязательным является направление претензии (письменного предложения о добровольном урегулирования спора). Срок рассмотрения претензии – 30 календарных дней.
Кабель силовой | 1х50,0 - 0,66 кВ | АВВГнг(А)-LS | рассматриваются различные стандарты | BYN | 2.8 | 150 | м | ФРАНКО-СКЛАД ПОКУПАТЕЛЯ Минск | Оплата в течение 20 банковских дней по факту поставки | Кабель силовой, жила многопроволочная. Соответствие ГОСТ 16442-80 или ГОСТ 31996-2012, или ТУ 16-705.499-2010, жилы по ГОСТ 22483-2021. Поставляется на барабане или в бухте единым отрезком. Отклонение по количеству в сторону уменьшения или увеличения не допускается. Наличие сертификата (паспорта) качества, сертификата соответствия ТР ТС. Продавец гарантирует, что поставляемый товар не включен в Реестр опасной продукции, размещенной на сайте Госстандарта РБ, запрещенной к ввозу и (или) обращению на территории Республики Беларусь. Товар предназначен для жилищного строительтсва.
Кабель силовой | 1х50,0 - 0,66 кВ | АВВГнг(А)-LS | рассматриваются различные стандарты | BYN | 1 | 15000 | м | ФРАНКО-СКЛАД ПОКУПАТЕЛЯ Гродно | Оплата в течение 30 банковских дней по факту поставки | В бухтах по 500м. Дополнительная информация: При поставке предоставляется оригинал протокола испытаний на соответствие, указанному поставщиком ГОСТ аккредитованной независимой лаборатории РБ по следующим проверяемым параметрам: 1. Электрическое сопротивление токопроводящей жилы. 2. Механические свойства изоляции до старения.3. Механические свойства оболочки до старения.4. Геометрические параметры токопроводящей жилы 5. Геометрические параметры изоляции, включая промежуточные слои. 6. Геометрические параметры оболочки. При указании ссылки на ТУ обязательно необходимо указывать ссылку на конкретный ГОСТ. Предоставление при поставке сертификата ТРТС. При получении Покупатель произведет испытание кабеля в собственной лаборатории, в случае не прохождения испытаний, Продавец оплачивает произведенные испытания и производит замену кабеля. Оплата только после получения положительных результатов испытаний
Кабель силовой | 1х50,0 - 0,66 кВ | ВВГнг(A)-FRLS | рассматриваются различные стандарты | BYN | 20 | 2000 | м | ФРАНКО-СКЛАД ПОКУПАТЕЛЯ Минск | Предоплата 100% в течение 30 банковских дней с момента регистрации договора на бирже | Поставщик без письменного согласия Покупателя не вправе уступать свои требования к Покупателю третьим лицам, вытекающие из настоящего договора, в том числе налоговым и иным органам в счёт уплаты причитающихся с Поставщика налогов, сборов (пошлин) и иных обязательных платежей в бюджет и внебюджетные фонды, а также взыскиваемых с Поставщика сумм по исполнительным производствам судов. Сумма денежных средств, внесенных в качестве предоплаты, признается коммерческим займом. В случае просрочки исполнения обязательства по поставке товара за пользование коммерческим займом подлежат уплате проценты в трехкратном размере ставки рефинансирования Национального Банка Республики Беларусь, действующей на момент внесения предоплаты, от суммы внесенной предоплаты, за каждый день неисполнения обязательства. Проценты начисляются со дня получения предоплаты до момента поставки товаров. В случае просрочки исполнения Поставщиком своих обязательств по поставке товара либо недопоставки, Поставщик уплачивает Покупателю пеню в размере 0,1 % процента от стоимости не поставленного или недопоставленного в срок товара за каждый день просрочки, но не более 5% от стоимости не поставленного или недопоставленного в срок товара. За не поставку или недопоставку товара согласно условиям договора Поставщик уплачивает Покупателю штраф в размере 10% стоимости непоставленного или недопоставленного в срок товара. При поставке товара не в ассортименте, определенном условиями договора, Поставщик уплачивает штраф в размере 10% стоимости непоставленного товара в ассортименте. Если поставленный товар не соответствует по качеству стандартам, другой нормативно-технической документации, образцам (эталонам) или иным условиям договора, а также если поставлен некомплектный товар, Поставщик уплачивает Покупателю штраф в размере 25 процентов стоимости некачественного либо неукомплектованного товара. Если весь поставленный товар либо его часть не соответствует по качеству условиям договора, Поставщик производит замену некачественного товара за свой счет в течение 7 календарных дней . В случаях поставки ненадлежащего качества или некомплектного товара с поставщика взыскиваются неустойка (штраф) и причиненные такой поставкой убытки без зачета неустойки (штрафа). В случае несоблюдения сроков оплаты товара Покупатель уплачивает Поставщику пеню в размере 0,1 % от неоплаченной суммы за каждый день просрочки, но не более 5% от суммы неоплаченного платежа. Ответственность за формирование стоимости товара, в соответствии с требованиями действующего законодательства, несет Поставщик. В случае предъявления Покупателю со стороны государственных органов экономических санкций за неправильное, необоснованное формирование цен на поставляемые материалы, изделия, требований о завышении стоимости поставляемого товара, Поставщик возмещает в бесспорном порядке Покупателю все предъявленное последнему в течение 10 календарных дней с даты получения Покупателем соответствующего требования. В соответствии со ст. 30 Закона Республики Беларусь от 05.01.2009г. (ред. от 08.07.2015г.) «О товарных биржах» споры по исполнению биржевого договора рассматриваются в Экономическим судом г. Минска, по месту нахождения покупателя, в порядке, установленном хозяйственным процессуальным законодательством. Стороны договорились, что до обращения в Экономический суд г. Минска обязательным является направление претензии (письменного предложения о добровольном урегулирования спора). Срок рассмотрения претензии – 30 календарных дней.
Кабель силовой | 1х50,0 - 0,66 кВ | ВВГнг(А) | рассматриваются различные стандарты | BYN | 10 | 90 | м | ФРАНКО-СКЛАД ПОКУПАТЕЛЯ Гомель | Оплата в течение 20 банковских дней по факту поставки | в соответсвии с ГОСТ. одной длины
Кабель силовой | 1х50,0 - 0,66 кВ | ВВГнг(А)-LS | рассматриваются различные стандарты | BYN | 2 | 1000 | м | ФРАНКО-СКЛАД ПОКУПАТЕЛЯ Гомель | Оплата в течение 20 банковских дней по факту поставки
Кабель силовой | 1х50,0 - 0,66 кВ | ВВГнг(А)-LS | рассматриваются различные стандарты | BYN | 1 | 20000 | м | ФРАНКО-СКЛАД ПОКУПАТЕЛЯ Гродно | Оплата в течение 20 банковских дней по факту поставки | ГОСТ 31996-2012 Для использования при строительстве объектов.Принимается на склад с сертификатом, паспортом качества. Импортного производства принимается на склад с протоколом испытания из независимой лаборатории РБ.
Кабель силовой | 1х50,0 - 0,66 кВ | ВВГЭнг(А)-LS | рассматриваются различные стандарты | BYN | 75 | 500 | м | ФРАНКО-СКЛАД ПРОДАВЦА Минск | Предоплата 100% в течение 30 банковских дней с момента регистрации договора на бирже | Поставщик обязуется поставить продукцию одной длиной. Поставщик без письменного согласия Покупателя не вправе уступать свои требования к Покупателю третьим лицам, вытекающие из настоящего договора, в том числе налоговым и иным органам в счёт уплаты причитающихся с Поставщика налогов, сборов (пошлин) и иных обязательных платежей в бюджет и внебюджетные фонды, а также взыскиваемых с Поставщика сумм по исполнительным производствам судов. Сумма денежных средств, внесенных в качестве предоплаты, признается коммерческим займом. В случае просрочки исполнения обязательства по поставке товара за пользование коммерческим займом подлежат уплате проценты в трехкратном размере ставки рефинансирования Национального Банка Республики Беларусь, действующей на момент внесения предоплаты, от суммы внесенной предоплаты, за каждый день неисполнения обязательства. Проценты начисляются со дня получения предоплаты до момента поставки товаров. В случае просрочки исполнения Поставщиком своих обязательств по поставке товара либо недопоставки, Поставщик уплачивает Покупателю пеню в размере 0,1 % процента от стоимости не поставленного или недопоставленного в срок товара за каждый день просрочки, но не более 5% от стоимости не поставленного или недопоставленного в срок товара. За не поставку или недопоставку товара согласно условиям договора Поставщик уплачивает Покупателю штраф в размере 10% стоимости непоставленного или недопоставленного в срок товара. При поставке товара не в ассортименте, определенном условиями договора, Поставщик уплачивает штраф в размере 10% стоимости непоставленного товара в ассортименте. Если поставленный товар не соответствует по качеству стандартам, другой нормативно-технической документации, образцам (эталонам) или иным условиям договора, а также если поставлен некомплектный товар, Поставщик уплачивает Покупателю штраф в размере 25 процентов стоимости некачественного либо неукомплектованного товара. Если весь поставленный товар либо его часть не соответствует по качеству условиям договора, Поставщик производит замену некачественного товара за свой счет в течение 7 календарных дней . В случаях поставки ненадлежащего качества или некомплектного товара с поставщика взыскиваются неустойка (штраф) и причиненные такой поставкой убытки без зачета неустойки (штрафа). В случае несоблюдения сроков оплаты товара Покупатель уплачивает Поставщику пеню в размере 0,1 % от неоплаченной суммы за каждый день просрочки, но не более 5% от суммы неоплаченного платежа. Ответственность за формирование стоимости товара, в соответствии с требованиями действующего законодательства, несет Поставщик. В случае предъявления Покупателю со стороны государственных органов экономических санкций за неправильное, необоснованное формирование цен на поставляемые материалы, изделия, требований о завышении стоимости поставляемого товара, Поставщик возмещает в бесспорном порядке Покупателю все предъявленное последнему в течение 10 календарных дней с даты получения Покупателем соответствующего требования. В соответствии со ст. 30 Закона Республики Беларусь от 05.01.2009г. (ред. от 08.07.2015г.) «О товарных биржах» споры по исполнению биржевого договора рассматриваются в Экономическим судом г. Минска, по месту нахождения покупателя, в порядке, установленном хозяйственным процессуальным законодательством. Стороны договорились, что до обращения в Экономический суд г. Минска обязательным является направление претензии (письменного предложения о добровольном урегулирования спора). Срок рассмотрения претензии – 30 календарных дней
Кабель силовой | 1х50,0 - 1,00 кВ | АВВГнг(А) | рассматриваются различные стандарты | BYN | 3 | 249 | м | ФРАНКО-СКЛАД ПОКУПАТЕЛЯ Могилев | Оплата в течение 20 банковских дней по факту поставки | Рассматриваются аналогичный по свойствам кабель и марка.Кабель должен соответствовать ГОСТ.Обязательное предоставление следующих документов: сертификат соответствия, паспорт качества, протоколы испытаний кабельно-проводниковой продукции, проведенные в аккредитованных испытательных лабораториях РБ.
Кабель силовой | 1х50,0 - 1,00 кВ | АВВГнг(А)-LS | рассматриваются различные стандарты | BYN | 1 | 396 | м | ФРАНКО-СКЛАД ПОКУПАТЕЛЯ Минск | Оплата в течение 15 банковских дней по факту поставки | Многопроволочный. Одним куском. Для объектов строительства. Без толеранса.
Кабель силовой | 1х50,0 - 1,00 кВ | АВВГнг(А)-LS | рассматриваются различные стандарты | BYN | 1 | 16 | м | ФРАНКО-СКЛАД ПРОДАВЦА Минский район | Оплата в течение 15 банковских дней по факту поставки | Многопроволочный.Одним куском.Для объекта строительства. Без толеранса
Кабель силовой | 1х50,0 - 1,00 кВ | АВВГнг(А)-LS | рассматриваются различные стандарты | BYN | 1 | 380 | м | ФРАНКО-СКЛАД ПРОДАВЦА Минский район | Оплата в течение 15 банковских дней по факту поставки | Многопроволочный. Одним куском. Для объекта строительства. Без толеранса
Кабель силовой | 1х50,0 - 1,00 кВ | АВВГнг(А)-LS | рассматриваются различные стандарты | BYN | 3 | 1000 | м | ФРАНКО-СКЛАД ПОКУПАТЕЛЯ Минск | Предоплата 100% в течение 30 банковских дней с момента регистрации договора на бирже | Поставщик без письменного согласия Покупателя не вправе уступать свои требования к Покупателю третьим лицам, вытекающие из настоящего договора, в том числе налоговым и иным органам в счёт уплаты причитающихся с Поставщика налогов, сборов (пошлин) и иных обязательных платежей в бюджет и внебюджетные фонды, а также взыскиваемых с Поставщика сумм по исполнительным производствам судов. Сумма денежных средств, внесенных в качестве предоплаты, признается коммерческим займом. В случае просрочки исполнения обязательства по поставке товара за пользование коммерческим займом подлежат уплате проценты в трехкратном размере ставки рефинансирования Национального Банка Республики Беларусь, действующей на момент внесения предоплаты, от суммы внесенной предоплаты, за каждый день неисполнения обязательства. Проценты начисляются со дня получения предоплаты до момента поставки товаров. В случае просрочки исполнения Поставщиком своих обязательств по поставке товара либо недопоставки, Поставщик уплачивает Покупателю пеню в размере 0,1 % процента от стоимости не поставленного или недопоставленного в срок товара за каждый день просрочки, но не более 5% от стоимости не поставленного или недопоставленного в срок товара. За не поставку или недопоставку товара согласно условиям договора Поставщик уплачивает Покупателю штраф в размере 10% стоимости непоставленного или недопоставленного в срок товара. При поставке товара не в ассортименте, определенном условиями договора, Поставщик уплачивает штраф в размере 10% стоимости непоставленного товара в ассортименте. Если поставленный товар не соответствует по качеству стандартам, другой нормативно-технической документации, образцам (эталонам) или иным условиям договора, а также если поставлен некомплектный товар, Поставщик уплачивает Покупателю штраф в размере 25 процентов стоимости некачественного либо неукомплектованного товара. Если весь поставленный товар либо его часть не соответствует по качеству условиям договора, Поставщик производит замену некачественного товара за свой счет в течение 7 календарных дней . В случаях поставки ненадлежащего качества или некомплектного товара с поставщика взыскиваются неустойка (штраф) и причиненные такой поставкой убытки без зачета неустойки (штрафа). В случае несоблюдения сроков оплаты товара Покупатель уплачивает Поставщику пеню в размере 0,1 % от неоплаченной суммы за каждый день просрочки, но не более 5% от суммы неоплаченного платежа. Ответственность за формирование стоимости товара, в соответствии с требованиями действующего законодательства, несет Поставщик. В случае предъявления Покупателю со стороны государственных органов экономических санкций за неправильное, необоснованное формирование цен на поставляемые материалы, изделия, требований о завышении стоимости поставляемого товара, Поставщик возмещает в бесспорном порядке Покупателю все предъявленное последнему в течение 10 календарных дней с даты получения Покупателем соответствующего требования. В соответствии со ст. 30 Закона Республики Беларусь от 05.01.2009г. (ред. от 08.07.2015г.) «О товарных биржах» споры по исполнению биржевого договора рассматриваются в Экономическим судом г. Минска, по месту нахождения покупателя, в порядке, установленном хозяйственным процессуальным законодательством. Стороны договорились, что до обращения в Экономический суд г. Минска обязательным является направление претензии (письменного предложения о добровольном урегулирования спора). Срок рассмотрения претензии – 30 календарных дней.
Кабель силовой | 1х50,0 - 1,00 кВ | АВВГнг(А)-LS | рассматриваются различные стандарты | BYN | 1 | 15000 | м | ФРАНКО-СКЛАД ПОКУПАТЕЛЯ Гродно | Оплата в течение 30 банковских дней по факту поставки | В бухтах по 500м. Дополнительная информация: При поставке предоставляется оригинал протокола испытаний на соответствие, указанному поставщиком ГОСТ аккредитованной независимой лаборатории РБ по следующим проверяемым параметрам: 1. Электрическое сопротивление токопроводящей жилы. 2. Механические свойства изоляции до старения.3. Механические свойства оболочки до старения.4. Геометрические параметры токопроводящей жилы 5. Геометрические параметры изоляции, включая промежуточные слои. 6. Геометрические параметры оболочки. При указании ссылки на ТУ обязательно необходимо указывать ссылку на конкретный ГОСТ. Предоставление при поставке сертификата ТРТС. При получении Покупатель произведет испытание кабеля в собственной лаборатории, в случае не прохождения испытаний, Продавец оплачивает произведенные испытания и производит замену кабеля. Оплата только после получения положительных результатов испытаний
Кабель силовой | 1х50,0 - 1,00 кВ | ВВГнг(А) | рассматриваются различные стандарты | BYN | 10 | 90 | м | ФРАНКО-СКЛАД ПОКУПАТЕЛЯ Гомель | Оплата в течение 20 банковских дней по факту поставки | в соответсвии с ГОСТ. одной длины
Кабель силовой | 1х50,0 - 1,00 кВ | ВВГнг(А)-LS | рассматриваются различные стандарты | BYN | 2 | 1000 | м | ФРАНКО-СКЛАД ПОКУПАТЕЛЯ Гомель | Оплата в течение 20 банковских дней по факту поставки
Кабель силовой | 1х50,0 - 1,00 кВ | ВВГЭнг (А) | рассматриваются различные стандарты | BYN | 2 | 1000 | м | ФРАНКО-СКЛАД ПОКУПАТЕЛЯ Гомель | Оплата в течение 20 банковских дней по факту поставки
Кабель силовой | 1х50,0 - 1,00 кВ | ВВГЭнг(А)-LS | рассматриваются различные стандарты | BYN | 8 | 2000 | м | ФРАНКО-СКЛАД ПРОДАВЦА Минск | Предоплата 100% в течение 30 банковских дней с момента регистрации договора на бирже | Поставщик обязуется поставить продукцию одной длиной, а также вместе с ТТН предоставить для каждого акты соответствия кабеля ГОСТ от службы кабельных линий МинКС, либо акты другой аккредитованной лаборатории (за исключением собственных заводов изготовителей). Поставщик без письменного согласия Покупателя не вправе уступать свои требования к Покупателю третьим лицам, вытекающие из настоящего договора, в том числе налоговым и иным органам в счёт уплаты причитающихся с Поставщика налогов, сборов (пошлин) и иных обязательных платежей в бюджет и внебюджетные фонды, а также взыскиваемых с Поставщика сумм по исполнительным производствам судов. Сумма денежных средств, внесенных в качестве предоплаты, признается коммерческим займом. В случае просрочки исполнения обязательства по поставке товара за пользование коммерческим займом подлежат уплате проценты в трехкратном размере ставки рефинансирования Национального Банка Республики Беларусь, действующей на момент внесения предоплаты, от суммы внесенной предоплаты, за каждый день неисполнения обязательства. Проценты начисляются со дня получения предоплаты до момента поставки товаров. В случае просрочки исполнения Поставщиком своих обязательств по поставке товара либо недопоставки, Поставщик уплачивает Покупателю пеню в размере 0,1 % процента от стоимости не поставленного или недопоставленного в срок товара за каждый день просрочки, но не более 5% от стоимости не поставленного или недопоставленного в срок товара. За не поставку или недопоставку товара согласно условиям договора Поставщик уплачивает Покупателю штраф в размере 10% стоимости непоставленного или недопоставленного в срок товара. При поставке товара не в ассортименте, определенном условиями договора, Поставщик уплачивает штраф в размере 10% стоимости непоставленного товара в ассортименте. Если поставленный товар не соответствует по качеству стандартам, другой нормативно-технической документации, образцам (эталонам) или иным условиям договора, а также если поставлен некомплектный товар, Поставщик уплачивает Покупателю штраф в размере 25 процентов стоимости некачественного либо неукомплектованного товара. Если весь поставленный товар либо его часть не соответствует по качеству условиям договора, Поставщик производит замену некачественного товара за свой счет в течение 7 календарных дней . В случаях поставки ненадлежащего качества или некомплектного товара с поставщика взыскиваются неустойка (штраф) и причиненные такой поставкой убытки без зачета неустойки (штрафа). В случае несоблюдения сроков оплаты товара Покупатель уплачивает Поставщику пеню в размере 0,1 % от неоплаченной суммы за каждый день просрочки, но не более 5% от суммы неоплаченного платежа. Ответственность за формирование стоимости товара, в соответствии с требованиями действующего законодательства, несет Поставщик. В случае предъявления Покупателю со стороны государственных органов экономических санкций за неправильное, необоснованное формирование цен на поставляемые материалы, изделия, требований о завышении стоимости поставляемого товара, Поставщик возмещает в бесспорном порядке Покупателю все предъявленное последнему в течение 10 календарных дней с даты получения Покупателем соответствующего требования. В соответствии со ст. 30 Закона Республики Беларусь от 05.01.2009г. (ред. от 08.07.2015г.) «О товарных биржах» споры по исполнению биржевого договора рассматриваются в Экономическим судом г. Минска, по месту нахождения покупателя, в порядке, установленном хозяйственным процессуальным законодательством. Стороны договорились, что до обращения в Экономический суд г. Минска обязательным является направление претензии (письменного предложения о добровольном урегулирования спора). Срок рассмотрения претензии – 30 календарных дней.
Кабель силовой | 1х500,0 - 3,00 кВ | АВБВнг(А)-LS | рассматриваются различные стандарты | BYN | 20 | 320 | м | ФРАНКО-СКЛАД ПОКУПАТЕЛЯ Минск | Предоплата 50% в течение 10 банковских дней с момента регистрации договора на бирже и 50% в течение 10 банковских дней по факту поставки | производство 2022 года, гарантия, паспорт, протокол электрических испытаний, декларация (сертификат) соответствия ГОСТ 31996-2012, документы подтверждающие соответствие кабеля АВБВнг(А)-LS 1х500 3кВ требованиям пожарной безопасности по ГОСТ 31565-2012 от аккредитованной испытательной лаборатории. Номер барабана не более 20.
Кабель силовой | 1х500,0 - 3,00 кВ | АВБВнг(А)-LS | рассматриваются различные стандарты | BYN | 3 | 10000 | м | ФРАНКО-СКЛАД ПОКУПАТЕЛЯ Минск | Предоплата 50% в течение 10 банковских дней с момента регистрации договора на бирже и 50% в течение 10 банковских дней по факту поставки | производство 2022 года, гарантия, паспорт, протокол электрических испытаний, декларация (сертификат) соответствия ГОСТ 31996-2012, документы подтверждающие соответствие кабеля АВБВнг(А)-LS 1х500 3кВ требованиям пожарной безопасности по ГОСТ 31565-2012 от аккредитованной испытательной лаборатории. Номер барабана не более 20.
Кабель силовой | 1х50,0/16 - 10,00 кВ | АПвПу2г | рассматриваются различные стандарты | BYN | 50 | 1770 | м | ФРАНКО-СКЛАД ПОКУПАТЕЛЯ Гомель | Оплата в течение 20 банковских дней по факту поставки | с протоколом испытаний акред.лаб. РБ. длины кабеля согласовываются с покупателем в письменном виде
Кабель силовой | 1х50,0/16 - 10,00 кВ | ПвВнг(A)-LS | рассматриваются различные стандарты | BYN | 52 | 85 | м | ФРАНКО-СКЛАД ПРОДАВЦА Минск | Предоплата 100% в течение 10 банковских дней с момента регистрации договора на бирже
Кабель силовой | 1х50,0/25 - 10,00 кВ | АПВВнг(А) | рассматриваются различные стандарты | BYN | 1 | 1000 | м | ФРАНКО-СКЛАД ПОКУПАТЕЛЯ Гродно | Оплата в течение 15 банковских дней по факту поставки | Для использования при строительстве объектов.Одной длиной. Принимается на склад с сертификатом, паспортом качества. Импортного производства принимается на склад с протоколом испытания из независимой лаборатории РБ.
Кабель силовой | 1х50,0/25 - 10,00 кВ | АПвВнг(А)-LS | рассматриваются различные стандарты | BYN | 1 | 1000 | м | ФРАНКО-СКЛАД ПОКУПАТЕЛЯ Гродно | Оплата в течение 15 банковских дней по факту поставки | Для использования при строительстве объектов.Одной длиной. Принимается на склад с сертификатом, паспортом качества. Импортного производства принимается на склад с протоколом испытания из независимой лаборатории РБ.
Кабель силовой | 1х6,0 - 0,66 кВ | АВВГнг(А)-LS | рассматриваются различные стандарты | BYN | 1 | 15000 | м | ФРАНКО-СКЛАД ПОКУПАТЕЛЯ Гродно | Оплата в течение 30 банковских дней по факту поставки | В бухтах по 500м. Дополнительная информация: При поставке предоставляется оригинал протокола испытаний на соответствие, указанному поставщиком ГОСТ аккредитованной независимой лаборатории РБ по следующим проверяемым параметрам: 1. Электрическое сопротивление токопроводящей жилы. 2. Механические свойства изоляции до старения.3. Механические свойства оболочки до старения.4. Геометрические параметры токопроводящей жилы 5. Геометрические параметры изоляции, включая промежуточные слои. 6. Геометрические параметры оболочки. При указании ссылки на ТУ обязательно необходимо указывать ссылку на конкретный ГОСТ. Предоставление при поставке сертификата ТРТС. При получении Покупатель произведет испытание кабеля в собственной лаборатории, в случае не прохождения испытаний, Продавец оплачивает произведенные испытания и производит замену кабеля. Оплата только после получения положительных результатов испытаний
Кабель силовой | 1х6,0 - 0,66 кВ | ВВГнг(A)-FRLS | рассматриваются различные стандарты | BYN | 3 | 2000 | м | ФРАНКО-СКЛАД ПОКУПАТЕЛЯ Минск | Предоплата 100% в течение 30 банковских дней с момента регистрации договора на бирже | Поставщик без письменного согласия Покупателя не вправе уступать свои требования к Покупателю третьим лицам, вытекающие из настоящего договора, в том числе налоговым и иным органам в счёт уплаты причитающихся с Поставщика налогов, сборов (пошлин) и иных обязательных платежей в бюджет и внебюджетные фонды, а также взыскиваемых с Поставщика сумм по исполнительным производствам судов. Сумма денежных средств, внесенных в качестве предоплаты, признается коммерческим займом. В случае просрочки исполнения обязательства по поставке товара за пользование коммерческим займом подлежат уплате проценты в трехкратном размере ставки рефинансирования Национального Банка Республики Беларусь, действующей на момент внесения предоплаты, от суммы внесенной предоплаты, за каждый день неисполнения обязательства. Проценты начисляются со дня получения предоплаты до момента поставки товаров. В случае просрочки исполнения Поставщиком своих обязательств по поставке товара либо недопоставки, Поставщик уплачивает Покупателю пеню в размере 0,1 % процента от стоимости не поставленного или недопоставленного в срок товара за каждый день просрочки, но не более 5% от стоимости не поставленного или недопоставленного в срок товара. За не поставку или недопоставку товара согласно условиям договора Поставщик уплачивает Покупателю штраф в размере 10% стоимости непоставленного или недопоставленного в срок товара. При поставке товара не в ассортименте, определенном условиями договора, Поставщик уплачивает штраф в размере 10% стоимости непоставленного товара в ассортименте. Если поставленный товар не соответствует по качеству стандартам, другой нормативно-технической документации, образцам (эталонам) или иным условиям договора, а также если поставлен некомплектный товар, Поставщик уплачивает Покупателю штраф в размере 25 процентов стоимости некачественного либо неукомплектованного товара. Если весь поставленный товар либо его часть не соответствует по качеству условиям договора, Поставщик производит замену некачественного товара за свой счет в течение 7 календарных дней . В случаях поставки ненадлежащего качества или некомплектного товара с поставщика взыскиваются неустойка (штраф) и причиненные такой поставкой убытки без зачета неустойки (штрафа). В случае несоблюдения сроков оплаты товара Покупатель уплачивает Поставщику пеню в размере 0,1 % от неоплаченной суммы за каждый день просрочки, но не более 5% от суммы неоплаченного платежа. Ответственность за формирование стоимости товара, в соответствии с требованиями действующего законодательства, несет Поставщик. В случае предъявления Покупателю со стороны государственных органов экономических санкций за неправильное, необоснованное формирование цен на поставляемые материалы, изделия, требований о завышении стоимости поставляемого товара, Поставщик возмещает в бесспорном порядке Покупателю все предъявленное последнему в течение 10 календарных дней с даты получения Покупателем соответствующего требования. В соответствии со ст. 30 Закона Республики Беларусь от 05.01.2009г. (ред. от 08.07.2015г.) «О товарных биржах» споры по исполнению биржевого договора рассматриваются в Экономическим судом г. Минска, по месту нахождения покупателя, в порядке, установленном хозяйственным процессуальным законодательством. Стороны договорились, что до обращения в Экономический суд г. Минска обязательным является направление претензии (письменного предложения о добровольном урегулирования спора). Срок рассмотрения претензии – 30 календарных дней.
Кабель силовой | 1х6,0 - 0,66 кВ | ВВГнг(А) | рассматриваются различные стандарты | BYN | 2 | 1000 | м | ФРАНКО-СКЛАД ПОКУПАТЕЛЯ Гомель | Оплата в течение 20 банковских дней по факту поставки
Кабель силовой | 1х6,0 - 0,66 кВ | ВВГнг(А) | рассматриваются различные стандарты | BYN | 5 | 5000 | м | ФРАНКО-СКЛАД ПОКУПАТЕЛЯ Минск | Предоплата 100% в течение 10 банковских дней с момента регистрации договора на бирже | Цена должна быть сформирована с учётом постановления № 116 от 30.12 2022 .О порядке регулирования цен на строительные материалы, изделия, конструкции». Поставщик без письменного согласия Покупателя не вправе уступать свои требования к Покупателю третьим лицам, вытекающие из настоящего договора, в том числе налоговым и иным органам в счёт уплаты причитающихся с Поставщика налогов, сборов (пошлин) и иных обязательных платежей в бюджет и внебюджетные фонды, а также взыскиваемых с Поставщика сумм по исполнительным производствам судов. Сумма денежных средств, внесенных в качестве предоплаты, признается коммерческим займом. В случае просрочки исполнения обязательства по поставке товара за пользование коммерческим займом подлежат уплате проценты в трехкратном размере ставки рефинансирования Национального Банка Республики Беларусь, действующей на момент внесения предоплаты, от суммы внесенной предоплаты, за каждый день неисполнения обязательства. Проценты начисляются со дня получения предоплаты до момента поставки товаров. В случае просрочки исполнения Поставщиком своих обязательств по поставке товара либо недопоставки, Поставщик уплачивает Покупателю пеню в размере 0,1 % процента от стоимости не поставленного или недопоставленного в срок товара за каждый день просрочки, но не более 5% от стоимости не поставленного или недопоставленного в срок товара. За не поставку или недопоставку товара согласно условиям договора Поставщик уплачивает Покупателю штраф в размере 10% стоимости непоставленного или недопоставленного в срок товара. При поставке товара не в ассортименте, определенном условиями договора, Поставщик уплачивает штраф в размере 10% стоимости непоставленного товара в ассортименте. Если поставленный товар не соответствует по качеству стандартам, другой нормативно-технической документации, образцам (эталонам) или иным условиям договора, а также если поставлен некомплектный товар, Поставщик уплачивает Покупателю штраф в размере 25 процентов стоимости некачественного либо неукомплектованного товара. Если весь поставленный товар либо его часть не соответствует по качеству условиям договора, Поставщик производит замену некачественного товара за свой счет в течение 7 календарных дней . В случаях поставки ненадлежащего качества или некомплектного товара с поставщика взыскиваются неустойка (штраф) и причиненные такой поставкой убытки без зачета неустойки (штрафа). В случае несоблюдения сроков оплаты товара Покупатель уплачивает Поставщику пеню в размере 0,1 % от неоплаченной суммы за каждый день просрочки, но не более 5% от суммы неоплаченного платежа. Ответственность за формирование стоимости товара, в соответствии с требованиями действующего законодательства, несет Поставщик. В случае предъявления Покупателю со стороны государственных органов экономических санкций за неправильное, необоснованное формирование цен на поставляемые материалы, изделия, требований о завышении стоимости поставляемого товара, Поставщик возмещает в бесспорном порядке Покупателю все предъявленное последнему в течение 10 календарных дней с даты получения Покупателем соответствующего требования. В соответствии со ст. 30 Закона Республики Беларусь от 05.01.2009г. (ред. от 08.07.2015г.) «О товарных биржах» споры по исполнению биржевого договора рассматриваются в Экономическим судом г. Минска, по месту нахождения покупателя, в порядке, установленном хозяйственным процессуальным законодательством. Стороны договорились, что до обращения в Экономический суд г. Минска обязательным является направление претензии (письменного предложения о добровольном урегулирования спора). Срок рассмотрения претензии – 30 календарных дней.
Кабель силовой | 1х6,0 - 0,66 кВ | ВВГнг(А)-LS | рассматриваются различные стандарты | BYN | 1 | 500 | м | ФРАНКО-СКЛАД ПОКУПАТЕЛЯ Гомель | Оплата в течение 20 банковских дней по факту поставки
Кабель силовой | 1х6,0 - 0,66 кВ | ВВГнг(А)-LS | рассматриваются различные стандарты | BYN | 10 | 1000 | м | ФРАНКО-СКЛАД ПРОДАВЦА Минск | Оплата в течение 40 банковских дней по факту поставки | ). Цена должна быть сформирована с учётом постановления от 30 июля 2021 г. № 73 «О порядке регулирования цен на строительные материалы, изделия, конструкции». Поставщик без письменного согласия Покупателя не вправе уступать свои требования к Покупателю третьим лицам, вытекающие из настоящего договора, в том числе налоговым и иным органам в счёт уплаты причитающихся с Поставщика налогов, сборов (пошлин) и иных обязательных платежей в бюджет и внебюджетные фонды, а также взыскиваемых с Поставщика сумм по исполнительным производствам судов. Сумма денежных средств, внесенных в качестве предоплаты, признается коммерческим займом. В случае просрочки исполнения обязательства по поставке товара за пользование коммерческим займом подлежат уплате проценты в трехкратном размере ставки рефинансирования Национального Банка Республики Беларусь, действующей на момент внесения предоплаты, от суммы внесенной предоплаты, за каждый день неисполнения обязательства. Проценты начисляются со дня получения предоплаты до момента поставки товаров. В случае просрочки исполнения Поставщиком своих обязательств по поставке товара либо недопоставки, Поставщик уплачивает Покупателю пеню в размере 0,1 % процента от стоимости не поставленного или недопоставленного в срок товара за каждый день просрочки, но не более 5% от стоимости не поставленного или недопоставленного в срок товара. За не поставку или недопоставку товара согласно условиям договора Поставщик уплачивает Покупателю штраф в размере 10% стоимости непоставленного или недопоставленного в срок товара. При поставке товара не в ассортименте, определенном условиями договора, Поставщик уплачивает штраф в размере 10% стоимости непоставленного товара в ассортименте. Если поставленный товар не соответствует по качеству стандартам, другой нормативно-технической документации, образцам (эталонам) или иным условиям договора, а также если поставлен некомплектный товар, Поставщик уплачивает Покупателю штраф в размере 25 процентов стоимости некачественного либо неукомплектованного товара. Если весь поставленный товар либо его часть не соответствует по качеству условиям договора, Поставщик производит замену некачественного товара за свой счет в течение 7 календарных дней . В случаях поставки ненадлежащего качества или некомплектного товара с поставщика взыскиваются неустойка (штраф) и причиненные такой поставкой убытки без зачета неустойки (штрафа). В случае несоблюдения сроков оплаты товара Покупатель уплачивает Поставщику пеню в размере 0,1 % от неоплаченной суммы за каждый день просрочки, но не более 5% от суммы неоплаченного платежа. Ответственность за формирование стоимости товара, в соответствии с требованиями действующего законодательства, несет Поставщик. В случае предъявления Покупателю со стороны государственных органов экономических санкций за неправильное, необоснованное формирование цен на поставляемые материалы, изделия, требований о завышении стоимости поставляемого товара, Поставщик возмещает в бесспорном порядке Покупателю все предъявленное последнему в течение 10 календарных дней с даты получения Покупателем соответствующего требования. В соответствии со ст. 30 Закона Республики Беларусь от 05.01.2009г. (ред. от 08.07.2015г.) «О товарных биржах» споры по исполнению биржевого договора рассматриваются в Экономическим судом г. Минска, по месту нахождения покупателя, в порядке, установленном хозяйственным процессуальным законодательством. Стороны договорились, что до обращения в Экономический суд г. Минска обязательным является направление претензии (письменного предложения о добровольном урегулирования спора). Срок рассмотрения претензии – 30 календарных дней.
Кабель силовой | 1х6,0 - 0,66 кВ | ВВГнг(А)-LS | рассматриваются различные стандарты | BYN | 1.8 | 20 | м | ФРАНКО-СКЛАД ПОКУПАТЕЛЯ Солигорск | Оплата в течение 10 банковских дней по факту поставки | Кабель обязательно желто-зеленого цвета. Поставка одной длиной. Обязательно предоставление сертификата соответствия ТР ТС. рассматриваются также условия поставки франко-склад поставщика г. Минск
Кабель силовой | 1х6,0 - 0,66 кВ | ВВГнг(А)-LS | рассматриваются различные стандарты | BYN | 1 | 20000 | м | ФРАНКО-СКЛАД ПОКУПАТЕЛЯ Гродно | Оплата в течение 20 банковских дней по факту поставки | ГОСТ 31996-2012 Для использования при строительстве объектов.Принимается на склад с сертификатом, паспортом качества. Импортного производства принимается на склад с протоколом испытания из независимой лаборатории РБ.
Кабель силовой | 1х6,0 - 0,66 кВ | ВВГнг(А)-LSLTx | рассматриваются различные стандарты | BYN | 1 | 1000 | м | ФРАНКО-СКЛАД ПРОДАВЦА Минский район | Оплата в течение 20 банковских дней по факту поставки | Рассматриваються аналоги. Рассматриваются в соотвествии с ГОСТ 31996-2012 На объект: Реконструкция хирургического корпуса с пристройкой под установку аппарата МРТ по адресу г.Новогрудок, ул. Волчецкого д53.
Кабель силовой | 1х6,0 - 0,66 кВ | ВВГнг(А)-LSLTx | рассматриваются различные стандарты | BYN | 5.3 | 5000 | м | ФРАНКО-СКЛАД ПОКУПАТЕЛЯ Минск | Оплата в течение 40 банковских дней по факту поставки | Рассматриваются аналогичные марки. Отгрузка бухтами 100-200 м.п. Поставщик без письменного согласия Покупателя не вправе уступать свои требования к Покупателю третьим лицам, вытекающие из настоящего договора, в том числе налоговым и иным органам в счёт уплаты причитающихся с Поставщика налогов, сборов (пошлин) и иных обязательных платежей в бюджет и внебюджетные фонды, а также взыскиваемых с Поставщика сумм по исполнительным производствам судов. Сумма денежных средств, внесенных в качестве предоплаты, признается коммерческим займом. В случае просрочки исполнения обязательства по поставке товара за пользование коммерческим займом подлежат уплате проценты в трехкратном размере ставки рефинансирования Национального Банка Республики Беларусь, действующей на момент внесения предоплаты, от суммы внесенной предоплаты, за каждый день неисполнения обязательства. Проценты начисляются со дня получения предоплаты до момента поставки товаров. В случае просрочки исполнения Поставщиком своих обязательств по поставке товара либо недопоставки, Поставщик уплачивает Покупателю пеню в размере 0,1 % процента от стоимости не поставленного или недопоставленного в срок товара за каждый день просрочки, но не более 5% от стоимости не поставленного или недопоставленного в срок товара. За не поставку или недопоставку товара согласно условиям договора Поставщик уплачивает Покупателю штраф в размере 10% стоимости непоставленного или недопоставленного в срок товара. При поставке товара не в ассортименте, определенном условиями договора, Поставщик уплачивает штраф в размере 10% стоимости непоставленного товара в ассортименте. Если поставленный товар не соответствует по качеству стандартам, другой нормативно-технической документации, образцам (эталонам) или иным условиям договора, а также если поставлен некомплектный товар, Поставщик уплачивает Покупателю штраф в размере 25 процентов стоимости некачественного либо неукомплектованного товара. Если весь поставленный товар либо его часть не соответствует по качеству условиям договора, Поставщик производит замену некачественного товара за свой счет в течение 7 календарных дней . В случаях поставки ненадлежащего качества или некомплектного товара с поставщика взыскиваются неустойка (штраф) и причиненные такой поставкой убытки без зачета неустойки (штрафа). В случае несоблюдения сроков оплаты товара Покупатель уплачивает Поставщику пеню в размере 0,1 % от неоплаченной суммы за каждый день просрочки, но не более 5% от суммы неоплаченного платежа. Ответственность за формирование стоимости товара, в соответствии с требованиями действующего законодательства, несет Поставщик. В случае предъявления Покупателю со стороны государственных органов экономических санкций за неправильное, необоснованное формирование цен на поставляемые материалы, изделия, требований о завышении стоимости поставляемого товара, Поставщик возмещает в бесспорном порядке Покупателю все предъявленное последнему в течение 10 календарных дней с даты получения Покупателем соответствующего требования. В соответствии со ст. 30 Закона Республики Беларусь от 05.01.2009г. (ред. от 08.07.2015г.) «О товарных биржах» споры по исполнению биржевого договора рассматриваются в Экономическим судом г. Минска, по месту нахождения покупателя, в порядке, установленном хозяйственным процессуальным законодательством. Стороны договорились, что до обращения в Экономический суд г. Минска обязательным является направление претензии (письменного предложения о добровольном урегулирования спора). Срок рассмотрения претензии – 30 календарных дней.
Кабель силовой | 1х6,0 - 0,66 кВ | ВВГнг(А)-LSLTx | рассматриваются различные стандарты | BYN | 2 | 107 | м | ФРАНКО-СКЛАД ПОКУПАТЕЛЯ Могилев | Оплата в течение 20 банковских дней по факту поставки | Многопроволочный. Рассматриваются аналогичный по свойствам кабель и марка.Кабель должен соответствовать ГОСТ.Обязательное предоставление следующих документов: сертификат соответствия, паспорт качества, протоколы испытаний кабельно-проводниковой продукции, проведенные в аккредитованных испытательных лабораториях РБ.
Кабель силовой | 1х6,0 - 0,66 кВ | ВВГЭнг (А) | рассматриваются различные стандарты | BYN | 5 | 1000 | м | ФРАНКО-СКЛАД ПОКУПАТЕЛЯ Гомель | Оплата в течение 20 банковских дней по факту поставки
Кабель силовой | 1х6,0 - 0,66 кВ | ВВГЭнг(А)-LS | рассматриваются различные стандарты | BYN | 2 | 500 | м | ФРАНКО-СКЛАД ПОКУПАТЕЛЯ Гомель | Оплата в течение 20 банковских дней по факту поставки | для строительства жилых домов
Кабель силовой | 1х6,0 - 0,66 кВ | ВВГЭнг(А)-LS | рассматриваются различные стандарты | BYN | 8 | 2000 | м | ФРАНКО-СКЛАД ПРОДАВЦА Минск | Предоплата 100% в течение 30 банковских дней с момента регистрации договора на бирже | Поставщик обязуется поставить продукцию одной длиной, а также вместе с ТТН предоставить для каждого акты соответствия кабеля ГОСТ от службы кабельных линий МинКС, либо акты другой аккредитованной лаборатории (за исключением собственных заводов изготовителей). Поставщик без письменного согласия Покупателя не вправе уступать свои требования к Покупателю третьим лицам, вытекающие из настоящего договора, в том числе налоговым и иным органам в счёт уплаты причитающихся с Поставщика налогов, сборов (пошлин) и иных обязательных платежей в бюджет и внебюджетные фонды, а также взыскиваемых с Поставщика сумм по исполнительным производствам судов. Сумма денежных средств, внесенных в качестве предоплаты, признается коммерческим займом. В случае просрочки исполнения обязательства по поставке товара за пользование коммерческим займом подлежат уплате проценты в трехкратном размере ставки рефинансирования Национального Банка Республики Беларусь, действующей на момент внесения предоплаты, от суммы внесенной предоплаты, за каждый день неисполнения обязательства. Проценты начисляются со дня получения предоплаты до момента поставки товаров. В случае просрочки исполнения Поставщиком своих обязательств по поставке товара либо недопоставки, Поставщик уплачивает Покупателю пеню в размере 0,1 % процента от стоимости не поставленного или недопоставленного в срок товара за каждый день просрочки, но не более 5% от стоимости не поставленного или недопоставленного в срок товара. За не поставку или недопоставку товара согласно условиям договора Поставщик уплачивает Покупателю штраф в размере 10% стоимости непоставленного или недопоставленного в срок товара. При поставке товара не в ассортименте, определенном условиями договора, Поставщик уплачивает штраф в размере 10% стоимости непоставленного товара в ассортименте. Если поставленный товар не соответствует по качеству стандартам, другой нормативно-технической документации, образцам (эталонам) или иным условиям договора, а также если поставлен некомплектный товар, Поставщик уплачивает Покупателю штраф в размере 25 процентов стоимости некачественного либо неукомплектованного товара. Если весь поставленный товар либо его часть не соответствует по качеству условиям договора, Поставщик производит замену некачественного товара за свой счет в течение 7 календарных дней . В случаях поставки ненадлежащего качества или некомплектного товара с поставщика взыскиваются неустойка (штраф) и причиненные такой поставкой убытки без зачета неустойки (штрафа). В случае несоблюдения сроков оплаты товара Покупатель уплачивает Поставщику пеню в размере 0,1 % от неоплаченной суммы за каждый день просрочки, но не более 5% от суммы неоплаченного платежа. Ответственность за формирование стоимости товара, в соответствии с требованиями действующего законодательства, несет Поставщик. В случае предъявления Покупателю со стороны государственных органов экономических санкций за неправильное, необоснованное формирование цен на поставляемые материалы, изделия, требований о завышении стоимости поставляемого товара, Поставщик возмещает в бесспорном порядке Покупателю все предъявленное последнему в течение 10 календарных дней с даты получения Покупателем соответствующего требования. В соответствии со ст. 30 Закона Республики Беларусь от 05.01.2009г. (ред. от 08.07.2015г.) «О товарных биржах» споры по исполнению биржевого договора рассматриваются в Экономическим судом г. Минска, по месту нахождения покупателя, в порядке, установленном хозяйственным процессуальным законодательством. Стороны договорились, что до обращения в Экономический суд г. Минска обязательным является направление претензии (письменного предложения о добровольном урегулирования спора). Срок рассмотрения претензии – 30 календарных дней.
Кабель силовой | 1х6,0 - 0,66 кВ | ВВГЭнг(А)-LS | рассматриваются различные стандарты | BYN | 1 | 10000 | м | ФРАНКО-СКЛАД ПОКУПАТЕЛЯ Гродно | Оплата в течение 20 банковских дней по факту поставки | Для использования при строительстве объектов.Одной длиной. Принимается на склад с сертификатом, паспортом качества. Импортного производства принимается на склад с протоколом испытания из независимой лаборатории РБ.
Кабель силовой | 1х6,0 - 0,66 кВ | ВВГЭнг(А)-LSLTx | рассматриваются различные стандарты | BYN | 2 | 265 | м | ФРАНКО-СКЛАД ПОКУПАТЕЛЯ Могилев | Оплата в течение 20 банковских дней по факту поставки | Рассматриваются аналогичный по свойствам кабель и марка.Кабель должен соответствовать ГОСТ.Обязательное предоставление следующих документов: сертификат соответствия, паспорт качества, протоколы испытаний кабельно-проводниковой продукции, проведенные в аккредитованных испытательных лабораториях РБ.
Кабель силовой | 1х6,0 - 1,00 кВ | АВВГнг(А)-LS | рассматриваются различные стандарты | BYN | 1 | 15000 | м | ФРАНКО-СКЛАД ПОКУПАТЕЛЯ Гродно | Оплата в течение 30 банковских дней по факту поставки | В бухтах по 500м. Дополнительная информация: При поставке предоставляется оригинал протокола испытаний на соответствие, указанному поставщиком ГОСТ аккредитованной независимой лаборатории РБ по следующим проверяемым параметрам: 1. Электрическое сопротивление токопроводящей жилы. 2. Механические свойства изоляции до старения.3. Механические свойства оболочки до старения.4. Геометрические параметры токопроводящей жилы 5. Геометрические параметры изоляции, включая промежуточные слои. 6. Геометрические параметры оболочки. При указании ссылки на ТУ обязательно необходимо указывать ссылку на конкретный ГОСТ. Предоставление при поставке сертификата ТРТС. При получении Покупатель произведет испытание кабеля в собственной лаборатории, в случае не прохождения испытаний, Продавец оплачивает произведенные испытания и производит замену кабеля. Оплата только после получения положительных результатов испытаний
Кабель силовой | 1х6,0 - 1,00 кВ | ВВГнг(А)-LSLTx | рассматриваются различные стандарты | BYN | 2 | 107 | м | ФРАНКО-СКЛАД ПОКУПАТЕЛЯ Могилев | Оплата в течение 20 банковских дней по факту поставки | Многопроволочный. Рассматриваются аналогичный по свойствам кабель и марка.Кабель должен соответствовать ГОСТ.Обязательное предоставление следующих документов: сертификат соответствия, паспорт качества, протоколы испытаний кабельно-проводниковой продукции, проведенные в аккредитованных испытательных лабораториях РБ.
Кабель силовой | 1х6,0 - 1,00 кВ | ВВГЭнг(А)-LSLTx | рассматриваются различные стандарты | BYN | 2 | 265 | м | ФРАНКО-СКЛАД ПОКУПАТЕЛЯ Могилев | Оплата в течение 20 банковских дней по факту поставки | Рассматриваются аналогичный по свойствам кабель и марка.Кабель должен соответствовать ГОСТ.Обязательное предоставление следующих документов: сертификат соответствия, паспорт качества, протоколы испытаний кабельно-проводниковой продукции, проведенные в аккредитованных испытательных лабораториях РБ.
Кабель силовой | 1х70 - 450/750 В | ВВГнг(A)-FRLS | рассматриваются различные стандарты | BYN | 20 | 2000 | м | ФРАНКО-СКЛАД ПОКУПАТЕЛЯ Минск | Предоплата 100% в течение 30 банковских дней с момента регистрации договора на бирже | Поставщик без письменного согласия Покупателя не вправе уступать свои требования к Покупателю третьим лицам, вытекающие из настоящего договора, в том числе налоговым и иным органам в счёт уплаты причитающихся с Поставщика налогов, сборов (пошлин) и иных обязательных платежей в бюджет и внебюджетные фонды, а также взыскиваемых с Поставщика сумм по исполнительным производствам судов. Сумма денежных средств, внесенных в качестве предоплаты, признается коммерческим займом. В случае просрочки исполнения обязательства по поставке товара за пользование коммерческим займом подлежат уплате проценты в трехкратном размере ставки рефинансирования Национального Банка Республики Беларусь, действующей на момент внесения предоплаты, от суммы внесенной предоплаты, за каждый день неисполнения обязательства. Проценты начисляются со дня получения предоплаты до момента поставки товаров. В случае просрочки исполнения Поставщиком своих обязательств по поставке товара либо недопоставки, Поставщик уплачивает Покупателю пеню в размере 0,1 % процента от стоимости не поставленного или недопоставленного в срок товара за каждый день просрочки, но не более 5% от стоимости не поставленного или недопоставленного в срок товара. За не поставку или недопоставку товара согласно условиям договора Поставщик уплачивает Покупателю штраф в размере 10% стоимости непоставленного или недопоставленного в срок товара. При поставке товара не в ассортименте, определенном условиями договора, Поставщик уплачивает штраф в размере 10% стоимости непоставленного товара в ассортименте. Если поставленный товар не соответствует по качеству стандартам, другой нормативно-технической документации, образцам (эталонам) или иным условиям договора, а также если поставлен некомплектный товар, Поставщик уплачивает Покупателю штраф в размере 25 процентов стоимости некачественного либо неукомплектованного товара. Если весь поставленный товар либо его часть не соответствует по качеству условиям договора, Поставщик производит замену некачественного товара за свой счет в течение 7 календарных дней . В случаях поставки ненадлежащего качества или некомплектного товара с поставщика взыскиваются неустойка (штраф) и причиненные такой поставкой убытки без зачета неустойки (штрафа). В случае несоблюдения сроков оплаты товара Покупатель уплачивает Поставщику пеню в размере 0,1 % от неоплаченной суммы за каждый день просрочки, но не более 5% от суммы неоплаченного платежа. Ответственность за формирование стоимости товара, в соответствии с требованиями действующего законодательства, несет Поставщик. В случае предъявления Покупателю со стороны государственных органов экономических санкций за неправильное, необоснованное формирование цен на поставляемые материалы, изделия, требований о завышении стоимости поставляемого товара, Поставщик возмещает в бесспорном порядке Покупателю все предъявленное последнему в течение 10 календарных дней с даты получения Покупателем соответствующего требования. В соответствии со ст. 30 Закона Республики Беларусь от 05.01.2009г. (ред. от 08.07.2015г.) «О товарных биржах» споры по исполнению биржевого договора рассматриваются в Экономическим судом г. Минска, по месту нахождения покупателя, в порядке, установленном хозяйственным процессуальным законодательством. Стороны договорились, что до обращения в Экономический суд г. Минска обязательным является направление претензии (письменного предложения о добровольном урегулирования спора). Срок рассмотрения претензии – 30 календарных дней.
Кабель силовой | 1х70 - 450/750 В | ВВГЭнг(А)-LS | рассматриваются различные стандарты | BYN | 8 | 2000 | м | ФРАНКО-СКЛАД ПРОДАВЦА Минск | Предоплата 100% в течение 30 банковских дней с момента регистрации договора на бирже | Поставщик обязуется поставить продукцию одной длиной, а также вместе с ТТН предоставить для каждого акты соответствия кабеля ГОСТ от службы кабельных линий МинКС, либо акты другой аккредитованной лаборатории (за исключением собственных заводов изготовителей). Поставщик без письменного согласия Покупателя не вправе уступать свои требования к Покупателю третьим лицам, вытекающие из настоящего договора, в том числе налоговым и иным органам в счёт уплаты причитающихся с Поставщика налогов, сборов (пошлин) и иных обязательных платежей в бюджет и внебюджетные фонды, а также взыскиваемых с Поставщика сумм по исполнительным производствам судов. Сумма денежных средств, внесенных в качестве предоплаты, признается коммерческим займом. В случае просрочки исполнения обязательства по поставке товара за пользование коммерческим займом подлежат уплате проценты в трехкратном размере ставки рефинансирования Национального Банка Республики Беларусь, действующей на момент внесения предоплаты, от суммы внесенной предоплаты, за каждый день неисполнения обязательства. Проценты начисляются со дня получения предоплаты до момента поставки товаров. В случае просрочки исполнения Поставщиком своих обязательств по поставке товара либо недопоставки, Поставщик уплачивает Покупателю пеню в размере 0,1 % процента от стоимости не поставленного или недопоставленного в срок товара за каждый день просрочки, но не более 5% от стоимости не поставленного или недопоставленного в срок товара. За не поставку или недопоставку товара согласно условиям договора Поставщик уплачивает Покупателю штраф в размере 10% стоимости непоставленного или недопоставленного в срок товара. При поставке товара не в ассортименте, определенном условиями договора, Поставщик уплачивает штраф в размере 10% стоимости непоставленного товара в ассортименте. Если поставленный товар не соответствует по качеству стандартам, другой нормативно-технической документации, образцам (эталонам) или иным условиям договора, а также если поставлен некомплектный товар, Поставщик уплачивает Покупателю штраф в размере 25 процентов стоимости некачественного либо неукомплектованного товара. Если весь поставленный товар либо его часть не соответствует по качеству условиям договора, Поставщик производит замену некачественного товара за свой счет в течение 7 календарных дней . В случаях поставки ненадлежащего качества или некомплектного товара с поставщика взыскиваются неустойка (штраф) и причиненные такой поставкой убытки без зачета неустойки (штрафа). В случае несоблюдения сроков оплаты товара Покупатель уплачивает Поставщику пеню в размере 0,1 % от неоплаченной суммы за каждый день просрочки, но не более 5% от суммы неоплаченного платежа. Ответственность за формирование стоимости товара, в соответствии с требованиями действующего законодательства, несет Поставщик. В случае предъявления Покупателю со стороны государственных органов экономических санкций за неправильное, необоснованное формирование цен на поставляемые материалы, изделия, требований о завышении стоимости поставляемого товара, Поставщик возмещает в бесспорном порядке Покупателю все предъявленное последнему в течение 10 календарных дней с даты получения Покупателем соответствующего требования. В соответствии со ст. 30 Закона Республики Беларусь от 05.01.2009г. (ред. от 08.07.2015г.) «О товарных биржах» споры по исполнению биржевого договора рассматриваются в Экономическим судом г. Минска, по месту нахождения покупателя, в порядке, установленном хозяйственным процессуальным законодательством. Стороны договорились, что до обращения в Экономический суд г. Минска обязательным является направление претензии (письменного предложения о добровольном урегулирования спора). Срок рассмотрения претензии – 30 календарных дней.
Кабель силовой | 1х70,0 - 0,66 кВ | АВВГзнг(А) | рассматриваются различные стандарты | BYN | 3.6 | 2000 | м | ФРАНКО-СКЛАД ПРОДАВЦА Минский район | Предоплата 100% в течение 30 банковских дней с момента регистрации договора на бирже | Рассматривается 1 кВ. Рассматриваются различные марки. Поставщик без письменного согласия Покупателя не вправе уступать свои требования к Покупателю третьим лицам, вытекающие из настоящего договора, в том числе налоговым и иным органам в счёт уплаты причитающихся с Поставщика налогов, сборов (пошлин) и иных обязательных платежей в бюджет и внебюджетные фонды, а также взыскиваемых с Поставщика сумм по исполнительным производствам судов. Сумма денежных средств, внесенных в качестве предоплаты, признается коммерческим займом. В случае просрочки исполнения обязательства по поставке товара за пользование коммерческим займом подлежат уплате проценты в трехкратном размере ставки рефинансирования Национального Банка Республики Беларусь, действующей на момент внесения предоплаты, от суммы внесенной предоплаты, за каждый день неисполнения обязательства. Проценты начисляются со дня получения предоплаты до момента поставки товаров. В случае просрочки исполнения Поставщиком своих обязательств по поставке товара либо недопоставки, Поставщик уплачивает Покупателю пеню в размере 0,1 % процента от стоимости не поставленного или недопоставленного в срок товара за каждый день просрочки, но не более 5% от стоимости не поставленного или недопоставленного в срок товара. За не поставку или недопоставку товара согласно условиям договора Поставщик уплачивает Покупателю штраф в размере 10% стоимости непоставленного или недопоставленного в срок товара. При поставке товара не в ассортименте, определенном условиями договора, Поставщик уплачивает штраф в размере 10% стоимости непоставленного товара в ассортименте. Если поставленный товар не соответствует по качеству стандартам, другой нормативно-технической документации, образцам (эталонам) или иным условиям договора, а также если поставлен некомплектный товар, Поставщик уплачивает Покупателю штраф в размере 25 процентов стоимости некачественного либо неукомплектованного товара. Если весь поставленный товар либо его часть не соответствует по качеству условиям договора, Поставщик производит замену некачественного товара за свой счет в течение 7 календарных дней . В случаях поставки ненадлежащего качества или некомплектного товара с поставщика взыскиваются неустойка (штраф) и причиненные такой поставкой убытки без зачета неустойки (штрафа). В случае несоблюдения сроков оплаты товара Покупатель уплачивает Поставщику пеню в размере 0,1 % от неоплаченной суммы за каждый день просрочки, но не более 5% от суммы неоплаченного платежа. Ответственность за формирование стоимости товара, в соответствии с требованиями действующего законодательства, несет Поставщик. В случае предъявления Покупателю со стороны государственных органов экономических санкций за неправильное, необоснованное формирование цен на поставляемые материалы, изделия, требований о завышении стоимости поставляемого товара, Поставщик возмещает в бесспорном порядке Покупателю все предъявленное последнему в течение 10 календарных дней с даты получения Покупателем соответствующего требования. В соответствии со ст. 30 Закона Республики Беларусь от 05.01.2009г. (ред. от 08.07.2015г.) «О товарных биржах» споры по исполнению биржевого договора рассматриваются в Экономическим судом г. Минска, по месту нахождения покупателя, в порядке, установленном хозяйственным процессуальным законодательством. Стороны договорились, что до обращения в Экономический суд г. Минска обязательным является направление претензии (письменного предложения о добровольном урегулирования спора). Срок рассмотрения претензии – 30 календарных дней.
Кабель силовой | 1х70,0 - 0,66 кВ | АВВГнг | рассматриваются различные стандарты | BYN | 1 | 800 | м | ФРАНКО-СКЛАД ПОКУПАТЕЛЯ Могилев | Оплата в течение 20 банковских дней по факту поставки | Рассматриваются аналогичный по свойствам кабель и марка. Кабель должен соответствовать ГОСТ.Обязательное предоставление следующих документов: сертификат соответствия, паспорт качества, протоколы испытаний кабельно-проводниковой продукции, проведенные в аккредитованных испытательных лабораториях РБ.
Кабель силовой | 1х70,0 - 0,66 кВ | АВВГнг(А) | рассматриваются различные стандарты | BYN | 2 | 335 | м | ФРАНКО-СКЛАД ПОКУПАТЕЛЯ Могилев | Оплата в течение 10 банковских дней по факту поставки | Рассматриваются аналогичный по свойствам кабель и марка.Кабель должен соответствовать ГОСТ.Обязательное предоставление следующих документов: сертификат соответствия, паспорт качества, протоколы испытаний кабельно-проводниковой продукции, проведенные в аккредитованных испытательных лабораториях РБ.
Кабель силовой | 1х70,0 - 0,66 кВ | АВВГнг(А)-LS | рассматриваются различные стандарты | BYN | 1.58 | 1000 | м | ФРАНКО-СКЛАД ПОКУПАТЕЛЯ Минск | Предоплата 100% в течение 30 банковских дней с момента регистрации договора на бирже | Поставщик без письменного согласия Покупателя не вправе уступать свои требования к Покупателю третьим лицам, вытекающие из настоящего договора, в том числе налоговым и иным органам в счёт уплаты причитающихся с Поставщика налогов, сборов (пошлин) и иных обязательных платежей в бюджет и внебюджетные фонды, а также взыскиваемых с Поставщика сумм по исполнительным производствам судов. Сумма денежных средств, внесенных в качестве предоплаты, признается коммерческим займом. В случае просрочки исполнения обязательства по поставке товара за пользование коммерческим займом подлежат уплате проценты в трехкратном размере ставки рефинансирования Национального Банка Республики Беларусь, действующей на момент внесения предоплаты, от суммы внесенной предоплаты, за каждый день неисполнения обязательства. Проценты начисляются со дня получения предоплаты до момента поставки товаров. В случае просрочки исполнения Поставщиком своих обязательств по поставке товара либо недопоставки, Поставщик уплачивает Покупателю пеню в размере 0,1 % процента от стоимости не поставленного или недопоставленного в срок товара за каждый день просрочки, но не более 5% от стоимости не поставленного или недопоставленного в срок товара. За не поставку или недопоставку товара согласно условиям договора Поставщик уплачивает Покупателю штраф в размере 10% стоимости непоставленного или недопоставленного в срок товара. При поставке товара не в ассортименте, определенном условиями договора, Поставщик уплачивает штраф в размере 10% стоимости непоставленного товара в ассортименте. Если поставленный товар не соответствует по качеству стандартам, другой нормативно-технической документации, образцам (эталонам) или иным условиям договора, а также если поставлен некомплектный товар, Поставщик уплачивает Покупателю штраф в размере 25 процентов стоимости некачественного либо неукомплектованного товара. Если весь поставленный товар либо его часть не соответствует по качеству условиям договора, Поставщик производит замену некачественного товара за свой счет в течение 7 календарных дней . В случаях поставки ненадлежащего качества или некомплектного товара с поставщика взыскиваются неустойка (штраф) и причиненные такой поставкой убытки без зачета неустойки (штрафа). В случае несоблюдения сроков оплаты товара Покупатель уплачивает Поставщику пеню в размере 0,1 % от неоплаченной суммы за каждый день просрочки, но не более 5% от суммы неоплаченного платежа. Ответственность за формирование стоимости товара, в соответствии с требованиями действующего законодательства, несет Поставщик. В случае предъявления Покупателю со стороны государственных органов экономических санкций за неправильное, необоснованное формирование цен на поставляемые материалы, изделия, требований о завышении стоимости поставляемого товара, Поставщик возмещает в бесспорном порядке Покупателю все предъявленное последнему в течение 10 календарных дней с даты получения Покупателем соответствующего требования. В соответствии со ст. 30 Закона Республики Беларусь от 05.01.2009г. (ред. от 08.07.2015г.) «О товарных биржах» споры по исполнению биржевого договора рассматриваются в Экономическим судом г. Минска, по месту нахождения покупателя, в порядке, установленном хозяйственным процессуальным законодательством. Стороны договорились, что до обращения в Экономический суд г. Минска обязательным является направление претензии (письменного предложения о добровольном урегулирования спора). Срок рассмотрения претензии – 30 календарных дней.
Кабель силовой | 1х70,0 - 0,66 кВ | АВВГнг(А)-LS | рассматриваются различные стандарты | BYN | 1 | 15000 | м | ФРАНКО-СКЛАД ПОКУПАТЕЛЯ Гродно | Оплата в течение 30 банковских дней по факту поставки | В бухтах по 500м. Дополнительная информация: При поставке предоставляется оригинал протокола испытаний на соответствие, указанному поставщиком ГОСТ аккредитованной независимой лаборатории РБ по следующим проверяемым параметрам: 1. Электрическое сопротивление токопроводящей жилы. 2. Механические свойства изоляции до старения.3. Механические свойства оболочки до старения.4. Геометрические параметры токопроводящей жилы 5. Геометрические параметры изоляции, включая промежуточные слои. 6. Геометрические параметры оболочки. При указании ссылки на ТУ обязательно необходимо указывать ссылку на конкретный ГОСТ. Предоставление при поставке сертификата ТРТС. При получении Покупатель произведет испытание кабеля в собственной лаборатории, в случае не прохождения испытаний, Продавец оплачивает произведенные испытания и производит замену кабеля. Оплата только после получения положительных результатов испытаний
Кабель силовой | 1х70,0 - 0,66 кВ | ВВГнг(А) | рассматриваются различные стандарты | BYN | 35 | 1000 | м | ФРАНКО-СКЛАД ПОКУПАТЕЛЯ Минск | Предоплата 100% в течение 10 банковских дней с момента регистрации договора на бирже | Цена должна быть сформирована с учётом постановления № 116 от 30.12 2022 .О порядке регулирования цен на строительные материалы, изделия, конструкции». Поставщик без письменного согласия Покупателя не вправе уступать свои требования к Покупателю третьим лицам, вытекающие из настоящего договора, в том числе налоговым и иным органам в счёт уплаты причитающихся с Поставщика налогов, сборов (пошлин) и иных обязательных платежей в бюджет и внебюджетные фонды, а также взыскиваемых с Поставщика сумм по исполнительным производствам судов. Сумма денежных средств, внесенных в качестве предоплаты, признается коммерческим займом. В случае просрочки исполнения обязательства по поставке товара за пользование коммерческим займом подлежат уплате проценты в трехкратном размере ставки рефинансирования Национального Банка Республики Беларусь, действующей на момент внесения предоплаты, от суммы внесенной предоплаты, за каждый день неисполнения обязательства. Проценты начисляются со дня получения предоплаты до момента поставки товаров. В случае просрочки исполнения Поставщиком своих обязательств по поставке товара либо недопоставки, Поставщик уплачивает Покупателю пеню в размере 0,1 % процента от стоимости не поставленного или недопоставленного в срок товара за каждый день просрочки, но не более 5% от стоимости не поставленного или недопоставленного в срок товара. За не поставку или недопоставку товара согласно условиям договора Поставщик уплачивает Покупателю штраф в размере 10% стоимости непоставленного или недопоставленного в срок товара. При поставке товара не в ассортименте, определенном условиями договора, Поставщик уплачивает штраф в размере 10% стоимости непоставленного товара в ассортименте. Если поставленный товар не соответствует по качеству стандартам, другой нормативно-технической документации, образцам (эталонам) или иным условиям договора, а также если поставлен некомплектный товар, Поставщик уплачивает Покупателю штраф в размере 25 процентов стоимости некачественного либо неукомплектованного товара. Если весь поставленный товар либо его часть не соответствует по качеству условиям договора, Поставщик производит замену некачественного товара за свой счет в течение 7 календарных дней . В случаях поставки ненадлежащего качества или некомплектного товара с поставщика взыскиваются неустойка (штраф) и причиненные такой поставкой убытки без зачета неустойки (штрафа). В случае несоблюдения сроков оплаты товара Покупатель уплачивает Поставщику пеню в размере 0,1 % от неоплаченной суммы за каждый день просрочки, но не более 5% от суммы неоплаченного платежа. Ответственность за формирование стоимости товара, в соответствии с требованиями действующего законодательства, несет Поставщик. В случае предъявления Покупателю со стороны государственных органов экономических санкций за неправильное, необоснованное формирование цен на поставляемые материалы, изделия, требований о завышении стоимости поставляемого товара, Поставщик возмещает в бесспорном порядке Покупателю все предъявленное последнему в течение 10 календарных дней с даты получения Покупателем соответствующего требования. В соответствии со ст. 30 Закона Республики Беларусь от 05.01.2009г. (ред. от 08.07.2015г.) «О товарных биржах» споры по исполнению биржевого договора рассматриваются в Экономическим судом г. Минска, по месту нахождения покупателя, в порядке, установленном хозяйственным процессуальным законодательством. Стороны договорились, что до обращения в Экономический суд г. Минска обязательным является направление претензии (письменного предложения о добровольном урегулирования спора). Срок рассмотрения претензии – 30 календарных дней.
Кабель силовой | 1х70,0 - 0,66 кВ | ВВГнг(А)-LS | рассматриваются различные стандарты | BYN | 60 | 500 | м | ФРАНКО-СКЛАД ПРОДАВЦА Минск | Оплата в течение 40 банковских дней по факту поставки | ). Цена должна быть сформирована с учётом постановления от 30 июля 2021 г. № 73 «О порядке регулирования цен на строительные материалы, изделия, конструкции». Поставщик без письменного согласия Покупателя не вправе уступать свои требования к Покупателю третьим лицам, вытекающие из настоящего договора, в том числе налоговым и иным органам в счёт уплаты причитающихся с Поставщика налогов, сборов (пошлин) и иных обязательных платежей в бюджет и внебюджетные фонды, а также взыскиваемых с Поставщика сумм по исполнительным производствам судов. Сумма денежных средств, внесенных в качестве предоплаты, признается коммерческим займом. В случае просрочки исполнения обязательства по поставке товара за пользование коммерческим займом подлежат уплате проценты в трехкратном размере ставки рефинансирования Национального Банка Республики Беларусь, действующей на момент внесения предоплаты, от суммы внесенной предоплаты, за каждый день неисполнения обязательства. Проценты начисляются со дня получения предоплаты до момента поставки товаров. В случае просрочки исполнения Поставщиком своих обязательств по поставке товара либо недопоставки, Поставщик уплачивает Покупателю пеню в размере 0,1 % процента от стоимости не поставленного или недопоставленного в срок товара за каждый день просрочки, но не более 5% от стоимости не поставленного или недопоставленного в срок товара. За не поставку или недопоставку товара согласно условиям договора Поставщик уплачивает Покупателю штраф в размере 10% стоимости непоставленного или недопоставленного в срок товара. При поставке товара не в ассортименте, определенном условиями договора, Поставщик уплачивает штраф в размере 10% стоимости непоставленного товара в ассортименте. Если поставленный товар не соответствует по качеству стандартам, другой нормативно-технической документации, образцам (эталонам) или иным условиям договора, а также если поставлен некомплектный товар, Поставщик уплачивает Покупателю штраф в размере 25 процентов стоимости некачественного либо неукомплектованного товара. Если весь поставленный товар либо его часть не соответствует по качеству условиям договора, Поставщик производит замену некачественного товара за свой счет в течение 7 календарных дней . В случаях поставки ненадлежащего качества или некомплектного товара с поставщика взыскиваются неустойка (штраф) и причиненные такой поставкой убытки без зачета неустойки (штрафа). В случае несоблюдения сроков оплаты товара Покупатель уплачивает Поставщику пеню в размере 0,1 % от неоплаченной суммы за каждый день просрочки, но не более 5% от суммы неоплаченного платежа. Ответственность за формирование стоимости товара, в соответствии с требованиями действующего законодательства, несет Поставщик. В случае предъявления Покупателю со стороны государственных органов экономических санкций за неправильное, необоснованное формирование цен на поставляемые материалы, изделия, требований о завышении стоимости поставляемого товара, Поставщик возмещает в бесспорном порядке Покупателю все предъявленное последнему в течение 10 календарных дней с даты получения Покупателем соответствующего требования. В соответствии со ст. 30 Закона Республики Беларусь от 05.01.2009г. (ред. от 08.07.2015г.) «О товарных биржах» споры по исполнению биржевого договора рассматриваются в Экономическим судом г. Минска, по месту нахождения покупателя, в порядке, установленном хозяйственным процессуальным законодательством. Стороны договорились, что до обращения в Экономический суд г. Минска обязательным является направление претензии (письменного предложения о добровольном урегулирования спора). Срок рассмотрения претензии – 30 календарных дней.
Кабель силовой | 1х70,0 - 0,66 кВ | ВВГнг(А)-LS | рассматриваются различные стандарты | BYN | 1 | 5000 | м | ФРАНКО-СКЛАД ПОКУПАТЕЛЯ Гродно | Оплата в течение 20 банковских дней по факту поставки | ГОСТ 31996-2012 Для использования при строительстве объектов.Принимается на склад с сертификатом, паспортом качества. Импортного производства принимается на склад с протоколом испытания из независимой лаборатории РБ. Бухты одной длины
Кабель силовой | 1х70,0 - 0,66 кВ | ВВГЭнг(А)-LS | рассматриваются различные стандарты | BYN | 8 | 2000 | м | ФРАНКО-СКЛАД ПРОДАВЦА Минск | Предоплата 100% в течение 30 банковских дней с момента регистрации договора на бирже | Поставщик обязуется поставить продукцию одной длиной, а также вместе с ТТН предоставить для каждого акты соответствия кабеля ГОСТ от службы кабельных линий МинКС, либо акты другой аккредитованной лаборатории (за исключением собственных заводов изготовителей). Поставщик без письменного согласия Покупателя не вправе уступать свои требования к Покупателю третьим лицам, вытекающие из настоящего договора, в том числе налоговым и иным органам в счёт уплаты причитающихся с Поставщика налогов, сборов (пошлин) и иных обязательных платежей в бюджет и внебюджетные фонды, а также взыскиваемых с Поставщика сумм по исполнительным производствам судов. Сумма денежных средств, внесенных в качестве предоплаты, признается коммерческим займом. В случае просрочки исполнения обязательства по поставке товара за пользование коммерческим займом подлежат уплате проценты в трехкратном размере ставки рефинансирования Национального Банка Республики Беларусь, действующей на момент внесения предоплаты, от суммы внесенной предоплаты, за каждый день неисполнения обязательства. Проценты начисляются со дня получения предоплаты до момента поставки товаров. В случае просрочки исполнения Поставщиком своих обязательств по поставке товара либо недопоставки, Поставщик уплачивает Покупателю пеню в размере 0,1 % процента от стоимости не поставленного или недопоставленного в срок товара за каждый день просрочки, но не более 5% от стоимости не поставленного или недопоставленного в срок товара. За не поставку или недопоставку товара согласно условиям договора Поставщик уплачивает Покупателю штраф в размере 10% стоимости непоставленного или недопоставленного в срок товара. При поставке товара не в ассортименте, определенном условиями договора, Поставщик уплачивает штраф в размере 10% стоимости непоставленного товара в ассортименте. Если поставленный товар не соответствует по качеству стандартам, другой нормативно-технической документации, образцам (эталонам) или иным условиям договора, а также если поставлен некомплектный товар, Поставщик уплачивает Покупателю штраф в размере 25 процентов стоимости некачественного либо неукомплектованного товара. Если весь поставленный товар либо его часть не соответствует по качеству условиям договора, Поставщик производит замену некачественного товара за свой счет в течение 7 календарных дней . В случаях поставки ненадлежащего качества или некомплектного товара с поставщика взыскиваются неустойка (штраф) и причиненные такой поставкой убытки без зачета неустойки (штрафа). В случае несоблюдения сроков оплаты товара Покупатель уплачивает Поставщику пеню в размере 0,1 % от неоплаченной суммы за каждый день просрочки, но не более 5% от суммы неоплаченного платежа. Ответственность за формирование стоимости товара, в соответствии с требованиями действующего законодательства, несет Поставщик. В случае предъявления Покупателю со стороны государственных органов экономических санкций за неправильное, необоснованное формирование цен на поставляемые материалы, изделия, требований о завышении стоимости поставляемого товара, Поставщик возмещает в бесспорном порядке Покупателю все предъявленное последнему в течение 10 календарных дней с даты получения Покупателем соответствующего требования. В соответствии со ст. 30 Закона Республики Беларусь от 05.01.2009г. (ред. от 08.07.2015г.) «О товарных биржах» споры по исполнению биржевого договора рассматриваются в Экономическим судом г. Минска, по месту нахождения покупателя, в порядке, установленном хозяйственным процессуальным законодательством. Стороны договорились, что до обращения в Экономический суд г. Минска обязательным является направление претензии (письменного предложения о добровольном урегулирования спора). Срок рассмотрения претензии – 30 календарных дней.
Кабель силовой | 1х70,0 - 1,00 кВ | АВВГнг | рассматриваются различные стандарты | BYN | 1 | 800 | м | ФРАНКО-СКЛАД ПОКУПАТЕЛЯ Могилев | Оплата в течение 20 банковских дней по факту поставки | Рассматриваются аналогичный по свойствам кабель и марка. Кабель должен соответствовать ГОСТ.Обязательное предоставление следующих документов: сертификат соответствия, паспорт качества, протоколы испытаний кабельно-проводниковой продукции, проведенные в аккредитованных испытательных лабораториях РБ.
Кабель силовой | 1х70,0 - 1,00 кВ | АВВГнг(А) | рассматриваются различные стандарты | BYN | 3 | 335 | м | ФРАНКО-СКЛАД ПОКУПАТЕЛЯ Могилев | Оплата в течение 20 банковских дней по факту поставки | Рассматриваются аналогичный по свойствам кабель и марка.Кабель должен соответствовать ГОСТ.Обязательное предоставление следующих документов: сертификат соответствия, паспорт качества, протоколы испытаний кабельно-проводниковой продукции, проведенные в аккредитованных испытательных лабораториях РБ.
Кабель силовой | 1х70,0 - 1,00 кВ | АВВГнг(А)-LS | рассматриваются различные стандарты | BYN | 1 | 570 | м | ФРАНКО-СКЛАД ПОКУПАТЕЛЯ Минск | Оплата в течение 15 банковских дней по факту поставки | Многопроволочный. Одним куском. Для объектов строительства. Без толеранса.
Кабель силовой | 1х70,0 - 1,00 кВ | АВВГнг(А)-LS | рассматриваются различные стандарты | BYN | 1 | 542 | м | ФРАНКО-СКЛАД ПРОДАВЦА Минский район | Оплата в течение 15 банковских дней по факту поставки | Многопроволочный.Одним куском. Для объекта строительства.Без толеранса
Кабель силовой | 1х70,0 - 1,00 кВ | АВВГнг(А)-LS | рассматриваются различные стандарты | BYN | 1.58 | 1000 | м | ФРАНКО-СКЛАД ПОКУПАТЕЛЯ Минск | Предоплата 100% в течение 30 банковских дней с момента регистрации договора на бирже | Поставщик без письменного согласия Покупателя не вправе уступать свои требования к Покупателю третьим лицам, вытекающие из настоящего договора, в том числе налоговым и иным органам в счёт уплаты причитающихся с Поставщика налогов, сборов (пошлин) и иных обязательных платежей в бюджет и внебюджетные фонды, а также взыскиваемых с Поставщика сумм по исполнительным производствам судов. Сумма денежных средств, внесенных в качестве предоплаты, признается коммерческим займом. В случае просрочки исполнения обязательства по поставке товара за пользование коммерческим займом подлежат уплате проценты в трехкратном размере ставки рефинансирования Национального Банка Республики Беларусь, действующей на момент внесения предоплаты, от суммы внесенной предоплаты, за каждый день неисполнения обязательства. Проценты начисляются со дня получения предоплаты до момента поставки товаров. В случае просрочки исполнения Поставщиком своих обязательств по поставке товара либо недопоставки, Поставщик уплачивает Покупателю пеню в размере 0,1 % процента от стоимости не поставленного или недопоставленного в срок товара за каждый день просрочки, но не более 5% от стоимости не поставленного или недопоставленного в срок товара. За не поставку или недопоставку товара согласно условиям договора Поставщик уплачивает Покупателю штраф в размере 10% стоимости непоставленного или недопоставленного в срок товара. При поставке товара не в ассортименте, определенном условиями договора, Поставщик уплачивает штраф в размере 10% стоимости непоставленного товара в ассортименте. Если поставленный товар не соответствует по качеству стандартам, другой нормативно-технической документации, образцам (эталонам) или иным условиям договора, а также если поставлен некомплектный товар, Поставщик уплачивает Покупателю штраф в размере 25 процентов стоимости некачественного либо неукомплектованного товара. Если весь поставленный товар либо его часть не соответствует по качеству условиям договора, Поставщик производит замену некачественного товара за свой счет в течение 7 календарных дней . В случаях поставки ненадлежащего качества или некомплектного товара с поставщика взыскиваются неустойка (штраф) и причиненные такой поставкой убытки без зачета неустойки (штрафа). В случае несоблюдения сроков оплаты товара Покупатель уплачивает Поставщику пеню в размере 0,1 % от неоплаченной суммы за каждый день просрочки, но не более 5% от суммы неоплаченного платежа. Ответственность за формирование стоимости товара, в соответствии с требованиями действующего законодательства, несет Поставщик. В случае предъявления Покупателю со стороны государственных органов экономических санкций за неправильное, необоснованное формирование цен на поставляемые материалы, изделия, требований о завышении стоимости поставляемого товара, Поставщик возмещает в бесспорном порядке Покупателю все предъявленное последнему в течение 10 календарных дней с даты получения Покупателем соответствующего требования. В соответствии со ст. 30 Закона Республики Беларусь от 05.01.2009г. (ред. от 08.07.2015г.) «О товарных биржах» споры по исполнению биржевого договора рассматриваются в Экономическим судом г. Минска, по месту нахождения покупателя, в порядке, установленном хозяйственным процессуальным законодательством. Стороны договорились, что до обращения в Экономический суд г. Минска обязательным является направление претензии (письменного предложения о добровольном урегулирования спора). Срок рассмотрения претензии – 30 календарных дней.
Кабель силовой | 1х70,0 - 1,00 кВ | АВВГнг(А)-LS | рассматриваются различные стандарты | BYN | 1 | 15000 | м | ФРАНКО-СКЛАД ПОКУПАТЕЛЯ Гродно | Оплата в течение 30 банковских дней по факту поставки | В бухтах по 500м. Дополнительная информация: При поставке предоставляется оригинал протокола испытаний на соответствие, указанному поставщиком ГОСТ аккредитованной независимой лаборатории РБ по следующим проверяемым параметрам: 1. Электрическое сопротивление токопроводящей жилы. 2. Механические свойства изоляции до старения.3. Механические свойства оболочки до старения.4. Геометрические параметры токопроводящей жилы 5. Геометрические параметры изоляции, включая промежуточные слои. 6. Геометрические параметры оболочки. При указании ссылки на ТУ обязательно необходимо указывать ссылку на конкретный ГОСТ. Предоставление при поставке сертификата ТРТС. При получении Покупатель произведет испытание кабеля в собственной лаборатории, в случае не прохождения испытаний, Продавец оплачивает произведенные испытания и производит замену кабеля. Оплата только после получения положительных результатов испытаний
Кабель силовой | 1х70,0 - 1,00 кВ | АПВВнг-LS | рассматриваются различные стандарты | BYN | 50 | 165 | м | ФРАНКО-СКЛАД ПОКУПАТЕЛЯ Минск | Предоплата 100% в течение 20 банковских дней с момента регистрации договора на бирже | наличие паспорта и сертификата завода изготовителя. Договор не по шаблону (п 7.1. Все споры и разногласия, возникающие из настоящего договора, подлежат разрешению в Экономическом суде по месту нахождения ответчика. Претензионный порядок обязателен. Срок рассмотрения претензии 5 (пять) календарных дней с момента ее получения). Закупка осуществляется для строительства объекта.
Кабель силовой | 1х70,0 - 1,00 кВ | ВВГнг(А) | рассматриваются различные стандарты | BYN | 35 | 1000 | м | ФРАНКО-СКЛАД ПОКУПАТЕЛЯ Минск | Предоплата 100% в течение 10 банковских дней с момента регистрации договора на бирже | Цена должна быть сформирована с учётом постановления № 116 от 30.12 2022 .О порядке регулирования цен на строительные материалы, изделия, конструкции». Поставщик без письменного согласия Покупателя не вправе уступать свои требования к Покупателю третьим лицам, вытекающие из настоящего договора, в том числе налоговым и иным органам в счёт уплаты причитающихся с Поставщика налогов, сборов (пошлин) и иных обязательных платежей в бюджет и внебюджетные фонды, а также взыскиваемых с Поставщика сумм по исполнительным производствам судов. Сумма денежных средств, внесенных в качестве предоплаты, признается коммерческим займом. В случае просрочки исполнения обязательства по поставке товара за пользование коммерческим займом подлежат уплате проценты в трехкратном размере ставки рефинансирования Национального Банка Республики Беларусь, действующей на момент внесения предоплаты, от суммы внесенной предоплаты, за каждый день неисполнения обязательства. Проценты начисляются со дня получения предоплаты до момента поставки товаров. В случае просрочки исполнения Поставщиком своих обязательств по поставке товара либо недопоставки, Поставщик уплачивает Покупателю пеню в размере 0,1 % процента от стоимости не поставленного или недопоставленного в срок товара за каждый день просрочки, но не более 5% от стоимости не поставленного или недопоставленного в срок товара. За не поставку или недопоставку товара согласно условиям договора Поставщик уплачивает Покупателю штраф в размере 10% стоимости непоставленного или недопоставленного в срок товара. При поставке товара не в ассортименте, определенном условиями договора, Поставщик уплачивает штраф в размере 10% стоимости непоставленного товара в ассортименте. Если поставленный товар не соответствует по качеству стандартам, другой нормативно-технической документации, образцам (эталонам) или иным условиям договора, а также если поставлен некомплектный товар, Поставщик уплачивает Покупателю штраф в размере 25 процентов стоимости некачественного либо неукомплектованного товара. Если весь поставленный товар либо его часть не соответствует по качеству условиям договора, Поставщик производит замену некачественного товара за свой счет в течение 7 календарных дней . В случаях поставки ненадлежащего качества или некомплектного товара с поставщика взыскиваются неустойка (штраф) и причиненные такой поставкой убытки без зачета неустойки (штрафа). В случае несоблюдения сроков оплаты товара Покупатель уплачивает Поставщику пеню в размере 0,1 % от неоплаченной суммы за каждый день просрочки, но не более 5% от суммы неоплаченного платежа. Ответственность за формирование стоимости товара, в соответствии с требованиями действующего законодательства, несет Поставщик. В случае предъявления Покупателю со стороны государственных органов экономических санкций за неправильное, необоснованное формирование цен на поставляемые материалы, изделия, требований о завышении стоимости поставляемого товара, Поставщик возмещает в бесспорном порядке Покупателю все предъявленное последнему в течение 10 календарных дней с даты получения Покупателем соответствующего требования. В соответствии со ст. 30 Закона Республики Беларусь от 05.01.2009г. (ред. от 08.07.2015г.) «О товарных биржах» споры по исполнению биржевого договора рассматриваются в Экономическим судом г. Минска, по месту нахождения покупателя, в порядке, установленном хозяйственным процессуальным законодательством. Стороны договорились, что до обращения в Экономический суд г. Минска обязательным является направление претензии (письменного предложения о добровольном урегулирования спора). Срок рассмотрения претензии – 30 календарных дней.
Кабель силовой | 1х70,0 - 1,00 кВ | ВВГнг(А)-LS | рассматриваются различные стандарты | BYN | 1 | 5000 | м | ФРАНКО-СКЛАД ПОКУПАТЕЛЯ Гродно | Оплата в течение 20 банковских дней по факту поставки | ГОСТ 31996-2012 Для использования при строительстве объектов.Принимается на склад с сертификатом, паспортом качества. Импортного производства принимается на склад с протоколом испытания из независимой лаборатории РБ. Бухты одной длины
Кабель силовой | 1х70,0 - 1,00 кВ | ВВГЭнг(А)-LS | рассматриваются различные стандарты | BYN | 8 | 2000 | м | ФРАНКО-СКЛАД ПРОДАВЦА Минск | Предоплата 100% в течение 30 банковских дней с момента регистрации договора на бирже | Поставщик обязуется поставить продукцию одной длиной, а также вместе с ТТН предоставить для каждого акты соответствия кабеля ГОСТ от службы кабельных линий МинКС, либо акты другой аккредитованной лаборатории (за исключением собственных заводов изготовителей). Поставщик без письменного согласия Покупателя не вправе уступать свои требования к Покупателю третьим лицам, вытекающие из настоящего договора, в том числе налоговым и иным органам в счёт уплаты причитающихся с Поставщика налогов, сборов (пошлин) и иных обязательных платежей в бюджет и внебюджетные фонды, а также взыскиваемых с Поставщика сумм по исполнительным производствам судов. Сумма денежных средств, внесенных в качестве предоплаты, признается коммерческим займом. В случае просрочки исполнения обязательства по поставке товара за пользование коммерческим займом подлежат уплате проценты в трехкратном размере ставки рефинансирования Национального Банка Республики Беларусь, действующей на момент внесения предоплаты, от суммы внесенной предоплаты, за каждый день неисполнения обязательства. Проценты начисляются со дня получения предоплаты до момента поставки товаров. В случае просрочки исполнения Поставщиком своих обязательств по поставке товара либо недопоставки, Поставщик уплачивает Покупателю пеню в размере 0,1 % процента от стоимости не поставленного или недопоставленного в срок товара за каждый день просрочки, но не более 5% от стоимости не поставленного или недопоставленного в срок товара. За не поставку или недопоставку товара согласно условиям договора Поставщик уплачивает Покупателю штраф в размере 10% стоимости непоставленного или недопоставленного в срок товара. При поставке товара не в ассортименте, определенном условиями договора, Поставщик уплачивает штраф в размере 10% стоимости непоставленного товара в ассортименте. Если поставленный товар не соответствует по качеству стандартам, другой нормативно-технической документации, образцам (эталонам) или иным условиям договора, а также если поставлен некомплектный товар, Поставщик уплачивает Покупателю штраф в размере 25 процентов стоимости некачественного либо неукомплектованного товара. Если весь поставленный товар либо его часть не соответствует по качеству условиям договора, Поставщик производит замену некачественного товара за свой счет в течение 7 календарных дней . В случаях поставки ненадлежащего качества или некомплектного товара с поставщика взыскиваются неустойка (штраф) и причиненные такой поставкой убытки без зачета неустойки (штрафа). В случае несоблюдения сроков оплаты товара Покупатель уплачивает Поставщику пеню в размере 0,1 % от неоплаченной суммы за каждый день просрочки, но не более 5% от суммы неоплаченного платежа. Ответственность за формирование стоимости товара, в соответствии с требованиями действующего законодательства, несет Поставщик. В случае предъявления Покупателю со стороны государственных органов экономических санкций за неправильное, необоснованное формирование цен на поставляемые материалы, изделия, требований о завышении стоимости поставляемого товара, Поставщик возмещает в бесспорном порядке Покупателю все предъявленное последнему в течение 10 календарных дней с даты получения Покупателем соответствующего требования. В соответствии со ст. 30 Закона Республики Беларусь от 05.01.2009г. (ред. от 08.07.2015г.) «О товарных биржах» споры по исполнению биржевого договора рассматриваются в Экономическим судом г. Минска, по месту нахождения покупателя, в порядке, установленном хозяйственным процессуальным законодательством. Стороны договорились, что до обращения в Экономический суд г. Минска обязательным является направление претензии (письменного предложения о добровольном урегулирования спора). Срок рассмотрения претензии – 30 календарных дней.
Кабель силовой | 1х70,0 - 1,00 кВ | КГВЭВнг(А)-LS | рассматриваются различные стандарты | BYN | 2 | 500 | м | ФРАНКО-СКЛАД ПОКУПАТЕЛЯ Гомель | Оплата в течение 20 банковских дней по факту поставки
Кабель силовой | 1х70,0/16,0 - 15,00 кВ | АПвВнг(А)-LS | рассматриваются различные стандарты | BYN | 17 | 2182 | м | ФРАНКО-СКЛАД ПОКУПАТЕЛЯ Минск | Оплата в течение 40 банковских дней по факту поставки | Поставщик обязуется поставить продукцию одной длиной, а также вместе с ТТН предоставить для каждого акты соответствия кабеля ГОСТ от службы кабельных линий МинКС, либо акты другой аккредитованной лаборатории (за исключением собственных заводов изготовителей). Цена должна быть сформирована с учётом постановления № 116 от 30.12 2022 .О порядке регулирования цен на строительные материалы, изделия, конструкции». Поставщик без письменного согласия Покупателя не вправе уступать свои требования к Покупателю третьим лицам, вытекающие из настоящего договора, в том числе налоговым и иным органам в счёт уплаты причитающихся с Поставщика налогов, сборов (пошлин) и иных обязательных платежей в бюджет и внебюджетные фонды, а также взыскиваемых с Поставщика сумм по исполнительным производствам судов. Сумма денежных средств, внесенных в качестве предоплаты, признается коммерческим займом. В случае просрочки исполнения обязательства по поставке товара за пользование коммерческим займом подлежат уплате проценты в трехкратном размере ставки рефинансирования Национального Банка Республики Беларусь, действующей на момент внесения предоплаты, от суммы внесенной предоплаты, за каждый день неисполнения обязательства. Проценты начисляются со дня получения предоплаты до момента поставки товаров. В случае просрочки исполнения Поставщиком своих обязательств по поставке товара либо недопоставки, Поставщик уплачивает Покупателю пеню в размере 0,1 % процента от стоимости не поставленного или недопоставленного в срок товара за каждый день просрочки, но не более 5% от стоимости не поставленного или недопоставленного в срок товара. За не поставку или недопоставку товара согласно условиям договора Поставщик уплачивает Покупателю штраф в размере 10% стоимости непоставленного или недопоставленного в срок товара. При поставке товара не в ассортименте, определенном условиями договора, Поставщик уплачивает штраф в размере 10% стоимости непоставленного товара в ассортименте. Если поставленный товар не соответствует по качеству стандартам, другой нормативно-технической документации, образцам (эталонам) или иным условиям договора, а также если поставлен некомплектный товар, Поставщик уплачивает Покупателю штраф в размере 25 процентов стоимости некачественного либо неукомплектованного товара. Если весь поставленный товар либо его часть не соответствует по качеству условиям договора, Поставщик производит замену некачественного товара за свой счет в течение 7 календарных дней . В случаях поставки ненадлежащего качества или некомплектного товара с поставщика взыскиваются неустойка (штраф) и причиненные такой поставкой убытки без зачета неустойки (штрафа). В случае несоблюдения сроков оплаты товара Покупатель уплачивает Поставщику пеню в размере 0,1 % от неоплаченной суммы за каждый день просрочки, но не более 5% от суммы неоплаченного платежа. Ответственность за формирование стоимости товара, в соответствии с требованиями действующего законодательства, несет Поставщик. В случае предъявления Покупателю со стороны государственных органов экономических санкций за неправильное, необоснованное формирование цен на поставляемые материалы, изделия, требований о завышении стоимости поставляемого товара, Поставщик возмещает в бесспорном порядке Покупателю все предъявленное последнему в течение 10 календарных дней с даты получения Покупателем соответствующего требования. В соответствии со ст. 30 Закона Республики Беларусь от 05.01.2009г. (ред. от 08.07.2015г.) «О товарных биржах» споры по исполнению биржевого договора рассматриваются в Экономическим судом г. Минска, по месту нахождения покупателя, в порядке, установленном хозяйственным процессуальным законодательством. Стороны договорились, что до обращения в Экономический суд г. Минска обязательным является направление претензии (письменного предложения о добровольном урегулирования спора). Срок рассмотрения претензии – 30 календарных дней.
Кабель силовой | 1х70,0/16,0 - 15,00 кВ | АПвВнг(В)-LS | рассматриваются различные стандарты | BYN | 1 | 15000 | м | ФРАНКО-СКЛАД ПОКУПАТЕЛЯ Гродно | Оплата в течение 30 банковских дней по факту поставки | Одной длиной, при невозможности поставки согласовать с Покупателем.При поставке предоставляется оригинал протокола испытаний на соответствие, указанному поставщиком ГОСТ аккредитованной независимой лаборатории РБ по следующим проверяемым параметрам: 1. Электрическое сопротивление токопроводящей жилы. 2. Механические свойства изоляции до старения.3. Механические свойства оболочки до старения.4. Геометрические параметры токопроводящей жилы 5. Геометрические параметры изоляции, включая промежуточные слои. 6. Геометрические параметры оболочки. При указании ссылки на ТУ обязательно необходимо указывать ссылку на конкретный ГОСТ. Предоставление при поставке сертификата ТРТС. При получении Покупатель произведет испытание кабеля в собственной лаборатории, в случае не прохождения испытаний, Продавец оплачивает произведенные испытания и производит замену кабеля. Оплата только после получения положительных результатов испытаний
Кабель силовой | 1х70,0/25,0 - 10,00 кВ | АПвВнг(А)-LS | рассматриваются различные стандарты | BYN | 1 | 240 | м | ФРАНКО-СКЛАД ПОКУПАТЕЛЯ Гродно | Оплата в течение 30 банковских дней по факту поставки | В бухтах по 500м. Дополнительная информация: При поставке предоставляется оригинал протокола испытаний на соответствие, указанному поставщиком ГОСТ аккредитованной независимой лаборатории РБ по следующим проверяемым параметрам: 1. Электрическое сопротивление токопроводящей жилы. 2. Механические свойства изоляции до старения.3. Механические свойства оболочки до старения.4. Геометрические параметры токопроводящей жилы 5. Геометрические параметры изоляции, включая промежуточные слои. 6. Геометрические параметры оболочки. При указании ссылки на ТУ обязательно необходимо указывать ссылку на конкретный ГОСТ. Предоставление при поставке сертификата ТРТС. При получении Покупатель произведет испытание кабеля в собственной лаборатории, в случае не прохождения испытаний, Продавец оплачивает произведенные испытания и производит замену кабеля. Оплата только после получения положительных результатов испытаний
Кабель силовой | 1х70/16 - 10,00 кВ | АПВВнг-LS | рассматриваются различные стандарты | BYN | 50 | 165 | м | ФРАНКО-СКЛАД ПОКУПАТЕЛЯ Минск | Предоплата 100% в течение 20 банковских дней с момента регистрации договора на бирже | наличие паспорта и сертификата завода изготовителя. Договор не по шаблону (п 7.1. Все споры и разногласия, возникающие из настоящего договора, подлежат разрешению в Экономическом суде по месту нахождения ответчика. Претензионный порядок обязателен. Срок рассмотрения претензии 5 (пять) календарных дней с момента ее получения). Закупка осуществляется для строительства объекта.
Кабель силовой | 1х70/16 - 10,00 кВ | АПвВнг(А)-LS | рассматриваются различные стандарты | BYN | 50 | 165 | м | ФРАНКО-СКЛАД ПОКУПАТЕЛЯ Минск | Предоплата 100% в течение 20 банковских дней с момента регистрации договора на бирже | наличие паспорта и сертификата завода изготовителя. Договор не по шаблону (п 7.1. Все споры и разногласия, возникающие из настоящего договора, подлежат разрешению в Экономическом суде по месту нахождения ответчика. Претензионный порядок обязателен. Срок рассмотрения претензии 5 (пять) календарных дней с момента ее получения). Закупка осуществляется для строительства объекта.
Кабель силовой | 1х70/16 - 10,00 кВ | АПвПу2г | рассматриваются различные стандарты | BYN | 1 | 1000 | м | ФРАНКО-СКЛАД ПОКУПАТЕЛЯ Кореличский район | Оплата в течение 10 банковских дней по факту поставки | Рассматриваются встречные заявки с аналогами. Рассматриваються встречные заявки с кабелем по ГОСТУ или Белорусским ТУДля комплектации объукта Строительства двух коровников при ферме Миратичи Кореличского района
Кабель силовой | 1х70/16 - 6/10 | АПВВнг-LS | рассматриваются различные стандарты | BYN | 50 | 165 | м | ФРАНКО-СКЛАД ПОКУПАТЕЛЯ Минск | Предоплата 100% в течение 20 банковских дней с момента регистрации договора на бирже | наличие паспорта и сертификата завода изготовителя. Договор не по шаблону (п 7.1. Все споры и разногласия, возникающие из настоящего договора, подлежат разрешению в Экономическом суде по месту нахождения ответчика. Претензионный порядок обязателен. Срок рассмотрения претензии 5 (пять) календарных дней с момента ее получения). Закупка осуществляется для строительства объекта.
Кабель силовой | 1х70/50-10 | АПвПнг(А)-HF | рассматриваются различные стандарты | BYN | 1 | 1000 | м | ФРАНКО-СКЛАД ПОКУПАТЕЛЯ Гродно | Оплата в течение 20 банковских дней по факту поставки | ГОСТ 31996-2012. Для использования при строительстве объектов.Принимается на склад с сертификатом, паспортом качества. Импортного производства принимается на склад с протоколом испытания из независимой лаборатории РБ. Одной длиной
Кабель силовой | 1х70/50-10 | АПвПнг(А)-LS | рассматриваются различные стандарты | BYN | 30 | 1000 | м | ФРАНКО-СКЛАД ПОКУПАТЕЛЯ Гродно | Оплата в течение 20 банковских дней по факту поставки | ГОСТ 31996-2012. Для использования при строительстве объектов.Принимается на склад с сертификатом, паспортом качества. Импортного производства принимается на склад с протоколом испытания из независимой лаборатории РБ.
Кабель силовой | 1х800гж/95-64/110 | АСБ | рассматриваются различные стандарты | BYN | 80 | 109 | м | ФРАНКО-СКЛАД ПОКУПАТЕЛЯ Гомель | Оплата в течение 20 банковских дней по факту поставки | одной длиной
Кабель силовой | 1х800мк - 1 | АСБ | рассматриваются различные стандарты | BYN | 80 | 109 | м | ФРАНКО-СКЛАД ПОКУПАТЕЛЯ Гомель | Оплата в течение 20 банковских дней по факту поставки | одной длиной
Кабель силовой | 1х800мс/35-10 | АСБ | рассматриваются различные стандарты | BYN | 80 | 109 | м | ФРАНКО-СКЛАД ПОКУПАТЕЛЯ Гомель | Оплата в течение 20 банковских дней по факту поставки | одной длиной
Кабель силовой | 1х800,0/70 - 10,00 кВ | АСБ | рассматриваются различные стандарты | BYN | 50 | 109 | м | ФРАНКО-СКЛАД ПОКУПАТЕЛЯ Гомель | Оплата в течение 20 банковских дней по факту поставки | одной длиной
Кабель силовой | 1х800,0/95,0 - 10,00 кВ | АСБ | рассматриваются различные стандарты | BYN | 50 | 109 | м | ФРАНКО-СКЛАД ПОКУПАТЕЛЯ Гомель | Оплата в течение 20 банковских дней по факту поставки | одной длиной
Кабель силовой | 1х800,0/95,0 - 15,00 кВ | АСБ | рассматриваются различные стандарты | BYN | 50 | 109 | м | ФРАНКО-СКЛАД ПОКУПАТЕЛЯ Гомель | Оплата в течение 20 банковских дней по факту поставки | одной длиной
Кабель силовой | 1х800+2х1,5 - 1 | АСБ | рассматриваются различные стандарты | BYN | 50 | 109 | м | ФРАНКО-СКЛАД ПОКУПАТЕЛЯ Гомель | Оплата в течение 20 банковских дней по факту поставки | одной длиной
Кабель силовой | 1х800+2х1,5 - 1 | АСБЛ | рассматриваются различные стандарты | BYN | 80 | 109 | м | ФРАНКО-СКЛАД ПОКУПАТЕЛЯ Гомель | Оплата в течение 20 банковских дней по факту поставки | одной длиной
Кабель силовой | 1х800/300-64/110кВ | АСБ | рассматриваются различные стандарты | BYN | 50 | 109 | м | ФРАНКО-СКЛАД ПОКУПАТЕЛЯ Гомель | Оплата в течение 20 банковских дней по факту поставки | одной длиной
Кабель силовой | 1х800/35 - 10 | АСБ | рассматриваются различные стандарты | BYN | 50 | 109 | м | ФРАНКО-СКЛАД ПОКУПАТЕЛЯ Гомель | Оплата в течение 20 банковских дней по факту поставки | одной длиной
Кабель силовой | 1х800/50 - 10 | АСБ | рассматриваются различные стандарты | BYN | 50 | 109 | м | ФРАНКО-СКЛАД ПОКУПАТЕЛЯ Гомель | Оплата в течение 20 банковских дней по факту поставки | одной длиной
Кабель силовой | 1х800/95-64/110 | АСБ | рассматриваются различные стандарты | BYN | 50 | 109 | м | ФРАНКО-СКЛАД ПОКУПАТЕЛЯ Гомель | Оплата в течение 20 банковских дней по факту поставки | одной длиной
Кабель силовой | 1х95,0 - 1,00 кВ | АВВГнг(А) | рассматриваются различные стандарты | BYN | 2 | 996 | м | ФРАНКО-СКЛАД ПОКУПАТЕЛЯ Могилев | Оплата в течение 20 банковских дней по факту поставки | Кабель должен быть одной длины. Рассматриваются аналогичный по свойствам кабель и марка.Кабель должен соответствовать ГОСТ.Обязательное предоставление следующих документов: сертификат соответствия, паспорт качества, протоколы испытаний кабельно-проводниковой продукции, проведенные в аккредитованных испытательных лабораториях РБ.
Кабель силовой | 1х95,0 - 1,00 кВ | АВВГнг(А)-LS | рассматриваются различные стандарты | BYN | 1.58 | 1000 | м | ФРАНКО-СКЛАД ПОКУПАТЕЛЯ Минск | Предоплата 100% в течение 30 банковских дней с момента регистрации договора на бирже | Поставщик без письменного согласия Покупателя не вправе уступать свои требования к Покупателю третьим лицам, вытекающие из настоящего договора, в том числе налоговым и иным органам в счёт уплаты причитающихся с Поставщика налогов, сборов (пошлин) и иных обязательных платежей в бюджет и внебюджетные фонды, а также взыскиваемых с Поставщика сумм по исполнительным производствам судов. Сумма денежных средств, внесенных в качестве предоплаты, признается коммерческим займом. В случае просрочки исполнения обязательства по поставке товара за пользование коммерческим займом подлежат уплате проценты в трехкратном размере ставки рефинансирования Национального Банка Республики Беларусь, действующей на момент внесения предоплаты, от суммы внесенной предоплаты, за каждый день неисполнения обязательства. Проценты начисляются со дня получения предоплаты до момента поставки товаров. В случае просрочки исполнения Поставщиком своих обязательств по поставке товара либо недопоставки, Поставщик уплачивает Покупателю пеню в размере 0,1 % процента от стоимости не поставленного или недопоставленного в срок товара за каждый день просрочки, но не более 5% от стоимости не поставленного или недопоставленного в срок товара. За не поставку или недопоставку товара согласно условиям договора Поставщик уплачивает Покупателю штраф в размере 10% стоимости непоставленного или недопоставленного в срок товара. При поставке товара не в ассортименте, определенном условиями договора, Поставщик уплачивает штраф в размере 10% стоимости непоставленного товара в ассортименте. Если поставленный товар не соответствует по качеству стандартам, другой нормативно-технической документации, образцам (эталонам) или иным условиям договора, а также если поставлен некомплектный товар, Поставщик уплачивает Покупателю штраф в размере 25 процентов стоимости некачественного либо неукомплектованного товара. Если весь поставленный товар либо его часть не соответствует по качеству условиям договора, Поставщик производит замену некачественного товара за свой счет в течение 7 календарных дней . В случаях поставки ненадлежащего качества или некомплектного товара с поставщика взыскиваются неустойка (штраф) и причиненные такой поставкой убытки без зачета неустойки (штрафа). В случае несоблюдения сроков оплаты товара Покупатель уплачивает Поставщику пеню в размере 0,1 % от неоплаченной суммы за каждый день просрочки, но не более 5% от суммы неоплаченного платежа. Ответственность за формирование стоимости товара, в соответствии с требованиями действующего законодательства, несет Поставщик. В случае предъявления Покупателю со стороны государственных органов экономических санкций за неправильное, необоснованное формирование цен на поставляемые материалы, изделия, требований о завышении стоимости поставляемого товара, Поставщик возмещает в бесспорном порядке Покупателю все предъявленное последнему в течение 10 календарных дней с даты получения Покупателем соответствующего требования. В соответствии со ст. 30 Закона Республики Беларусь от 05.01.2009г. (ред. от 08.07.2015г.) «О товарных биржах» споры по исполнению биржевого договора рассматриваются в Экономическим судом г. Минска, по месту нахождения покупателя, в порядке, установленном хозяйственным процессуальным законодательством. Стороны договорились, что до обращения в Экономический суд г. Минска обязательным является направление претензии (письменного предложения о добровольном урегулирования спора). Срок рассмотрения претензии – 30 календарных дней.
Кабель силовой | 1х95,0 - 1,00 кВ | ВВГнг(А) | рассматриваются различные стандарты | BYN | 2 | 1000 | м | ФРАНКО-СКЛАД ПОКУПАТЕЛЯ Гомель | Оплата в течение 20 банковских дней по факту поставки
Кабель силовой | 1х95,0 - 1,00 кВ | ВВГнг(А)-LS | рассматриваются различные стандарты | BYN | 10 | 500 | м | ФРАНКО-СКЛАД ПОКУПАТЕЛЯ Гомель | Оплата в течение 20 банковских дней по факту поставки
Кабель силовой | 1х95,0 - 1,00 кВ | ВВГнг(А)-LS | рассматриваются различные стандарты | BYN | 35 | 1000 | м | ФРАНКО-СКЛАД ПРОДАВЦА Минск | Оплата в течение 40 банковских дней по факту поставки | ). Цена должна быть сформирована с учётом постановления от 30 июля 2021 г. № 73 «О порядке регулирования цен на строительные материалы, изделия, конструкции». Поставщик без письменного согласия Покупателя не вправе уступать свои требования к Покупателю третьим лицам, вытекающие из настоящего договора, в том числе налоговым и иным органам в счёт уплаты причитающихся с Поставщика налогов, сборов (пошлин) и иных обязательных платежей в бюджет и внебюджетные фонды, а также взыскиваемых с Поставщика сумм по исполнительным производствам судов. Сумма денежных средств, внесенных в качестве предоплаты, признается коммерческим займом. В случае просрочки исполнения обязательства по поставке товара за пользование коммерческим займом подлежат уплате проценты в трехкратном размере ставки рефинансирования Национального Банка Республики Беларусь, действующей на момент внесения предоплаты, от суммы внесенной предоплаты, за каждый день неисполнения обязательства. Проценты начисляются со дня получения предоплаты до момента поставки товаров. В случае просрочки исполнения Поставщиком своих обязательств по поставке товара либо недопоставки, Поставщик уплачивает Покупателю пеню в размере 0,1 % процента от стоимости не поставленного или недопоставленного в срок товара за каждый день просрочки, но не более 5% от стоимости не поставленного или недопоставленного в срок товара. За не поставку или недопоставку товара согласно условиям договора Поставщик уплачивает Покупателю штраф в размере 10% стоимости непоставленного или недопоставленного в срок товара. При поставке товара не в ассортименте, определенном условиями договора, Поставщик уплачивает штраф в размере 10% стоимости непоставленного товара в ассортименте. Если поставленный товар не соответствует по качеству стандартам, другой нормативно-технической документации, образцам (эталонам) или иным условиям договора, а также если поставлен некомплектный товар, Поставщик уплачивает Покупателю штраф в размере 25 процентов стоимости некачественного либо неукомплектованного товара. Если весь поставленный товар либо его часть не соответствует по качеству условиям договора, Поставщик производит замену некачественного товара за свой счет в течение 7 календарных дней . В случаях поставки ненадлежащего качества или некомплектного товара с поставщика взыскиваются неустойка (штраф) и причиненные такой поставкой убытки без зачета неустойки (штрафа). В случае несоблюдения сроков оплаты товара Покупатель уплачивает Поставщику пеню в размере 0,1 % от неоплаченной суммы за каждый день просрочки, но не более 5% от суммы неоплаченного платежа. Ответственность за формирование стоимости товара, в соответствии с требованиями действующего законодательства, несет Поставщик. В случае предъявления Покупателю со стороны государственных органов экономических санкций за неправильное, необоснованное формирование цен на поставляемые материалы, изделия, требований о завышении стоимости поставляемого товара, Поставщик возмещает в бесспорном порядке Покупателю все предъявленное последнему в течение 10 календарных дней с даты получения Покупателем соответствующего требования. В соответствии со ст. 30 Закона Республики Беларусь от 05.01.2009г. (ред. от 08.07.2015г.) «О товарных биржах» споры по исполнению биржевого договора рассматриваются в Экономическим судом г. Минска, по месту нахождения покупателя, в порядке, установленном хозяйственным процессуальным законодательством. Стороны договорились, что до обращения в Экономический суд г. Минска обязательным является направление претензии (письменного предложения о добровольном урегулирования спора). Срок рассмотрения претензии – 30 календарных дней.
Кабель силовой | 1х95,0 - 1,00 кВ | ВВГнг(А)-LS | рассматриваются различные стандарты | BYN | 10 | 5000 | м | ФРАНКО-СКЛАД ПОКУПАТЕЛЯ Гродно | Оплата в течение 20 банковских дней по факту поставки | ГОСТ 31996-2012 Для использования при строительстве объектов.Принимается на склад с сертификатом, паспортом качества. Импортного производства принимается на склад с протоколом испытания из независимой лаборатории РБ.
Кабель силовой | 1х95,0 - 1,00 кВ | ВВГнг(А)-LS | рассматриваются различные стандарты | BYN | 32.68 | 450 | м | ФРАНКО-СКЛАД ПОКУПАТЕЛЯ Витебск | Предоплата 100% в течение 20 банковских дней с момента регистрации договора на бирже | Одной длиной.Цель приобретения - для использования при строительстве объекта.
Кабель силовой | 1х95,0 - 1,00 кВ | ВВГнг(А)-LS | рассматриваются различные стандарты | BYN | 32.68 | 450 | м | ФРАНКО-СКЛАД ПОКУПАТЕЛЯ Витебск | Предоплата 100% в течение 20 банковских дней с момента регистрации договора на бирже | Одной длиной.Цель приобретения - для использования при строительстве объекта.
Кабель силовой | 1х95,0 - 1,00 кВ | ВВГЭнг(А)-LS | рассматриваются различные стандарты | BYN | 5 | 1000 | м | ФРАНКО-СКЛАД ПОКУПАТЕЛЯ Гомель | Оплата в течение 20 банковских дней по факту поставки
Кабель силовой | 1х95,0 - 1,00 кВ | ВВГЭнг(А)-LS | рассматриваются различные стандарты | BYN | 8 | 2000 | м | ФРАНКО-СКЛАД ПРОДАВЦА Минск | Предоплата 100% в течение 30 банковских дней с момента регистрации договора на бирже | Поставщик обязуется поставить продукцию одной длиной, а также вместе с ТТН предоставить для каждого акты соответствия кабеля ГОСТ от службы кабельных линий МинКС, либо акты другой аккредитованной лаборатории (за исключением собственных заводов изготовителей). Поставщик без письменного согласия Покупателя не вправе уступать свои требования к Покупателю третьим лицам, вытекающие из настоящего договора, в том числе налоговым и иным органам в счёт уплаты причитающихся с Поставщика налогов, сборов (пошлин) и иных обязательных платежей в бюджет и внебюджетные фонды, а также взыскиваемых с Поставщика сумм по исполнительным производствам судов. Сумма денежных средств, внесенных в качестве предоплаты, признается коммерческим займом. В случае просрочки исполнения обязательства по поставке товара за пользование коммерческим займом подлежат уплате проценты в трехкратном размере ставки рефинансирования Национального Банка Республики Беларусь, действующей на момент внесения предоплаты, от суммы внесенной предоплаты, за каждый день неисполнения обязательства. Проценты начисляются со дня получения предоплаты до момента поставки товаров. В случае просрочки исполнения Поставщиком своих обязательств по поставке товара либо недопоставки, Поставщик уплачивает Покупателю пеню в размере 0,1 % процента от стоимости не поставленного или недопоставленного в срок товара за каждый день просрочки, но не более 5% от стоимости не поставленного или недопоставленного в срок товара. За не поставку или недопоставку товара согласно условиям договора Поставщик уплачивает Покупателю штраф в размере 10% стоимости непоставленного или недопоставленного в срок товара. При поставке товара не в ассортименте, определенном условиями договора, Поставщик уплачивает штраф в размере 10% стоимости непоставленного товара в ассортименте. Если поставленный товар не соответствует по качеству стандартам, другой нормативно-технической документации, образцам (эталонам) или иным условиям договора, а также если поставлен некомплектный товар, Поставщик уплачивает Покупателю штраф в размере 25 процентов стоимости некачественного либо неукомплектованного товара. Если весь поставленный товар либо его часть не соответствует по качеству условиям договора, Поставщик производит замену некачественного товара за свой счет в течение 7 календарных дней . В случаях поставки ненадлежащего качества или некомплектного товара с поставщика взыскиваются неустойка (штраф) и причиненные такой поставкой убытки без зачета неустойки (штрафа). В случае несоблюдения сроков оплаты товара Покупатель уплачивает Поставщику пеню в размере 0,1 % от неоплаченной суммы за каждый день просрочки, но не более 5% от суммы неоплаченного платежа. Ответственность за формирование стоимости товара, в соответствии с требованиями действующего законодательства, несет Поставщик. В случае предъявления Покупателю со стороны государственных органов экономических санкций за неправильное, необоснованное формирование цен на поставляемые материалы, изделия, требований о завышении стоимости поставляемого товара, Поставщик возмещает в бесспорном порядке Покупателю все предъявленное последнему в течение 10 календарных дней с даты получения Покупателем соответствующего требования. В соответствии со ст. 30 Закона Республики Беларусь от 05.01.2009г. (ред. от 08.07.2015г.) «О товарных биржах» споры по исполнению биржевого договора рассматриваются в Экономическим судом г. Минска, по месту нахождения покупателя, в порядке, установленном хозяйственным процессуальным законодательством. Стороны договорились, что до обращения в Экономический суд г. Минска обязательным является направление претензии (письменного предложения о добровольном урегулирования спора). Срок рассмотрения претензии – 30 календарных дней.
Кабель силовой | 1х95,0/16,0 - 10,00 кВ | АПВВГнг(А)LS | рассматриваются различные стандарты | BYN | 19 | 100 | м | ФРАНКО-СКЛАД ПОКУПАТЕЛЯ Гомель | Предоплата 100% в течение 10 банковских дней с момента регистрации договора на бирже
Кабель силовой | 1х95,0/16,0 - 10,00 кВ | АПвПу2г | рассматриваются различные стандарты | BYN | 50 | 1040 | м | ФРАНКО-СКЛАД ПОКУПАТЕЛЯ Гомель | Оплата в течение 20 банковских дней по факту поставки | с протоколом испытаний акред.лаб. РБ. длины кабеля согласовываются с покупателем в письменном виде
Кабель силовой | 1х95,0/25,0 - 10,00 кВ | АПвВнг(В)-LS | рассматриваются различные стандарты | BYN | 1 | 5000 | м | ФРАНКО-СКЛАД ПОКУПАТЕЛЯ Гродно | Оплата в течение 20 банковских дней по факту поставки | ГОСТ 31996-2012 Для использования при строительстве объектов.Принимается на склад с сертификатом, паспортом качества. Импортного производства принимается на склад с протоколом испытания из независимой лаборатории РБ. Одной длиной
Кабель силовой | 1х95,0/25,0 - 10,00 кВ | АПВПУ2Г | рассматриваются различные стандарты | BYN | 24.71 | 2665 | м | ФРАНКО-СКЛАД ПОКУПАТЕЛЯ Минск | Предоплата 100% в течение 30 банковских дней с момента регистрации договора на бирже | Рассматривается 15 кВ. Поставщик обязуется поставить продукцию по согласованным длинам, а также вместе с ТТН предоставить для каждого барабана акты соответствия кабеля ГОСТ от службы кабельных линий МинКС, либо акты другой аккредитованной лаборатории (за исключением собственных заводов изготовителей). Поставщик без письменного согласия Покупателя не вправе уступать свои требования к Покупателю третьим лицам, вытекающие из настоящего договора, в том числе налоговым и иным органам в счёт уплаты причитающихся с Поставщика налогов, сборов (пошлин) и иных обязательных платежей в бюджет и внебюджетные фонды, а также взыскиваемых с Поставщика сумм по исполнительным производствам судов. Сумма денежных средств, внесенных в качестве предоплаты, признается коммерческим займом. В случае просрочки исполнения обязательства по поставке товара за пользование коммерческим займом подлежат уплате проценты в трехкратном размере ставки рефинансирования Национального Банка Республики Беларусь, действующей на момент внесения предоплаты, от суммы внесенной предоплаты, за каждый день неисполнения обязательства. Проценты начисляются со дня получения предоплаты до момента поставки товаров. В случае просрочки исполнения Поставщиком своих обязательств по поставке товара либо недопоставки, Поставщик уплачивает Покупателю пеню в размере 0,1 % процента от стоимости не поставленного или недопоставленного в срок товара за каждый день просрочки, но не более 5% от стоимости не поставленного или недопоставленного в срок товара. За не поставку или недопоставку товара согласно условиям договора Поставщик уплачивает Покупателю штраф в размере 10% стоимости непоставленного или недопоставленного в срок товара. При поставке товара не в ассортименте, определенном условиями договора, Поставщик уплачивает штраф в размере 10% стоимости непоставленного товара в ассортименте. Если поставленный товар не соответствует по качеству стандартам, другой нормативно-технической документации, образцам (эталонам) или иным условиям договора, а также если поставлен некомплектный товар, Поставщик уплачивает Покупателю штраф в размере 25 процентов стоимости некачественного либо неукомплектованного товара. Если весь поставленный товар либо его часть не соответствует по качеству условиям договора, Поставщик производит замену некачественного товара за свой счет в течение 7 календарных дней . В случаях поставки ненадлежащего качества или некомплектного товара с поставщика взыскиваются неустойка (штраф) и причиненные такой поставкой убытки без зачета неустойки (штрафа). В случае несоблюдения сроков оплаты товара Покупатель уплачивает Поставщику пеню в размере 0,1 % от неоплаченной суммы за каждый день просрочки, но не более 5% от суммы неоплаченного платежа. Ответственность за формирование стоимости товара, в соответствии с требованиями действующего законодательства, несет Поставщик. В случае предъявления Покупателю со стороны государственных органов экономических санкций за неправильное, необоснованное формирование цен на поставляемые материалы, изделия, требований о завышении стоимости поставляемого товара, Поставщик возмещает в бесспорном порядке Покупателю все предъявленное последнему в течение 10 календарных дней с даты получения Покупателем соответствующего требования. В соответствии со ст. 30 Закона Республики Беларусь от 05.01.2009г. (ред. от 08.07.2015г.) «О товарных биржах» споры по исполнению биржевого договора рассматриваются в Экономическим судом г. Минска, по месту нахождения покупателя, в порядке, установленном хозяйственным процессуальным законодательством. Стороны договорились, что до обращения в Экономический суд г. Минска обязательным является направление претензии (письменного предложения о добровольном урегулирования спора). Срок рассмотрения претензии – 30 календарных дней.
Кабель силовой | 1х95,0/25,0 - 10,00 кВ | ПвВнг(В)-LS | рассматриваются различные стандарты | BYN | 1 | 5000 | м | ФРАНКО-СКЛАД ПОКУПАТЕЛЯ Гродно | Оплата в течение 20 банковских дней по факту поставки | ГОСТ 31996-2012 Для использования при строительстве объектов.Принимается на склад с сертификатом, паспортом качества. Импортного производства принимается на склад с протоколом испытания из независимой лаборатории РБ. Одной длиной
Кабель силовой | 1х95,0/25,0 - 15,00 кВ | АПвПу2г | рассматриваются различные стандарты | BYN | 1.5 | 1000 | м | ФРАНКО-СКЛАД ПОКУПАТЕЛЯ Могилев | Оплата в течение 15 банковских дней по факту поставки | Для объектов строительства. Рассматривается склад продавца Могилев, Минск. Рассматриваются аналлоги.. Сертификат при поставке
Кабель силовой | 10х1,5 - 0,66 кВ | КГВВГнг(А) | рассматриваются различные стандарты | BYN | 2 | 1000 | м | ФРАНКО-СКЛАД ПОКУПАТЕЛЯ Минск | Оплата в течение 10 банковских дней по факту поставки | Цельным метражем. Рассматриваются аналоги.
Кабель силовой | 14х1,0 - 0,66 кВ | КВББШвнг(А)-LS | рассматриваются различные стандарты | BYN | 2 | 10000 | м | ФРАНКО-СКЛАД ПОКУПАТЕЛЯ Гродно | Оплата в течение 15 банковских дней по факту поставки | Для использования при строительстве объектов.Принимается на склад с сертификатом, паспортом качества. Импортного производства принимается на склад с протоколом испытания из независимой лаборатории РБ.
Кабель силовой | 14х1,0 - 0,66 кВ | КГВВГнг(А) | рассматриваются различные стандарты | BYN | 1.5 | 1000 | м | ФРАНКО-СКЛАД ПОКУПАТЕЛЯ Минск | Оплата в течение 10 банковских дней по факту поставки | Рассматриваются аналоги. Цельным метражем.
Кабель силовой | 14х1,5 - 0,66 кВ | КВББШвнг(А)-LS | рассматриваются различные стандарты | BYN | 1 | 1000 | м | ФРАНКО-СКЛАД ПОКУПАТЕЛЯ Гродно | Оплата в течение 5 банковских дней по факту поставки
Кабель силовой | 14х1,5 - 0,66 кВ | КГВВГнг(А) | рассматриваются различные стандарты | BYN | 2.3 | 1000 | м | ФРАНКО-СКЛАД ПОКУПАТЕЛЯ Минск | Оплата в течение 10 банковских дней по факту поставки | Цельным метражем. Рассматриваютя аналоги..
Кабель силовой | 14х1,5 - 1,00 кВ | КВББШвнг(А)-LS | рассматриваются различные стандарты | BYN | 1 | 1000 | м | ФРАНКО-СКЛАД ПОКУПАТЕЛЯ Гродно | Оплата в течение 5 банковских дней по факту поставки
Кабель силовой | 2х0,75 - 0,66 кВ | ВВГнг(А)-LS | рассматриваются различные стандарты | BYN | 1 | 200 | м | ФРАНКО-СКЛАД ПОКУПАТЕЛЯ Минск | Оплата в течение 5 банковских дней по факту поставки
Кабель силовой | 2х0,75 - 0,66 кВ | ВВГнг(А)-LSLTx | рассматриваются различные стандарты | BYN | 1 | 5000 | м | ФРАНКО-СКЛАД ПОКУПАТЕЛЯ Гродно | Оплата в течение 20 банковских дней по факту поставки | ГОСТ 31996-2012 Для использования при строительстве объектов.Принимается на склад с сертификатом, паспортом качества. Импортного производства принимается на склад с протоколом испытания из независимой лаборатории РБ. Одной длиной
Кабель силовой | 2х0,75 - 0,66 кВ | ВВГ-Пнг(А)-LS | рассматриваются различные стандарты | BYN | 1 | 15000 | м | ФРАНКО-СКЛАД ПОКУПАТЕЛЯ Гродно | Оплата в течение 30 банковских дней по факту поставки | Одной длиной, при невозможности поставки согласовать с Покупателем.При поставке предоставляется оригинал протокола испытаний на соответствие, указанному поставщиком ГОСТ аккредитованной независимой лаборатории РБ по следующим проверяемым параметрам: 1. Электрическое сопротивление токопроводящей жилы. 2. Механические свойства изоляции до старения.3. Механические свойства оболочки до старения.4. Геометрические параметры токопроводящей жилы 5. Геометрические параметры изоляции, включая промежуточные слои. 6. Геометрические параметры оболочки. При указании ссылки на ТУ обязательно необходимо указывать ссылку на конкретный ГОСТ. Предоставление при поставке сертификата ТРТС. При получении Покупатель произведет испытание кабеля в собственной лаборатории, в случае не прохождения испытаний, Продавец оплачивает произведенные испытания и производит замену кабеля. Оплата только после получения положительных результатов испытаний
Кабель силовой | 2х1 - 1 | КГВВ | рассматриваются различные стандарты | BYN | 50 | 230 | м | ФРАНКО-СКЛАД ПОКУПАТЕЛЯ Минск | Предоплата 100% в течение 20 банковских дней с момента регистрации договора на бирже | наличие паспорта и сертификата завода изготовителя. Договор не по шаблону (п 7.1. Все споры и разногласия, возникающие из настоящего договора, подлежат разрешению в Экономическом суде по месту нахождения ответчика. Претензионный порядок обязателен. Срок рассмотрения претензии 5 (пять) календарных дней с момента ее получения). Закупка осуществляется для строительства объекта.
Кабель силовой | 2х10,0 - 0,66 кВ | АВБбШв | рассматриваются различные стандарты | BYN | 1 | 5000 | м | ФРАНКО-СКЛАД ПОКУПАТЕЛЯ Гродно | Оплата в течение 20 банковских дней по факту поставки | Для использования при строительстве объектов.Принимается на склад с сертификатом, паспортом качества. Импортного производства принимается на склад с протоколом испытания из независимой лаборатории РБ.
Кабель силовой | 2х10,0 - 0,66 кВ | АВБШВ | рассматриваются различные стандарты | BYN | 1 | 5000 | м | ФРАНКО-СКЛАД ПОКУПАТЕЛЯ Гродно | Оплата в течение 20 банковских дней по факту поставки | ГОСТ 31996-2012. Для использования при строительстве объектов.Принимается на склад с сертификатом, паспортом качества. Импортного производства принимается на склад с протоколом испытания из независимой лаборатории РБ.
Кабель силовой | 2х10,0 - 0,66 кВ | АВВГ | рассматриваются различные стандарты | BYN | 2 | 1000 | м | ФРАНКО-СКЛАД ПРОДАВЦА Минск | Оплата в течение 15 банковских дней по факту поставки | Сертификат обязательно. Рассматриваются другие марки, размеры, стандарты
Кабель силовой | 2х10,0 - 0,66 кВ | ВБбШв | рассматриваются различные стандарты | BYN | 11.96 | 375 | м | ФРАНКО-СКЛАД ПОКУПАТЕЛЯ Петриков | Предоплата 100% в течение 20 банковских дней с момента регистрации договора на бирже | Входной контроль, при поставке предоставить паспорт , сертификаты
Кабель силовой | 2х10,0 - 0,66 кВ | ВВГ | рассматриваются различные стандарты | BYN | 2 | 500 | м | ФРАНКО-СКЛАД ПРОДАВЦА Минск | Оплата в течение 30 банковских дней по факту поставки | Сертификат обязательно. Рассматриваются другие размеры, марки, стандарты.Цена на Товар в рамках настоящей сделки должна быть сформирована с учетом требований постановления МАиС РБ № 116 от 30.12.2022 «О порядке регулирования цен» .
Кабель силовой | 2х10,0 - 0,66 кВ | ВВГнг(А)-LS | рассматриваются различные стандарты | BYN | 1 | 5000 | м | ФРАНКО-СКЛАД ПОКУПАТЕЛЯ Гродно | Оплата в течение 20 банковских дней по факту поставки | ГОСТ 31996-2012 Для использования при строительстве объектов.Принимается на склад с сертификатом, паспортом качества. Импортного производства принимается на склад с протоколом испытания из независимой лаборатории РБ. Одной длиной
Кабель силовой | 2х10,0 - 1,00 кВ | АВБбШв | рассматриваются различные стандарты | BYN | 1 | 5000 | м | ФРАНКО-СКЛАД ПОКУПАТЕЛЯ Гродно | Оплата в течение 20 банковских дней по факту поставки | Для использования при строительстве объектов.Принимается на склад с сертификатом, паспортом качества. Импортного производства принимается на склад с протоколом испытания из независимой лаборатории РБ.
Кабель силовой | 2х10,0 - 1,00 кВ | АВБШВ | рассматриваются различные стандарты | BYN | 1 | 5000 | м | ФРАНКО-СКЛАД ПОКУПАТЕЛЯ Гродно | Оплата в течение 20 банковских дней по факту поставки | ГОСТ 31996-2012. Для использования при строительстве объектов.Принимается на склад с сертификатом, паспортом качества. Импортного производства принимается на склад с протоколом испытания из независимой лаборатории РБ.
Кабель силовой | 2х1,5 - 0,66 кВ | АВВГ | рассматриваются различные стандарты | BYN | 1 | 1000 | м | ФРАНКО-СКЛАД ПОКУПАТЕЛЯ Минский район | Предоплата 100% в течение 3 банковских дней с момента регистрации договора на бирже | Рассматриваются встречные заявки с аналогами. Рассматриваються встречные заявки с кабелем по ГОСТУ или Белорусским ТУ
Кабель силовой | 2х1,5 - 0,66 кВ | АВВГнг(А)-LS | рассматриваются различные стандарты | BYN | 1 | 15000 | м | ФРАНКО-СКЛАД ПОКУПАТЕЛЯ Гродно | Оплата в течение 30 банковских дней по факту поставки | В бухтах по 500м. Дополнительная информация: При поставке предоставляется оригинал протокола испытаний на соответствие, указанному поставщиком ГОСТ аккредитованной независимой лаборатории РБ по следующим проверяемым параметрам: 1. Электрическое сопротивление токопроводящей жилы. 2. Механические свойства изоляции до старения.3. Механические свойства оболочки до старения.4. Геометрические параметры токопроводящей жилы 5. Геометрические параметры изоляции, включая промежуточные слои. 6. Геометрические параметры оболочки. При указании ссылки на ТУ обязательно необходимо указывать ссылку на конкретный ГОСТ. Предоставление при поставке сертификата ТРТС. При получении Покупатель произведет испытание кабеля в собственной лаборатории, в случае не прохождения испытаний, Продавец оплачивает произведенные испытания и производит замену кабеля. Оплата только после получения положительных результатов испытаний
Кабель силовой | 2х1,5 - 0,66 кВ | АВВГнг(А)-LS | рассматриваются различные стандарты | BYN | 2 | 200 | м | ФРАНКО-СКЛАД ПОКУПАТЕЛЯ Могилев | Оплата в течение 20 банковских дней по факту поставки | Рассматриваются аналогичный по свойствам кабель и марка.Кабель должен соответствовать ГОСТ.Обязательное предоставление следующих документов: сертификат соответствия, паспорт качества, протоколы испытаний кабельно-проводниковой продукции, проведенные в аккредитованных испытательных лабораториях Республики Беларусь.
Кабель силовой | 2х1,5 - 0,66 кВ | ВБбШв | рассматриваются различные стандарты | BYN | 1 | 10000 | м | ФРАНКО-СКЛАД ПРОДАВЦА Гродно | Оплата в течение 10 банковских дней по факту поставки | Принимается на склад с сертификатом, паспортом качества. Импортного производства принимается на склад с протоколом испытания из независимой лаборатории РБ.
Кабель силовой | 2х1,5 - 0,66 кВ | ВБбШв | рассматриваются различные стандарты | BYN | 1 | 1000 | м | ФРАНКО-СКЛАД ПОКУПАТЕЛЯ Гродно | Оплата в течение 20 банковских дней по факту поставки | Для использования при строительстве объектов.Принимается на склад с сертификатом, паспортом качества. Импортного производства принимается на склад с протоколом испытания из независимой лаборатории РБ.
Кабель силовой | 2х1,5 - 0,66 кВ | ВБбШВнг | рассматриваются различные стандарты | BYN | 2 | 1000 | м | ФРАНКО-СКЛАД ПОКУПАТЕЛЯ Гродно | Оплата в течение 10 банковских дней по факту поставки | Для использования при строительстве объектов.Принимается на склад с сертификатом, паспортом качества. Импортного производства принимается на склад с протоколом испытания из независимой лаборатории РБ.
Кабель силовой | 2х1,5 - 0,66 кВ | ВБбШвнг(А) | рассматриваются различные стандарты | BYN | 2 | 1000 | м | ФРАНКО-СКЛАД ПОКУПАТЕЛЯ Гродно | Оплата в течение 10 банковских дней по факту поставки | Для использования при строительстве объектов.Принимается на склад с сертификатом, паспортом качества. Импортного производства принимается на склад с протоколом испытания из независимой лаборатории РБ.
Кабель силовой | 2х1,5 - 0,66 кВ | ВБШВ | рассматриваются различные стандарты | BYN | 1 | 5000 | м | ФРАНКО-СКЛАД ПОКУПАТЕЛЯ Гродно | Оплата в течение 20 банковских дней по факту поставки | ГОСТ 31996-2012. Для использования при строительстве объектов.Принимается на склад с сертификатом, паспортом качества. Импортного производства принимается на склад с протоколом испытания из независимой лаборатории РБ. Одной длиной
Кабель силовой | 2х1,5 - 0,66 кВ | ВБШВнг(А) | рассматриваются различные стандарты | BYN | 2 | 1000 | м | ФРАНКО-СКЛАД ПОКУПАТЕЛЯ Гродно | Оплата в течение 10 банковских дней по факту поставки | Для использования при строительстве объектов.Принимается на склад с сертификатом, паспортом качества. Импортного производства принимается на склад с протоколом испытания из независимой лаборатории РБ.
Кабель силовой | 2х1,5 - 0,66 кВ | ВБШвнг(А)-LS | рассматриваются различные стандарты | BYN | 2 | 1000 | м | ФРАНКО-СКЛАД ПОКУПАТЕЛЯ Гродно | Оплата в течение 10 банковских дней по факту поставки | Для использования при строительстве объектов.Принимается на склад с сертификатом, паспортом качества. Импортного производства принимается на склад с протоколом испытания из независимой лаборатории РБ.
Кабель силовой | 2х1,5 - 0,66 кВ | ВВГ | рассматриваются различные стандарты | BYN | 1 | 3000 | м | ФРАНКО-СКЛАД ПОКУПАТЕЛЯ Минский район | Предоплата 100% в течение 3 банковских дней с момента регистрации договора на бирже | Рассматриваются встречные заявки с аналогами. Рассматриваються встречные заявки с кабелем по ГОСТУ или Белорусским ТУ
Кабель силовой | 2х1,5 - 0,66 кВ | ВВГ | рассматриваются различные стандарты | BYN | 1 | 500 | м | ФРАНКО-СКЛАД ПРОДАВЦА Минск | Оплата в течение 30 банковских дней по факту поставки | рассмотрим любую маркт с ВВГ, рассмотрим типоразмер с сечением 2х1,5
Кабель силовой | 2х1,5 - 0,66 кВ | ВВГ | рассматриваются различные стандарты | BYN | 0.5 | 30 | м | ФРАНКО-СКЛАД ПОКУПАТЕЛЯ Минск | Оплата в течение 15 банковских дней по факту поставки | паспорт и сертификат ОБЯЗАТЕЛЬНО!
Кабель силовой | 2х1,5 - 0,66 кВ | ВВГзнг(А) | рассматриваются различные стандарты | BYN | 1.8 | 10000 | м | ФРАНКО-СКЛАД ПОКУПАТЕЛЯ Минск | Оплата в течение 30 банковских дней по факту поставки | Цена должна быть сформирована с учётом постановления № 116 от 30.12 2022 .О порядке регулирования цен на строительные материалы, изделия, конструкции». Поставщик без письменного согласия Покупателя не вправе уступать свои требования к Покупателю третьим лицам, вытекающие из настоящего договора, в том числе налоговым и иным органам в счёт уплаты причитающихся с Поставщика налогов, сборов (пошлин) и иных обязательных платежей в бюджет и внебюджетные фонды, а также взыскиваемых с Поставщика сумм по исполнительным производствам судов. Сумма денежных средств, внесенных в качестве предоплаты, признается коммерческим займом. В случае просрочки исполнения обязательства по поставке товара за пользование коммерческим займом подлежат уплате проценты в трехкратном размере ставки рефинансирования Национального Банка Республики Беларусь, действующей на момент внесения предоплаты, от суммы внесенной предоплаты, за каждый день неисполнения обязательства. Проценты начисляются со дня получения предоплаты до момента поставки товаров. В случае просрочки исполнения Поставщиком своих обязательств по поставке товара либо недопоставки, Поставщик уплачивает Покупателю пеню в размере 0,1 % процента от стоимости не поставленного или недопоставленного в срок товара за каждый день просрочки, но не более 5% от стоимости не поставленного или недопоставленного в срок товара. За не поставку или недопоставку товара согласно условиям договора Поставщик уплачивает Покупателю штраф в размере 10% стоимости непоставленного или недопоставленного в срок товара. При поставке товара не в ассортименте, определенном условиями договора, Поставщик уплачивает штраф в размере 10% стоимости непоставленного товара в ассортименте. Если поставленный товар не соответствует по качеству стандартам, другой нормативно-технической документации, образцам (эталонам) или иным условиям договора, а также если поставлен некомплектный товар, Поставщик уплачивает Покупателю штраф в размере 25 процентов стоимости некачественного либо неукомплектованного товара. Если весь поставленный товар либо его часть не соответствует по качеству условиям договора, Поставщик производит замену некачественного товара за свой счет в течение 7 календарных дней . В случаях поставки ненадлежащего качества или некомплектного товара с поставщика взыскиваются неустойка (штраф) и причиненные такой поставкой убытки без зачета неустойки (штрафа). В случае несоблюдения сроков оплаты товара Покупатель уплачивает Поставщику пеню в размере 0,1 % от неоплаченной суммы за каждый день просрочки, но не более 5% от суммы неоплаченного платежа. Ответственность за формирование стоимости товара, в соответствии с требованиями действующего законодательства, несет Поставщик. В случае предъявления Покупателю со стороны государственных органов экономических санкций за неправильное, необоснованное формирование цен на поставляемые материалы, изделия, требований о завышении стоимости поставляемого товара, Поставщик возмещает в бесспорном порядке Покупателю все предъявленное последнему в течение 10 календарных дней с даты получения Покупателем соответствующего требования. В соответствии со ст. 30 Закона Республики Беларусь от 05.01.2009г. (ред. от 08.07.2015г.) «О товарных биржах» споры по исполнению биржевого договора рассматриваются в Экономическим судом г. Минска, по месту нахождения покупателя, в порядке, установленном хозяйственным процессуальным законодательством. Стороны договорились, что до обращения в Экономический суд г. Минска обязательным является направление претензии (письменного предложения о добровольном урегулирования спора). Срок рассмотрения претензии – 30 календарных дней.
Кабель силовой | 2х1,5 - 0,66 кВ | ВВГзнг(А) | рассматриваются различные стандарты | BYN | 1.47 | 10000 | м | ФРАНКО-СКЛАД ПРОДАВЦА Минск | Оплата в течение 40 банковских дней по факту поставки | Цена должна быть сформирована с учётом постановления от 30 июля 2021 г. № 73 «О порядке регулирования цен на строительные материалы, изделия, конструкции». Поставщик без письменного согласия Покупателя не вправе уступать свои требования к Покупателю третьим лицам, вытекающие из настоящего договора, в том числе налоговым и иным органам в счёт уплаты причитающихся с Поставщика налогов, сборов (пошлин) и иных обязательных платежей в бюджет и внебюджетные фонды, а также взыскиваемых с Поставщика сумм по исполнительным производствам судов. Сумма денежных средств, внесенных в качестве предоплаты, признается коммерческим займом. В случае просрочки исполнения обязательства по поставке товара за пользование коммерческим займом подлежат уплате проценты в трехкратном размере ставки рефинансирования Национального Банка Республики Беларусь, действующей на момент внесения предоплаты, от суммы внесенной предоплаты, за каждый день неисполнения обязательства. Проценты начисляются со дня получения предоплаты до момента поставки товаров. В случае просрочки исполнения Поставщиком своих обязательств по поставке товара либо недопоставки, Поставщик уплачивает Покупателю пеню в размере 0,1 % процента от стоимости не поставленного или недопоставленного в срок товара за каждый день просрочки, но не более 5% от стоимости не поставленного или недопоставленного в срок товара. За не поставку или недопоставку товара согласно условиям договора Поставщик уплачивает Покупателю штраф в размере 10% стоимости непоставленного или недопоставленного в срок товара. При поставке товара не в ассортименте, определенном условиями договора, Поставщик уплачивает штраф в размере 10% стоимости непоставленного товара в ассортименте. Если поставленный товар не соответствует по качеству стандартам, другой нормативно-технической документации, образцам (эталонам) или иным условиям договора, а также если поставлен некомплектный товар, Поставщик уплачивает Покупателю штраф в размере 25 процентов стоимости некачественного либо неукомплектованного товара. Если весь поставленный товар либо его часть не соответствует по качеству условиям договора, Поставщик производит замену некачественного товара за свой счет в течение 7 календарных дней . В случаях поставки ненадлежащего качества или некомплектного товара с поставщика взыскиваются неустойка (штраф) и причиненные такой поставкой убытки без зачета неустойки (штрафа). В случае несоблюдения сроков оплаты товара Покупатель уплачивает Поставщику пеню в размере 0,1 % от неоплаченной суммы за каждый день просрочки, но не более 5% от суммы неоплаченного платежа. Ответственность за формирование стоимости товара, в соответствии с требованиями действующего законодательства, несет Поставщик. В случае предъявления Покупателю со стороны государственных органов экономических санкций за неправильное, необоснованное формирование цен на поставляемые материалы, изделия, требований о завышении стоимости поставляемого товара, Поставщик возмещает в бесспорном порядке Покупателю все предъявленное последнему в течение 10 календарных дней с даты получения Покупателем соответствующего требования. В соответствии со ст. 30 Закона Республики Беларусь от 05.01.2009г. (ред. от 08.07.2015г.) «О товарных биржах» споры по исполнению биржевого договора рассматриваются в Экономическим судом г. Минска, по месту нахождения покупателя, в порядке, установленном хозяйственным процессуальным законодательством. Стороны договорились, что до обращения в Экономический суд г. Минска обязательным является направление претензии (письменного предложения о добровольном урегулирования спора). Срок рассмотрения претензии – 30 календарных дней
Кабель силовой | 2х1,5 - 0,66 кВ | ВВГзнг(А) | рассматриваются различные стандарты | BYN | 1 | 5000 | м | ФРАНКО-СКЛАД ПОКУПАТЕЛЯ Гродно | Оплата в течение 20 банковских дней по факту поставки | ГОСТ 31996-2012. Для использования при строительстве объектов.Принимается на склад с сертификатом, паспортом качества. Импортного производства принимается на склад с протоколом испытания из независимой лаборатории РБ. Одной длиной
Кабель силовой | 2х1,5 - 0,66 кВ | ВВГзнг(А)-LS | рассматриваются различные стандарты | BYN | 1 | 5000 | м | ФРАНКО-СКЛАД ПОКУПАТЕЛЯ Гродно | Оплата в течение 20 банковских дней по факту поставки | ГОСТ 31996-2012. Для использования при строительстве объектов.Принимается на склад с сертификатом, паспортом качества. Импортного производства принимается на склад с протоколом испытания из независимой лаборатории РБ. Одной длиной
Кабель силовой | 2х1,5 - 0,66 кВ | ВВГнг | рассматриваются различные стандарты | BYN | 1.1 | 10000 | м | ФРАНКО-СКЛАД ПОКУПАТЕЛЯ Минск | Оплата в течение 30 банковских дней по факту поставки | Цена должна быть сформирована с учётом постановления № 116 от 30.12 2022 .О порядке регулирования цен на строительные материалы, изделия, конструкции». Поставщик без письменного согласия Покупателя не вправе уступать свои требования к Покупателю третьим лицам, вытекающие из настоящего договора, в том числе налоговым и иным органам в счёт уплаты причитающихся с Поставщика налогов, сборов (пошлин) и иных обязательных платежей в бюджет и внебюджетные фонды, а также взыскиваемых с Поставщика сумм по исполнительным производствам судов. Сумма денежных средств, внесенных в качестве предоплаты, признается коммерческим займом. В случае просрочки исполнения обязательства по поставке товара за пользование коммерческим займом подлежат уплате проценты в трехкратном размере ставки рефинансирования Национального Банка Республики Беларусь, действующей на момент внесения предоплаты, от суммы внесенной предоплаты, за каждый день неисполнения обязательства. Проценты начисляются со дня получения предоплаты до момента поставки товаров. В случае просрочки исполнения Поставщиком своих обязательств по поставке товара либо недопоставки, Поставщик уплачивает Покупателю пеню в размере 0,1 % процента от стоимости не поставленного или недопоставленного в срок товара за каждый день просрочки, но не более 5% от стоимости не поставленного или недопоставленного в срок товара. За не поставку или недопоставку товара согласно условиям договора Поставщик уплачивает Покупателю штраф в размере 10% стоимости непоставленного или недопоставленного в срок товара. При поставке товара не в ассортименте, определенном условиями договора, Поставщик уплачивает штраф в размере 10% стоимости непоставленного товара в ассортименте. Если поставленный товар не соответствует по качеству стандартам, другой нормативно-технической документации, образцам (эталонам) или иным условиям договора, а также если поставлен некомплектный товар, Поставщик уплачивает Покупателю штраф в размере 25 процентов стоимости некачественного либо неукомплектованного товара. Если весь поставленный товар либо его часть не соответствует по качеству условиям договора, Поставщик производит замену некачественного товара за свой счет в течение 7 календарных дней . В случаях поставки ненадлежащего качества или некомплектного товара с поставщика взыскиваются неустойка (штраф) и причиненные такой поставкой убытки без зачета неустойки (штрафа). В случае несоблюдения сроков оплаты товара Покупатель уплачивает Поставщику пеню в размере 0,1 % от неоплаченной суммы за каждый день просрочки, но не более 5% от суммы неоплаченного платежа. Ответственность за формирование стоимости товара, в соответствии с требованиями действующего законодательства, несет Поставщик. В случае предъявления Покупателю со стороны государственных органов экономических санкций за неправильное, необоснованное формирование цен на поставляемые материалы, изделия, требований о завышении стоимости поставляемого товара, Поставщик возмещает в бесспорном порядке Покупателю все предъявленное последнему в течение 10 календарных дней с даты получения Покупателем соответствующего требования. В соответствии со ст. 30 Закона Республики Беларусь от 05.01.2009г. (ред. от 08.07.2015г.) «О товарных биржах» споры по исполнению биржевого договора рассматриваются в Экономическим судом г. Минска, по месту нахождения покупателя, в порядке, установленном хозяйственным процессуальным законодательством. Стороны договорились, что до обращения в Экономический суд г. Минска обязательным является направление претензии (письменного предложения о добровольном урегулирования спора). Срок рассмотрения претензии – 30 календарных дней.
Кабель силовой | 2х1,5 - 0,66 кВ | ВВГнг | рассматриваются различные стандарты | BYN | 1 | 15000 | м | ФРАНКО-СКЛАД ПОКУПАТЕЛЯ Гродно | Оплата в течение 30 банковских дней по факту поставки
Кабель силовой | 2х1,5 - 0,66 кВ | ВВГнг(A)-FRLS | рассматриваются различные стандарты | BYN | 2 | 15000 | м | ФРАНКО-СКЛАД ПОКУПАТЕЛЯ Гомель | Оплата в течение 20 банковских дней по факту поставки
Кабель силовой | 2х1,5 - 0,66 кВ | ВВГнг(A)-FRLS | рассматриваются различные стандарты | BYN | 1 | 1000 | м | ФРАНКО-СКЛАД ПРОДАВЦА Минский район | Оплата в течение 20 банковских дней по факту поставки | ассматриваются встречные заявки с аналогами. Рассматриваються встречные заявки с кабелем по ГОСТУ или Белорусским ТУ. На объект: «Модернизация здания государственного учреждения «Кореличский районный Центр культуры и народного творчества»
Кабель силовой | 2х1,5 - 0,66 кВ | ВВГнг(A)-FRLS | рассматриваются различные стандарты | BYN | 6 | 10000 | м | ФРАНКО-СКЛАД ПОКУПАТЕЛЯ Гомель | Оплата в течение 20 банковских дней по факту поставки | ГОСТ 31996-2012. с протоколом испытания аккредитованнойлабораторией РБ
Кабель силовой | 2х1,5 - 0,66 кВ | ВВГнг(A)-FRLS | рассматриваются различные стандарты | BYN | 1 | 10000 | м | ФРАНКО-СКЛАД ПОКУПАТЕЛЯ Минск | Оплата в течение 20 банковских дней по факту поставки | Одной длиной или длинами по согласованию с покупателем.
Кабель силовой | 2х1,5 - 0,66 кВ | ВВГнг(A)-FRLS | рассматриваются различные стандарты | BYN | 2.5 | 10000 | м | ФРАНКО-СКЛАД ПРОДАВЦА Минск | Предоплата 100% в течение 30 банковских дней с момента регистрации договора на бирже | Поставщик обязуется поставить продукцию бухтами 300-500 м. Предоставление сертификата обязательно. Цена должна быть сформирована с учётом постановления № 116 от 30.12 2022 О порядке регулирования цен на строительные материалы, изделия, конструкции». Поставщик без письменного согласия Покупателя не вправе уступать свои требования к Покупателю третьим лицам, вытекающие из настоящего договора, в том числе налоговым и иным органам в счёт уплаты причитающихся с Поставщика налогов, сборов (пошлин) и иных обязательных платежей в бюджет и внебюджетные фонды, а также взыскиваемых с Поставщика сумм по исполнительным производствам судов. Сумма денежных средств, внесенных в качестве предоплаты, признается коммерческим займом. В случае просрочки исполнения обязательства по поставке товара за пользование коммерческим займом подлежат уплате проценты в трехкратном размере ставки рефинансирования Национального Банка Республики Беларусь, действующей на момент внесения предоплаты, от суммы внесенной предоплаты, за каждый день неисполнения обязательства. Проценты начисляются со дня получения предоплаты до момента поставки товаров. В случае просрочки исполнения Поставщиком своих обязательств по поставке товара либо недопоставки, Поставщик уплачивает Покупателю пеню в размере 0,1 % процента от стоимости не поставленного или недопоставленного в срок товара за каждый день просрочки, но не более 5% от стоимости не поставленного или недопоставленного в срок товара. За не поставку или недопоставку товара согласно условиям договора Поставщик уплачивает Покупателю штраф в размере 10% стоимости непоставленного или недопоставленного в срок товара. При поставке товара не в ассортименте, определенном условиями договора, Поставщик уплачивает штраф в размере 10% стоимости непоставленного товара в ассортименте. Если поставленный товар не соответствует по качеству стандартам, другой нормативно-технической документации, образцам (эталонам) или иным условиям договора, а также если поставлен некомплектный товар, Поставщик уплачивает Покупателю штраф в размере 25 процентов стоимости некачественного либо неукомплектованного товара. Если весь поставленный товар либо его часть не соответствует по качеству условиям договора, Поставщик производит замену некачественного товара за свой счет в течение 7 календарных дней . В случаях поставки ненадлежащего качества или некомплектного товара с поставщика взыскиваются неустойка (штраф) и причиненные такой поставкой убытки без зачета неустойки (штрафа). В случае несоблюдения сроков оплаты товара Покупатель уплачивает Поставщику пеню в размере 0,1 % от неоплаченной суммы за каждый день просрочки, но не более 5% от суммы неоплаченного платежа. Ответственность за формирование стоимости товара, в соответствии с требованиями действующего законодательства, несет Поставщик. В случае предъявления Покупателю со стороны государственных органов экономических санкций за неправильное, необоснованное формирование цен на поставляемые материалы, изделия, требований о завышении стоимости поставляемого товара, Поставщик возмещает в бесспорном порядке Покупателю все предъявленное последнему в течение 10 календарных дней с даты получения Покупателем соответствующего требования. В соответствии со ст. 30 Закона Республики Беларусь от 05.01.2009г. (ред. от 08.07.2015г.) «О товарных биржах» споры по исполнению биржевого договора рассматриваются в Экономическим судом г. Минска, по месту нахождения покупателя, в порядке, установленном хозяйственным процессуальным законодательством. Стороны договорились, что до обращения в Экономический суд г. Минска обязательным является направление претензии (письменного предложения о добровольном урегулирования спора). Срок рассмотрения претензии – 30 календарных дней.
Кабель силовой | 2х1,5 - 0,66 кВ | ВВГнг(A)-FRLS | рассматриваются различные стандарты | BYN | 2 | 3000 | м | ФРАНКО-СКЛАД ПРОДАВЦА Минск | Предоплата 100% в течение 30 банковских дней с момента регистрации договора на бирже | Наличие сертификата ТР043 обязательно. Поставщик обязуется поставить продукцию бухтами 200-400 мп. Поставщик без письменного согласия Покупателя не вправе уступать свои требования к Покупателю третьим лицам, вытекающие из настоящего договора, в том числе налоговым и иным органам в счёт уплаты причитающихся с Поставщика налогов, сборов (пошлин) и иных обязательных платежей в бюджет и внебюджетные фонды, а также взыскиваемых с Поставщика сумм по исполнительным производствам судов. Сумма денежных средств, внесенных в качестве предоплаты, признается коммерческим займом. В случае просрочки исполнения обязательства по поставке товара за пользование коммерческим займом подлежат уплате проценты в трехкратном размере ставки рефинансирования Национального Банка Республики Беларусь, действующей на момент внесения предоплаты, от суммы внесенной предоплаты, за каждый день неисполнения обязательства. Проценты начисляются со дня получения предоплаты до момента поставки товаров. В случае просрочки исполнения Поставщиком своих обязательств по поставке товара либо недопоставки, Поставщик уплачивает Покупателю пеню в размере 0,1 % процента от стоимости не поставленного или недопоставленного в срок товара за каждый день просрочки, но не более 5% от стоимости не поставленного или недопоставленного в срок товара. За не поставку или недопоставку товара согласно условиям договора Поставщик уплачивает Покупателю штраф в размере 10% стоимости непоставленного или недопоставленного в срок товара. При поставке товара не в ассортименте, определенном условиями договора, Поставщик уплачивает штраф в размере 10% стоимости непоставленного товара в ассортименте. Если поставленный товар не соответствует по качеству стандартам, другой нормативно-технической документации, образцам (эталонам) или иным условиям договора, а также если поставлен некомплектный товар, Поставщик уплачивает Покупателю штраф в размере 25 процентов стоимости некачественного либо неукомплектованного товара. Если весь поставленный товар либо его часть не соответствует по качеству условиям договора, Поставщик производит замену некачественного товара за свой счет в течение 7 календарных дней . В случаях поставки ненадлежащего качества или некомплектного товара с поставщика взыскиваются неустойка (штраф) и причиненные такой поставкой убытки без зачета неустойки (штрафа). В случае несоблюдения сроков оплаты товара Покупатель уплачивает Поставщику пеню в размере 0,1 % от неоплаченной суммы за каждый день просрочки, но не более 5% от суммы неоплаченного платежа. Ответственность за формирование стоимости товара, в соответствии с требованиями действующего законодательства, несет Поставщик. В случае предъявления Покупателю со стороны государственных органов экономических санкций за неправильное, необоснованное формирование цен на поставляемые материалы, изделия, требований о завышении стоимости поставляемого товара, Поставщик возмещает в бесспорном порядке Покупателю все предъявленное последнему в течение 10 календарных дней с даты получения Покупателем соответствующего требования. В соответствии со ст. 30 Закона Республики Беларусь от 05.01.2009г. (ред. от 08.07.2015г.) «О товарных биржах» споры по исполнению биржевого договора рассматриваются в Экономическим судом г. Минска, по месту нахождения покупателя, в порядке, установленном хозяйственным процессуальным законодательством. Стороны договорились, что до обращения в Экономический суд г. Минска обязательным является направление претензии (письменного предложения о добровольном урегулирования спора). Срок рассмотрения претензии – 30 календарных дней.
Кабель силовой | 2х1,5 - 0,66 кВ | ВВГнг(A)-FRLS | рассматриваются различные стандарты | BYN | 1 | 5000 | м | ФРАНКО-СКЛАД ПОКУПАТЕЛЯ Гродно | Оплата в течение 20 банковских дней по факту поставки | ГОСТ 31996-2012. Для использования при строительстве объектов.Принимается на склад с сертификатом, паспортом качества. Импортного производства принимается на склад с протоколом испытания из независимой лаборатории РБ.
Кабель силовой | 2х1,5 - 0,66 кВ | ВВГнг(A)-FRLS | рассматриваются различные стандарты | BYN | 2.04 | 24 | м | ФРАНКО-СКЛАД ПОКУПАТЕЛЯ Минск | Оплата в течение 30 банковских дней по факту поставки | Одной длиной.Кабель должен соответствовать ГОСТ. Поставщик обязан предоставить сертификат и паспорт качества к моменту поставки. Гарантия не менее 5 лет. Закупка осуществляется для строительства объекта. Аналог не рассматриваем. Рассматривается валюта цены (платежа) только белорусский рубль (BYN).
Кабель силовой | 2х1,5 - 0,66 кВ | ВВГнг(A)-FRLS | рассматриваются различные стандарты | BYN | 1.6 | 38 | м | ФРАНКО-СКЛАД ПОКУПАТЕЛЯ Гродно | Оплата в течение 25 банковских дней по факту поставки | для применения на объекте капитального строительства. при поставке предоставить документы, подтверждающие качество продукции.
Кабель силовой | 2х1,5 - 0,66 кВ | ВВГнг(A)-FRLS | рассматриваются различные стандарты | BYN | 2 | 115 | м | ФРАНКО-СКЛАД ПОКУПАТЕЛЯ Могилев | Оплата в течение 20 банковских дней по факту поставки | протоколы сопротивления изоляции, сертификаты соответствия (сечения кабельного проводника)
Кабель силовой | 2х1,5 - 0,66 кВ | ВВГнг(A)-FRLS | рассматриваются различные стандарты | BYN | 1 | 796 | м | ФРАНКО-СКЛАД ПОКУПАТЕЛЯ Могилев | Оплата в течение 20 банковских дней по факту поставки | Перед отгрузкой согласовывать адрес доставки. Рассматриваются аналогичный по свойствам кабель и марка.Кабель должен соответствовать ГОСТ.Обязательное предоставление следующих документов: сертификат соответствия, паспорт качества, протоколы испытаний кабельно-проводниковой продукции, проведенные в аккредитованных испытательных лабораториях РБ.
Кабель силовой | 2х1,5 - 0,66 кВ | ВВГнг-LS | рассматриваются различные стандарты | BYN | 1 | 2100 | м | ФРАНКО-СКЛАД ПРОДАВЦА Минский район | Оплата в течение 20 банковских дней по факту поставки | рассматриваются встречные заявки с аналогами
Кабель силовой | 2х1,5 - 0,66 кВ | ВВГнг(А) | рассматриваются различные стандарты | BYN | 2 | 5000 | м | ФРАНКО-СКЛАД ПОКУПАТЕЛЯ Гомель | Оплата в течение 20 банковских дней по факту поставки | в соответствии с ГОСТ, для строительства жилых домов. рассматривается страна происхождения Беларусь.
Кабель силовой | 2х1,5 - 0,66 кВ | ВВГнг(А) | рассматриваются различные стандарты | BYN | 1 | 244 | м | ФРАНКО-СКЛАД ПРОДАВЦА Минский район | Оплата в течение 15 банковских дней по факту поставки | Для объекта строительства. Одним куском. Без толеранса
Кабель силовой | 2х1,5 - 0,66 кВ | ВВГнг(А) | рассматриваются различные стандарты | BYN | 1.1 | 10000 | м | ФРАНКО-СКЛАД ПОКУПАТЕЛЯ Минск | Оплата в течение 30 банковских дней по факту поставки | Цена должна быть сформирована с учётом постановления № 116 от 30.12 2022 .О порядке регулирования цен на строительные материалы, изделия, конструкции». Поставщик без письменного согласия Покупателя не вправе уступать свои требования к Покупателю третьим лицам, вытекающие из настоящего договора, в том числе налоговым и иным органам в счёт уплаты причитающихся с Поставщика налогов, сборов (пошлин) и иных обязательных платежей в бюджет и внебюджетные фонды, а также взыскиваемых с Поставщика сумм по исполнительным производствам судов. Сумма денежных средств, внесенных в качестве предоплаты, признается коммерческим займом. В случае просрочки исполнения обязательства по поставке товара за пользование коммерческим займом подлежат уплате проценты в трехкратном размере ставки рефинансирования Национального Банка Республики Беларусь, действующей на момент внесения предоплаты, от суммы внесенной предоплаты, за каждый день неисполнения обязательства. Проценты начисляются со дня получения предоплаты до момента поставки товаров. В случае просрочки исполнения Поставщиком своих обязательств по поставке товара либо недопоставки, Поставщик уплачивает Покупателю пеню в размере 0,1 % процента от стоимости не поставленного или недопоставленного в срок товара за каждый день просрочки, но не более 5% от стоимости не поставленного или недопоставленного в срок товара. За не поставку или недопоставку товара согласно условиям договора Поставщик уплачивает Покупателю штраф в размере 10% стоимости непоставленного или недопоставленного в срок товара. При поставке товара не в ассортименте, определенном условиями договора, Поставщик уплачивает штраф в размере 10% стоимости непоставленного товара в ассортименте. Если поставленный товар не соответствует по качеству стандартам, другой нормативно-технической документации, образцам (эталонам) или иным условиям договора, а также если поставлен некомплектный товар, Поставщик уплачивает Покупателю штраф в размере 25 процентов стоимости некачественного либо неукомплектованного товара. Если весь поставленный товар либо его часть не соответствует по качеству условиям договора, Поставщик производит замену некачественного товара за свой счет в течение 7 календарных дней . В случаях поставки ненадлежащего качества или некомплектного товара с поставщика взыскиваются неустойка (штраф) и причиненные такой поставкой убытки без зачета неустойки (штрафа). В случае несоблюдения сроков оплаты товара Покупатель уплачивает Поставщику пеню в размере 0,1 % от неоплаченной суммы за каждый день просрочки, но не более 5% от суммы неоплаченного платежа. Ответственность за формирование стоимости товара, в соответствии с требованиями действующего законодательства, несет Поставщик. В случае предъявления Покупателю со стороны государственных органов экономических санкций за неправильное, необоснованное формирование цен на поставляемые материалы, изделия, требований о завышении стоимости поставляемого товара, Поставщик возмещает в бесспорном порядке Покупателю все предъявленное последнему в течение 10 календарных дней с даты получения Покупателем соответствующего требования. В соответствии со ст. 30 Закона Республики Беларусь от 05.01.2009г. (ред. от 08.07.2015г.) «О товарных биржах» споры по исполнению биржевого договора рассматриваются в Экономическим судом г. Минска, по месту нахождения покупателя, в порядке, установленном хозяйственным процессуальным законодательством. Стороны договорились, что до обращения в Экономический суд г. Минска обязательным является направление претензии (письменного предложения о добровольном урегулирования спора). Срок рассмотрения претензии – 30 календарных дней.
Кабель силовой | 2х1,5 - 0,66 кВ | ВВГнг(А) | рассматриваются различные стандарты | BYN | 1.8 | 15 | м | ФРАНКО-СКЛАД ПРОДАВЦА Минск | Оплата в течение 10 банковских дней по факту поставки | Договор не по шаблону биржи.
Кабель силовой | 2х1,5 - 0,66 кВ | ВВГнг(А) | рассматриваются различные стандарты | BYN | 2 | 373 | м | ФРАНКО-СКЛАД ПОКУПАТЕЛЯ Могилев | Оплата в течение 20 банковских дней по факту поставки | Перед отгрузкой согласовывать адрес доставки. Рассматриваются аналогичный по свойствам кабель и марка.Кабель должен соответствовать ГОСТ.Обязательное предоставление следующих документов: сертификат соответствия, паспорт качества, протоколы испытаний кабельно-проводниковой продукции, проведенные в аккредитованных испытательных лабораториях РБ.
Кабель силовой | 2х1,5 - 0,66 кВ | ВВГнг(А)-FRLSLTx | рассматриваются различные стандарты | BYN | 2.1 | 10000 | м | ФРАНКО-СКЛАД ПОКУПАТЕЛЯ Минск | Оплата в течение 40 банковских дней по факту поставки | Рассматриваются аналогичные марки. Отгрузка бухтами 100-200 м.п. Поставщик без письменного согласия Покупателя не вправе уступать свои требования к Покупателю третьим лицам, вытекающие из настоящего договора, в том числе налоговым и иным органам в счёт уплаты причитающихся с Поставщика налогов, сборов (пошлин) и иных обязательных платежей в бюджет и внебюджетные фонды, а также взыскиваемых с Поставщика сумм по исполнительным производствам судов. Сумма денежных средств, внесенных в качестве предоплаты, признается коммерческим займом. В случае просрочки исполнения обязательства по поставке товара за пользование коммерческим займом подлежат уплате проценты в трехкратном размере ставки рефинансирования Национального Банка Республики Беларусь, действующей на момент внесения предоплаты, от суммы внесенной предоплаты, за каждый день неисполнения обязательства. Проценты начисляются со дня получения предоплаты до момента поставки товаров. В случае просрочки исполнения Поставщиком своих обязательств по поставке товара либо недопоставки, Поставщик уплачивает Покупателю пеню в размере 0,1 % процента от стоимости не поставленного или недопоставленного в срок товара за каждый день просрочки, но не более 5% от стоимости не поставленного или недопоставленного в срок товара. За не поставку или недопоставку товара согласно условиям договора Поставщик уплачивает Покупателю штраф в размере 10% стоимости непоставленного или недопоставленного в срок товара. При поставке товара не в ассортименте, определенном условиями договора, Поставщик уплачивает штраф в размере 10% стоимости непоставленного товара в ассортименте. Если поставленный товар не соответствует по качеству стандартам, другой нормативно-технической документации, образцам (эталонам) или иным условиям договора, а также если поставлен некомплектный товар, Поставщик уплачивает Покупателю штраф в размере 25 процентов стоимости некачественного либо неукомплектованного товара. Если весь поставленный товар либо его часть не соответствует по качеству условиям договора, Поставщик производит замену некачественного товара за свой счет в течение 7 календарных дней . В случаях поставки ненадлежащего качества или некомплектного товара с поставщика взыскиваются неустойка (штраф) и причиненные такой поставкой убытки без зачета неустойки (штрафа). В случае несоблюдения сроков оплаты товара Покупатель уплачивает Поставщику пеню в размере 0,1 % от неоплаченной суммы за каждый день просрочки, но не более 5% от суммы неоплаченного платежа. Ответственность за формирование стоимости товара, в соответствии с требованиями действующего законодательства, несет Поставщик. В случае предъявления Покупателю со стороны государственных органов экономических санкций за неправильное, необоснованное формирование цен на поставляемые материалы, изделия, требований о завышении стоимости поставляемого товара, Поставщик возмещает в бесспорном порядке Покупателю все предъявленное последнему в течение 10 календарных дней с даты получения Покупателем соответствующего требования. В соответствии со ст. 30 Закона Республики Беларусь от 05.01.2009г. (ред. от 08.07.2015г.) «О товарных биржах» споры по исполнению биржевого договора рассматриваются в Экономическим судом г. Минска, по месту нахождения покупателя, в порядке, установленном хозяйственным процессуальным законодательством. Стороны договорились, что до обращения в Экономический суд г. Минска обязательным является направление претензии (письменного предложения о добровольном урегулирования спора). Срок рассмотрения претензии – 30 календарных дней.
Кабель силовой | 2х1,5 - 0,66 кВ | ВВГнг(А)-FRLSLTx | рассматриваются различные стандарты | BYN | 2 | 355 | м | ФРАНКО-СКЛАД ПОКУПАТЕЛЯ Могилев | Оплата в течение 20 банковских дней по факту поставки | Рассматриваются аналогичный по свойствам кабель и марка.Кабель должен соответствовать ГОСТ.Обязательное предоставление следующих документов: сертификат соответствия, паспорт качества, протоколы испытаний кабельно-проводниковой продукции, проведенные в аккредитованных испытательных лабораториях Республики Беларусь.
Кабель силовой | 2х1,5 - 0,66 кВ | ВВГнг(А)-LS | рассматриваются различные стандарты | BYN | 2 | 15000 | м | ФРАНКО-СКЛАД ПОКУПАТЕЛЯ Гомель | Оплата в течение 20 банковских дней по факту поставки
Кабель силовой | 2х1,5 - 0,66 кВ | ВВГнг(А)-LS | рассматриваются различные стандарты | BYN | 1.3 | 300 | м | ФРАНКО-СКЛАД ПОКУПАТЕЛЯ Гомель | Оплата в течение 30 банковских дней по факту поставки | Для объектов строительства. Источник финансирования объекта: городской бюджет.
Кабель силовой | 2х1,5 - 0,66 кВ | ВВГнг(А)-LS | рассматриваются различные стандарты | BYN | 1 | 2100 | м | ФРАНКО-СКЛАД ПРОДАВЦА Минский район | Оплата в течение 20 банковских дней по факту поставки | рассматриваются встречные заявки с аналогами
Кабель силовой | 2х1,5 - 0,66 кВ | ВВГнг(А)-LS | рассматриваются различные стандарты | BYN | 1 | 30000 | м | ФРАНКО-СКЛАД ПОКУПАТЕЛЯ Минск | Оплата в течение 30 банковских дней по факту поставки
Кабель силовой | 2х1,5 - 0,66 кВ | ВВГнг(А)-LS | рассматриваются различные стандарты | BYN | 13 | 100 | м | ФРАНКО-СКЛАД ПОКУПАТЕЛЯ Минск | Оплата в течение 5 банковских дней по факту поставки | рассмотрим наименование товара с указанием ввг нг а ls
Кабель силовой | 2х1,5 - 0,66 кВ | ВВГнг(А)-LS | рассматриваются различные стандарты | BYN | 1 | 500 | м | ФРАНКО-СКЛАД ПРОДАВЦА Минск | Оплата в течение 30 банковских дней по факту поставки
Кабель силовой | 2х1,5 - 0,66 кВ | ВВГнг(А)-LS | рассматриваются различные стандарты | BYN | 10 | 1000 | м | ФРАНКО-СКЛАД ПОКУПАТЕЛЯ Витебск | Оплата в течение 30 банковских дней по факту поставки | Строительство
Кабель силовой | 2х1,5 - 0,66 кВ | ВВГнг(А)-LS | рассматриваются различные стандарты | BYN | 1.8 | 1000 | м | ФРАНКО-СКЛАД ПРОДАВЦА Гомель | Оплата в течение 30 банковских дней по факту поставки
Кабель силовой | 2х1,5 - 0,66 кВ | ВВГнг(А)-LS | рассматриваются различные стандарты | BYN | 1 | 604 | м | ФРАНКО-СКЛАД ПРОДАВЦА Минский район | Оплата в течение 15 банковских дней по факту поставки | Кусками по 62+240+212+30+60м. Для объкта строительства.
Кабель силовой | 2х1,5 - 0,66 кВ | ВВГнг(А)-LS | рассматриваются различные стандарты | BYN | 1.8 | 10000 | м | ФРАНКО-СКЛАД ПОКУПАТЕЛЯ Минск | Оплата в течение 30 банковских дней по факту поставки | Цена должна быть сформирована с учётом постановления № 116 от 30.12 2022 .О порядке регулирования цен на строительные материалы, изделия, конструкции». Поставщик без письменного согласия Покупателя не вправе уступать свои требования к Покупателю третьим лицам, вытекающие из настоящего договора, в том числе налоговым и иным органам в счёт уплаты причитающихся с Поставщика налогов, сборов (пошлин) и иных обязательных платежей в бюджет и внебюджетные фонды, а также взыскиваемых с Поставщика сумм по исполнительным производствам судов. Сумма денежных средств, внесенных в качестве предоплаты, признается коммерческим займом. В случае просрочки исполнения обязательства по поставке товара за пользование коммерческим займом подлежат уплате проценты в трехкратном размере ставки рефинансирования Национального Банка Республики Беларусь, действующей на момент внесения предоплаты, от суммы внесенной предоплаты, за каждый день неисполнения обязательства. Проценты начисляются со дня получения предоплаты до момента поставки товаров. В случае просрочки исполнения Поставщиком своих обязательств по поставке товара либо недопоставки, Поставщик уплачивает Покупателю пеню в размере 0,1 % процента от стоимости не поставленного или недопоставленного в срок товара за каждый день просрочки, но не более 5% от стоимости не поставленного или недопоставленного в срок товара. За не поставку или недопоставку товара согласно условиям договора Поставщик уплачивает Покупателю штраф в размере 10% стоимости непоставленного или недопоставленного в срок товара. При поставке товара не в ассортименте, определенном условиями договора, Поставщик уплачивает штраф в размере 10% стоимости непоставленного товара в ассортименте. Если поставленный товар не соответствует по качеству стандартам, другой нормативно-технической документации, образцам (эталонам) или иным условиям договора, а также если поставлен некомплектный товар, Поставщик уплачивает Покупателю штраф в размере 25 процентов стоимости некачественного либо неукомплектованного товара. Если весь поставленный товар либо его часть не соответствует по качеству условиям договора, Поставщик производит замену некачественного товара за свой счет в течение 7 календарных дней . В случаях поставки ненадлежащего качества или некомплектного товара с поставщика взыскиваются неустойка (штраф) и причиненные такой поставкой убытки без зачета неустойки (штрафа). В случае несоблюдения сроков оплаты товара Покупатель уплачивает Поставщику пеню в размере 0,1 % от неоплаченной суммы за каждый день просрочки, но не более 5% от суммы неоплаченного платежа. Ответственность за формирование стоимости товара, в соответствии с требованиями действующего законодательства, несет Поставщик. В случае предъявления Покупателю со стороны государственных органов экономических санкций за неправильное, необоснованное формирование цен на поставляемые материалы, изделия, требований о завышении стоимости поставляемого товара, Поставщик возмещает в бесспорном порядке Покупателю все предъявленное последнему в течение 10 календарных дней с даты получения Покупателем соответствующего требования. В соответствии со ст. 30 Закона Республики Беларусь от 05.01.2009г. (ред. от 08.07.2015г.) «О товарных биржах» споры по исполнению биржевого договора рассматриваются в Экономическим судом г. Минска, по месту нахождения покупателя, в порядке, установленном хозяйственным процессуальным законодательством. Стороны договорились, что до обращения в Экономический суд г. Минска обязательным является направление претензии (письменного предложения о добровольном урегулирования спора). Срок рассмотрения претензии – 30 календарных дней.
Кабель силовой | 2х1,5 - 0,66 кВ | ВВГнг(А)-LS | рассматриваются различные стандарты | BYN | 1 | 20000 | м | ФРАНКО-СКЛАД ПОКУПАТЕЛЯ Гродно | Оплата в течение 20 банковских дней по факту поставки | ГОСТ 31996-2012 Для использования при строительстве объектов.Принимается на склад с сертификатом, паспортом качества. Импортного производства принимается на склад с протоколом испытания из независимой лаборатории РБ.
Кабель силовой | 2х1,5 - 0,66 кВ | ВВГнг(А)-LS | рассматриваются различные стандарты | BYN | 2 | 6000 | м | ФРАНКО-СКЛАД ПОКУПАТЕЛЯ Минск | Предоплата 100% в течение 20 банковских дней с момента регистрации договора на бирже | наличие паспорта и сертификата завода изготовителя. Договор не по шаблону (п 7.1. Все споры и разногласия, возникающие из настоящего договора, подлежат разрешению в Экономическом суде по месту нахождения ответчика. Претензионный порядок обязателен. Срок рассмотрения претензии 5 (пять) календарных дней с момента ее получения). Закупка осуществляется для строительства объекта.
Кабель силовой | 2х1,5 - 0,66 кВ | ВВГнг(А)-LS | рассматриваются различные стандарты | BYN | 2 | 3000 | м | ФРАНКО-СКЛАД ПОКУПАТЕЛЯ Минск | Предоплата 100% в течение 20 банковских дней с момента регистрации договора на бирже | наличие паспорта и сертификата завода изготовителя. Договор не по шаблону (п 7.1. Все споры и разногласия, возникающие из настоящего договора, подлежат разрешению в Экономическом суде по месту нахождения ответчика. Претензионный порядок обязателен. Срок рассмотрения претензии 5 (пять) календарных дней с момента ее получения). Закупка осуществляется для строительства объекта.
Кабель силовой | 2х1,5 - 0,66 кВ | ВВГнг(А)-LS | рассматриваются различные стандарты | BYN | 0.1 | 130 | м | ФРАНКО-СКЛАД ПОКУПАТЕЛЯ Минск | Оплата в течение 10 банковских дней по факту поставки | Поставка одним отрезком или кратно согласованным длинам с покупателем. Документы о качестве (сертификат, паспорт на русском языке). Приобретается для нужд строительства объекта. Продавец подтверждает, что цена на товар сформирована с учетом требований актов законодательства Республики Беларусь, регулирующих вопросы ценообразования.
Кабель силовой | 2х1,5 - 0,66 кВ | ВВГнг(А)-LS | рассматриваются различные стандарты | BYN | 0.1 | 130 | м | ФРАНКО-СКЛАД ПОКУПАТЕЛЯ Минск | Оплата в течение 10 банковских дней по факту поставки | Поставка одним отрезком или кратно согласованным длинам с покупателем. Документы о качестве (сертификат, паспорт на русском языке). Приобретается для нужд строительства объекта. Продавец подтверждает, что цена на товар сформирована с учетом требований актов законодательства Республики Беларусь, регулирующих вопросы ценообразования.
Кабель силовой | 2х1,5 - 0,66 кВ | ВВГнг(А)-LS | рассматриваются различные стандарты | BYN | 2 | 320 | м | ФРАНКО-СКЛАД ПОКУПАТЕЛЯ Могилев | Оплата в течение 20 банковских дней по факту поставки | протоколы сопротивления изоляции, сертификаты соответствия (сечения кабельного проводника)
Кабель силовой | 2х1,5 - 0,66 кВ | ВВГнг(А)-LS | рассматриваются различные стандарты | BYN | 2 | 508 | м | ФРАНКО-СКЛАД ПОКУПАТЕЛЯ Могилев | Предоплата 100% в течение 3 банковских дней с момента регистрации договора на бирже | Перед отгрузкой согласовывать адрес доставки. Рассматриваются аналогичный по свойствам кабель и марка.Кабель должен соответствовать ГОСТ.Обязательное предоставление следующих документов: сертификат соответствия, паспорт качества, протоколы испытаний кабельно-проводниковой продукции, проведенные в аккредитованных испытательных лабораториях РБ.
Кабель силовой | 2х1,5 - 0,66 кВ | ВВГнг(А)-LSLTx | рассматриваются различные стандарты | BYN | 1 | 1000 | м | ФРАНКО-СКЛАД ПРОДАВЦА Минский район | Оплата в течение 20 банковских дней по факту поставки | Рассматриваються аналоги. Рассматриваются в соотвествии с ГОСТ 31996-2012 На объект: Реконструкция хирургического корпуса с пристройкой под установку аппарата МРТ по адресу г.Новогрудок, ул. Волчецкого д53.
Кабель силовой | 2х1,5 - 0,66 кВ | ВВГнг(А)-LSLTx | рассматриваются различные стандарты | BYN | 2.1 | 10000 | м | ФРАНКО-СКЛАД ПОКУПАТЕЛЯ Минск | Оплата в течение 40 банковских дней по факту поставки | Рассматриваются аналогичные марки. Отгрузка бухтами 100-200 м.п. Поставщик без письменного согласия Покупателя не вправе уступать свои требования к Покупателю третьим лицам, вытекающие из настоящего договора, в том числе налоговым и иным органам в счёт уплаты причитающихся с Поставщика налогов, сборов (пошлин) и иных обязательных платежей в бюджет и внебюджетные фонды, а также взыскиваемых с Поставщика сумм по исполнительным производствам судов. Сумма денежных средств, внесенных в качестве предоплаты, признается коммерческим займом. В случае просрочки исполнения обязательства по поставке товара за пользование коммерческим займом подлежат уплате проценты в трехкратном размере ставки рефинансирования Национального Банка Республики Беларусь, действующей на момент внесения предоплаты, от суммы внесенной предоплаты, за каждый день неисполнения обязательства. Проценты начисляются со дня получения предоплаты до момента поставки товаров. В случае просрочки исполнения Поставщиком своих обязательств по поставке товара либо недопоставки, Поставщик уплачивает Покупателю пеню в размере 0,1 % процента от стоимости не поставленного или недопоставленного в срок товара за каждый день просрочки, но не более 5% от стоимости не поставленного или недопоставленного в срок товара. За не поставку или недопоставку товара согласно условиям договора Поставщик уплачивает Покупателю штраф в размере 10% стоимости непоставленного или недопоставленного в срок товара. При поставке товара не в ассортименте, определенном условиями договора, Поставщик уплачивает штраф в размере 10% стоимости непоставленного товара в ассортименте. Если поставленный товар не соответствует по качеству стандартам, другой нормативно-технической документации, образцам (эталонам) или иным условиям договора, а также если поставлен некомплектный товар, Поставщик уплачивает Покупателю штраф в размере 25 процентов стоимости некачественного либо неукомплектованного товара. Если весь поставленный товар либо его часть не соответствует по качеству условиям договора, Поставщик производит замену некачественного товара за свой счет в течение 7 календарных дней . В случаях поставки ненадлежащего качества или некомплектного товара с поставщика взыскиваются неустойка (штраф) и причиненные такой поставкой убытки без зачета неустойки (штрафа). В случае несоблюдения сроков оплаты товара Покупатель уплачивает Поставщику пеню в размере 0,1 % от неоплаченной суммы за каждый день просрочки, но не более 5% от суммы неоплаченного платежа. Ответственность за формирование стоимости товара, в соответствии с требованиями действующего законодательства, несет Поставщик. В случае предъявления Покупателю со стороны государственных органов экономических санкций за неправильное, необоснованное формирование цен на поставляемые материалы, изделия, требований о завышении стоимости поставляемого товара, Поставщик возмещает в бесспорном порядке Покупателю все предъявленное последнему в течение 10 календарных дней с даты получения Покупателем соответствующего требования. В соответствии со ст. 30 Закона Республики Беларусь от 05.01.2009г. (ред. от 08.07.2015г.) «О товарных биржах» споры по исполнению биржевого договора рассматриваются в Экономическим судом г. Минска, по месту нахождения покупателя, в порядке, установленном хозяйственным процессуальным законодательством. Стороны договорились, что до обращения в Экономический суд г. Минска обязательным является направление претензии (письменного предложения о добровольном урегулирования спора). Срок рассмотрения претензии – 30 календарных дней.
Кабель силовой | 2х1,5 - 0,66 кВ | ВВГнг(А)-LSLTx | рассматриваются различные стандарты | BYN | 1 | 10000 | м | ФРАНКО-СКЛАД ПОКУПАТЕЛЯ Гродно | Оплата в течение 20 банковских дней по факту поставки | Для использования при строительстве объектов.Принимается на склад с сертификатом, паспортом качества. Импортного производства принимается на склад с протоколом испытания из независимой лаборатории РБ.
Кабель силовой | 2х1,5 - 0,66 кВ | ВВГнг(А)-LSLTx | рассматриваются различные стандарты | BYN | 3 | 3700 | м | ФРАНКО-СКЛАД ПОКУПАТЕЛЯ Могилев | Оплата в течение 20 банковских дней по факту поставки | Рассматриваются аналогичный по свойствам кабель и марка.Кабель должен соответствовать ГОСТ.Обязательное предоставление следующих документов: сертификат соответствия, паспорт качества, протоколы испытаний кабельно-проводниковой продукции, проведенные в аккредитованных испытательных лабораториях Республики Беларусь.
Кабель силовой | 2х1,5 - 0,66 кВ | ВВГнг(А)-LS-П | рассматриваются различные стандарты | BYN | 1 | 2100 | м | ФРАНКО-СКЛАД ПРОДАВЦА Минский район | Оплата в течение 20 банковских дней по факту поставки | рассматриваются встречные заявки с аналогами
Кабель силовой | 2х1,5 - 0,66 кВ | ВВГнг(А)-LS-П | рассматриваются различные стандарты | BYN | 1 | 30000 | м | ФРАНКО-СКЛАД ПОКУПАТЕЛЯ Минск | Оплата в течение 30 банковских дней по факту поставки
Кабель силовой | 2х1,5 - 0,66 кВ | ВВГнг(А)-LS-П | рассматриваются различные стандарты | BYN | 0.01 | 50000 | м | ФРАНКО-СКЛАД ПОКУПАТЕЛЯ Минск | Оплата в течение 30 банковских дней по факту поставки
Кабель силовой | 2х1,5 - 0,66 кВ | ВВГнг(А)-LS-П | рассматриваются различные стандарты | BYN | 0.98 | 10000 | м | ФРАНКО-СКЛАД ПРОДАВЦА Минск | Предоплата 100% в течение 15 банковских дней с момента регистрации договора на бирже | Бухтами 100-200 мп. Цена должна быть сформирована с учётом постановления № 116 от 30.12 2022 .О порядке регулирования цен на строительные материалы, изделия, конструкции». Поставщик без письменного согласия Покупателя не вправе уступать свои требования к Покупателю третьим лицам, вытекающие из настоящего договора, в том числе налоговым и иным органам в счёт уплаты причитающихся с Поставщика налогов, сборов (пошлин) и иных обязательных платежей в бюджет и внебюджетные фонды, а также взыскиваемых с Поставщика сумм по исполнительным производствам судов. Сумма денежных средств, внесенных в качестве предоплаты, признается коммерческим займом. В случае просрочки исполнения обязательства по поставке товара за пользование коммерческим займом подлежат уплате проценты в трехкратном размере ставки рефинансирования Национального Банка Республики Беларусь, действующей на момент внесения предоплаты, от суммы внесенной предоплаты, за каждый день неисполнения обязательства. Проценты начисляются со дня получения предоплаты до момента поставки товаров. В случае просрочки исполнения Поставщиком своих обязательств по поставке товара либо недопоставки, Поставщик уплачивает Покупателю пеню в размере 0,1 % процента от стоимости не поставленного или недопоставленного в срок товара за каждый день просрочки, но не более 5% от стоимости не поставленного или недопоставленного в срок товара. За не поставку или недопоставку товара согласно условиям договора Поставщик уплачивает Покупателю штраф в размере 10% стоимости непоставленного или недопоставленного в срок товара. При поставке товара не в ассортименте, определенном условиями договора, Поставщик уплачивает штраф в размере 10% стоимости непоставленного товара в ассортименте. Если поставленный товар не соответствует по качеству стандартам, другой нормативно-технической документации, образцам (эталонам) или иным условиям договора, а также если поставлен некомплектный товар, Поставщик уплачивает Покупателю штраф в размере 25 процентов стоимости некачественного либо неукомплектованного товара. Если весь поставленный товар либо его часть не соответствует по качеству условиям договора, Поставщик производит замену некачественного товара за свой счет в течение 7 календарных дней . В случаях поставки ненадлежащего качества или некомплектного товара с поставщика взыскиваются неустойка (штраф) и причиненные такой поставкой убытки без зачета неустойки (штрафа). В случае несоблюдения сроков оплаты товара Покупатель уплачивает Поставщику пеню в размере 0,1 % от неоплаченной суммы за каждый день просрочки, но не более 5% от суммы неоплаченного платежа. Ответственность за формирование стоимости товара, в соответствии с требованиями действующего законодательства, несет Поставщик. В случае предъявления Покупателю со стороны государственных органов экономических санкций за неправильное, необоснованное формирование цен на поставляемые материалы, изделия, требований о завышении стоимости поставляемого товара, Поставщик возмещает в бесспорном порядке Покупателю все предъявленное последнему в течение 10 календарных дней с даты получения Покупателем соответствующего требования. В соответствии со ст. 30 Закона Республики Беларусь от 05.01.2009г. (ред. от 08.07.2015г.) «О товарных биржах» споры по исполнению биржевого договора рассматриваются в Экономическим судом г. Минска, по месту нахождения покупателя, в порядке, установленном хозяйственным процессуальным законодательством. Стороны договорились, что до обращения в Экономический суд г. Минска обязательным является направление претензии (письменного предложения о добровольном урегулирования спора). Срок рассмотрения претензии – 30 календарных дней.
Кабель силовой | 2х1,5 - 0,66 кВ | ВВГнг(А)-LS-П | рассматриваются различные стандарты | BYN | 2 | 5000 | м | ФРАНКО-СКЛАД ПРОДАВЦА Минск | Предоплата 100% в течение 30 банковских дней с момента регистрации договора на бирже | Наличие сертификата ТР043 обязательно. Поставщик обязуется поставить продукцию бухтами 200-400 мп. Поставщик без письменного согласия Покупателя не вправе уступать свои требования к Покупателю третьим лицам, вытекающие из настоящего договора, в том числе налоговым и иным органам в счёт уплаты причитающихся с Поставщика налогов, сборов (пошлин) и иных обязательных платежей в бюджет и внебюджетные фонды, а также взыскиваемых с Поставщика сумм по исполнительным производствам судов. Сумма денежных средств, внесенных в качестве предоплаты, признается коммерческим займом. В случае просрочки исполнения обязательства по поставке товара за пользование коммерческим займом подлежат уплате проценты в трехкратном размере ставки рефинансирования Национального Банка Республики Беларусь, действующей на момент внесения предоплаты, от суммы внесенной предоплаты, за каждый день неисполнения обязательства. Проценты начисляются со дня получения предоплаты до момента поставки товаров. В случае просрочки исполнения Поставщиком своих обязательств по поставке товара либо недопоставки, Поставщик уплачивает Покупателю пеню в размере 0,1 % процента от стоимости не поставленного или недопоставленного в срок товара за каждый день просрочки, но не более 5% от стоимости не поставленного или недопоставленного в срок товара. За не поставку или недопоставку товара согласно условиям договора Поставщик уплачивает Покупателю штраф в размере 10% стоимости непоставленного или недопоставленного в срок товара. При поставке товара не в ассортименте, определенном условиями договора, Поставщик уплачивает штраф в размере 10% стоимости непоставленного товара в ассортименте. Если поставленный товар не соответствует по качеству стандартам, другой нормативно-технической документации, образцам (эталонам) или иным условиям договора, а также если поставлен некомплектный товар, Поставщик уплачивает Покупателю штраф в размере 25 процентов стоимости некачественного либо неукомплектованного товара. Если весь поставленный товар либо его часть не соответствует по качеству условиям договора, Поставщик производит замену некачественного товара за свой счет в течение 7 календарных дней . В случаях поставки ненадлежащего качества или некомплектного товара с поставщика взыскиваются неустойка (штраф) и причиненные такой поставкой убытки без зачета неустойки (штрафа). В случае несоблюдения сроков оплаты товара Покупатель уплачивает Поставщику пеню в размере 0,1 % от неоплаченной суммы за каждый день просрочки, но не более 5% от суммы неоплаченного платежа. Ответственность за формирование стоимости товара, в соответствии с требованиями действующего законодательства, несет Поставщик. В случае предъявления Покупателю со стороны государственных органов экономических санкций за неправильное, необоснованное формирование цен на поставляемые материалы, изделия, требований о завышении стоимости поставляемого товара, Поставщик возмещает в бесспорном порядке Покупателю все предъявленное последнему в течение 10 календарных дней с даты получения Покупателем соответствующего требования. В соответствии со ст. 30 Закона Республики Беларусь от 05.01.2009г. (ред. от 08.07.2015г.) «О товарных биржах» споры по исполнению биржевого договора рассматриваются в Экономическим судом г. Минска, по месту нахождения покупателя, в порядке, установленном хозяйственным процессуальным законодательством. Стороны договорились, что до обращения в Экономический суд г. Минска обязательным является направление претензии (письменного предложения о добровольном урегулирования спора). Срок рассмотрения претензии – 30 календарных дней.
Кабель силовой | 2х1,5 - 0,66 кВ | ВВГнг(А)-LS-П | рассматриваются различные стандарты | BYN | 1.5 | 5625 | м | ФРАНКО-СКЛАД ПОКУПАТЕЛЯ Могилев | Оплата в течение 20 банковских дней по факту поставки | Рассматриваются аналогичный по свойствам кабель и марка. Кабель должен соответствовать ГОСТ.Обязательное предоставление следующих документов: сертификат соответствия, паспорт качества, протоколы испытаний кабельно-проводниковой продукции, проведенные в аккредитованных испытательных лабораториях РБ.
Кабель силовой | 2х1,5 - 0,66 кВ | ВВГнг(А)-П | рассматриваются различные стандарты | BYN | 1.6 | 200 | м | ФРАНКО-СКЛАД ПОКУПАТЕЛЯ Минск | Оплата в течение 20 банковских дней по факту поставки | Кабель медный плоский. Соответствие ГОСТ 16442-80 или ГОСТ 31996-2012, или ТУ 16-705.499-2010, жилы по ГОСТ 22483-2021. Поставляется в бухте мерной длиной. Наличие сертификата (паспорта) качества, сертификата соответствия ТР ТС. Продавец гарантирует, что поставляемый товар не включен в Реестр опасной продукции, размещенной на сайте Госстандарта РБ, запрещенной к ввозу и (или) обращению на территории Республики Беларусь. Для строительтсва многоквартирных домов.
Кабель силовой | 2х1,5 - 0,66 кВ | ВВГнг(А)-П | рассматриваются различные стандарты | BYN | 5 | 1918 | м | ФРАНКО-СКЛАД ПОКУПАТЕЛЯ Могилев | Оплата в течение 20 банковских дней по факту поставки | Рассматриваются аналогичный по свойствам кабель и марка.Кабель должен соответствовать ГОСТ.Обязательное предоставление следующих документов: сертификат соответствия, паспорт качества, протоколы испытаний кабельно-проводниковой продукции, проведенные в аккредитованных испытательных лабораториях РБ.
Кабель силовой | 2х1,5 - 0,66 кВ | ВВГнг-П | рассматриваются различные стандарты | BYN | 2 | 700 | м | ФРАНКО-СКЛАД ПОКУПАТЕЛЯ Могилев | Оплата в течение 20 банковских дней по факту поставки | Рассматриваются аналогичный по свойствам кабель и марка.Кабель должен соответствовать ГОСТ.Обязательное предоставление следующих документов: сертификат соответствия, паспорт качества, протоколы испытаний кабельно-проводниковой продукции, проведенные в аккредитованных испытательных лабораториях РБ.
Кабель силовой | 2х1,5 - 0,66 кВ | ВВГ-П | рассматриваются различные стандарты | BYN | 2 | 20 | м | ФРАНКО-СКЛАД ПОКУПАТЕЛЯ Минск | Оплата в течение 30 банковских дней по факту поставки
Кабель силовой | 2х1,5 - 0,66 кВ | ВВГ-Пнг(А) | рассматриваются различные стандарты | BYN | 1 | 3000 | м | ФРАНКО-СКЛАД ПРОДАВЦА Минск | Оплата в течение 10 банковских дней по факту поставки | Рассматриваются встркчные заявки с аналогами. Рассматриваются встречные заявки с аналогами. Рассматриваються встречные заявки с кабелем по ГОСТУ или Белорусским ТУ
Кабель силовой | 2х1,5 - 0,66 кВ | ВВГ-Пнг(А) | рассматриваются различные стандарты | BYN | 1 | 500 | м | ФРАНКО-СКЛАД ПОКУПАТЕЛЯ Гомель | Предоплата 100% в течение 10 банковских дней с момента регистрации договора на бирже | отклонений по метражу не допускается, толеранс 0, поставка в бухтах, наличие сертификатов, паспортов, соответствие ГОСТ 31996-2012
Кабель силовой | 2х1,5 - 0,66 кВ | ВВГ-Пнг(А) | рассматриваются различные стандарты | BYN | 1 | 340 | м | ФРАНКО-СКЛАД ПОКУПАТЕЛЯ Гомель | Предоплата 100% в течение 10 банковских дней с момента регистрации договора на бирже | отклонений по метражу не допускается, толеранс 0, поставка в бухтах, наличие сертификатов, паспортов, соответствие ГОСТ 31996-2012
Кабель силовой | 2х1,5 - 0,66 кВ | ВВГ-Пнг(А) | рассматриваются различные стандарты | BYN | 1.5 | 1912 | м | ФРАНКО-СКЛАД ПОКУПАТЕЛЯ Минск | Оплата в течение 20 банковских дней по факту поставки | Кабель медный плоский. Соответствие ГОСТ 16442-80 или ГОСТ 31996-2012, или ТУ 16-705.499-2010, жилы по ГОСТ 22483-2021. Поставляется в бухтах по 200-300 м. мерной длиной. Отклонение по количеству в сторону уменьшения не допускается, допускается в сторону увеличения не более 3% от заявленного количества. Наличие сертификата (паспорта) качества, сертификата соответствия ТР ТС, протокола испытаний с положительным результатом, выданным аккредитованой лаборатоией, расположенной на территории Республики Беларусь. На кабельно-проводниковую продукцию, произведенную не в Республике Беларусь и (или) не имеющей документ об обязательной оценке (подтверждения) соответствия, выданный аккредитованным в Национальной системе аккредитации Республики Беларусь органом по сертификации, проводится лабораторный (инструментальный) контроль. Продавец гарантирует, что поставляемый товар не включен в Реестр опасной продукции, размещенной на сайте Госстандарта РБ, запрещенной к ввозу и (или) обращению на территории Республики Беларусь. Товар предназначен для жилищного строительтсва.
Кабель силовой | 2х1,5 - 0,66 кВ | ВВГ-Пнг(А) | рассматриваются различные стандарты | BYN | 2.4 | 145 | м | ФРАНКО-СКЛАД ПОКУПАТЕЛЯ Минск | Оплата в течение 30 банковских дней по факту поставки | паспорт,сертификат
Кабель силовой | 2х1,5 - 0,66 кВ | ВВГ-Пнг(А) | рассматриваются различные стандарты | BYN | 2.4 | 145 | м | ФРАНКО-СКЛАД ПОКУПАТЕЛЯ Минск | Оплата в течение 30 банковских дней по факту поставки | паспорт,сертификат
Кабель силовой | 2х1,5 - 0,66 кВ | ВВГ-Пнг(А)-LS | рассматриваются различные стандарты | BYN | 1.3 | 20000 | м | ФРАНКО-СКЛАД ПОКУПАТЕЛЯ Гомель | Оплата в течение 20 банковских дней по факту поставки | в соответствии с ГОСТ 31996-2012, для строительства жилых домов. рассматривается страна происхождения Беларусь.бухты по 100-200 м.п. поставщик обязан приложить протокол испытаний НЕЗАВИСИМОЙ аккредитованной лабораторией РБ на электрическое сопротивжение жилы и изоляции на отруженную продукцию.В случае поставки товара, не соответствующего данным условиям. Продавец берет на себя всерасходы, связанные с возвратом продукции (приведение товара в вид, соответствующийдоговору), а также компенсирует Покупателю возможные убытки, которые понесет Покупатель в связи с нарушением условий договора
Кабель силовой | 2х1,5 - 0,66 кВ | ВВГ-Пнг(А)-LS | рассматриваются различные стандарты | BYN | 1 | 2100 | м | ФРАНКО-СКЛАД ПРОДАВЦА Минский район | Оплата в течение 20 банковских дней по факту поставки | рассматриваются встречные заявки с аналогами
Кабель силовой | 2х1,5 - 0,66 кВ | ВВГ-Пнг(А)-LS | рассматриваются различные стандарты | BYN | 1 | 600 | м | ФРАНКО-СКЛАД ПОКУПАТЕЛЯ Минск | Оплата в течение 20 банковских дней по факту поставки | бухты 100-200м
Кабель силовой | 2х1,5 - 0,66 кВ | ВВГ-Пнг(А)-LS | рассматриваются различные стандарты | BYN | 2 | 1000 | м | ФРАНКО-СКЛАД ПРОДАВЦА Минск | Оплата в течение 30 банковских дней по факту поставки | Сертификат. Рассматриваются другие марки, размеры, стандарты.
Кабель силовой | 2х1,5 - 0,66 кВ | ВВГ-Пнг(А)-LS | рассматриваются различные стандарты | BYN | 1 | 340 | м | ФРАНКО-СКЛАД ПОКУПАТЕЛЯ Гомель | Предоплата 100% в течение 10 банковских дней с момента регистрации договора на бирже | отклонений по метражу не допускается, толеранс 0, поставка в бухтах, наличие сертификатов, паспортов, соответствие ГОСТ 31996-2012
Кабель силовой | 2х1,5 - 0,66 кВ | ВВГ-Пнг(А)-LS | рассматриваются различные стандарты | BYN | 1 | 500 | м | ФРАНКО-СКЛАД ПОКУПАТЕЛЯ Гомель | Предоплата 100% в течение 10 банковских дней с момента регистрации договора на бирже | отклонений по метражу не допускается, толеранс 0, поставка в бухтах, наличие сертификатов, паспортов, соответствие ГОСТ 31996-2012
Кабель силовой | 2х1,5 - 0,66 кВ | ВВГ-Пнг(А)-LS | рассматриваются различные стандарты | BYN | 0.1 | 900000 | м | ФРАНКО-СКЛАД ПОКУПАТЕЛЯ Минск | Оплата в течение 30 банковских дней по факту поставки
Кабель силовой | 2х1,5 - 0,66 кВ | ВВГ-Пнг(А)-LS | рассматриваются различные стандарты | BYN | 2 | 60001 | м | ФРАНКО-СКЛАД ПОКУПАТЕЛЯ Гомель | Оплата в течение 20 банковских дней по факту поставки | страна происхождения - БЕЛАРУСЬ. ГОСТ 31996-2012. с протоколом испытания аккредитованнойлабораторией РБ
Кабель силовой | 2х1,5 - 0,66 кВ | ВВГ-Пнг(А)-LS | рассматриваются различные стандарты | BYN | 1 | 10000 | м | ФРАНКО-СКЛАД ПОКУПАТЕЛЯ Минск | Оплата в течение 30 банковских дней по факту поставки | Кабель должен соответствовать ГОСТ. Бухты по 200м. Обязательное предоставление сертификата соответствия и паспорта качества с ТТН.
Кабель силовой | 2х1,5 - 0,66 кВ | ВВГ-Пнг(А)-LS | рассматриваются различные стандарты | BYN | 1.5 | 30000 | м | ФРАНКО-СКЛАД ПОКУПАТЕЛЯ Минск | Предоплата 50% в течение 3 банковских дней с момента регистрации договора на бирже и 50% в течение 15 банковских дней по факту поставки | ГОСТ. Обязательное предоставление паспорта и сертификата с ТТН. Бухтами по 200м. или на барабанах.
Кабель силовой | 2х1,5 - 0,66 кВ | ВВГ-Пнг(А)-LS | рассматриваются различные стандарты | BYN | 1.13 | 5000 | м | ФРАНКО-СКЛАД ПРОДАВЦА Минск | Оплата в течение 40 банковских дней по факту поставки | Цена должна быть сформирована с учётом постановления от 30 июля 2021 г. № 73 «О порядке регулирования цен на строительные материалы, изделия, конструкции». Поставщик без письменного согласия Покупателя не вправе уступать свои требования к Покупателю третьим лицам, вытекающие из настоящего договора, в том числе налоговым и иным органам в счёт уплаты причитающихся с Поставщика налогов, сборов (пошлин) и иных обязательных платежей в бюджет и внебюджетные фонды, а также взыскиваемых с Поставщика сумм по исполнительным производствам судов. Сумма денежных средств, внесенных в качестве предоплаты, признается коммерческим займом. В случае просрочки исполнения обязательства по поставке товара за пользование коммерческим займом подлежат уплате проценты в трехкратном размере ставки рефинансирования Национального Банка Республики Беларусь, действующей на момент внесения предоплаты, от суммы внесенной предоплаты, за каждый день неисполнения обязательства. Проценты начисляются со дня получения предоплаты до момента поставки товаров. В случае просрочки исполнения Поставщиком своих обязательств по поставке товара либо недопоставки, Поставщик уплачивает Покупателю пеню в размере 0,1 % процента от стоимости не поставленного или недопоставленного в срок товара за каждый день просрочки, но не более 5% от стоимости не поставленного или недопоставленного в срок товара. За не поставку или недопоставку товара согласно условиям договора Поставщик уплачивает Покупателю штраф в размере 10% стоимости непоставленного или недопоставленного в срок товара. При поставке товара не в ассортименте, определенном условиями договора, Поставщик уплачивает штраф в размере 10% стоимости непоставленного товара в ассортименте. Если поставленный товар не соответствует по качеству стандартам, другой нормативно-технической документации, образцам (эталонам) или иным условиям договора, а также если поставлен некомплектный товар, Поставщик уплачивает Покупателю штраф в размере 25 процентов стоимости некачественного либо неукомплектованного товара. Если весь поставленный товар либо его часть не соответствует по качеству условиям договора, Поставщик производит замену некачественного товара за свой счет в течение 7 календарных дней . В случаях поставки ненадлежащего качества или некомплектного товара с поставщика взыскиваются неустойка (штраф) и причиненные такой поставкой убытки без зачета неустойки (штрафа). В случае несоблюдения сроков оплаты товара Покупатель уплачивает Поставщику пеню в размере 0,1 % от неоплаченной суммы за каждый день просрочки, но не более 5% от суммы неоплаченного платежа. Ответственность за формирование стоимости товара, в соответствии с требованиями действующего законодательства, несет Поставщик. В случае предъявления Покупателю со стороны государственных органов экономических санкций за неправильное, необоснованное формирование цен на поставляемые материалы, изделия, требований о завышении стоимости поставляемого товара, Поставщик возмещает в бесспорном порядке Покупателю все предъявленное последнему в течение 10 календарных дней с даты получения Покупателем соответствующего требования. В соответствии со ст. 30 Закона Республики Беларусь от 05.01.2009г. (ред. от 08.07.2015г.) «О товарных биржах» споры по исполнению биржевого договора рассматриваются в Экономическим судом г. Минска, по месту нахождения покупателя, в порядке, установленном хозяйственным процессуальным законодательством. Стороны договорились, что до обращения в Экономический суд г. Минска обязательным является направление претензии (письменного предложения о добровольном урегулирования спора). Срок рассмотрения претензии – 30 календарных дней
Кабель силовой | 2х1,5 - 0,66 кВ | ВВГ-Пнг(А)-LS | рассматриваются различные стандарты | BYN | 1 | 15000 | м | ФРАНКО-СКЛАД ПОКУПАТЕЛЯ Гродно | Оплата в течение 30 банковских дней по факту поставки | Одной длиной, при невозможности поставки согласовать с Покупателем.При поставке предоставляется оригинал протокола испытаний на соответствие, указанному поставщиком ГОСТ аккредитованной независимой лаборатории РБ по следующим проверяемым параметрам: 1. Электрическое сопротивление токопроводящей жилы. 2. Механические свойства изоляции до старения.3. Механические свойства оболочки до старения.4. Геометрические параметры токопроводящей жилы 5. Геометрические параметры изоляции, включая промежуточные слои. 6. Геометрические параметры оболочки. При указании ссылки на ТУ обязательно необходимо указывать ссылку на конкретный ГОСТ. Предоставление при поставке сертификата ТРТС. При получении Покупатель произведет испытание кабеля в собственной лаборатории, в случае не прохождения испытаний, Продавец оплачивает произведенные испытания и производит замену кабеля. Оплата только после получения положительных результатов испытаний
Кабель силовой | 2х1,5 - 0,66 кВ | ВВГ-Пнг(А)-LS | рассматриваются различные стандарты | BYN | 1 | 50000 | м | ФРАНКО-СКЛАД ПОКУПАТЕЛЯ Гродно | Оплата в течение 15 банковских дней по факту поставки | Закупка осуществляется для строительства жилого дома.Бухты одной длины. Соответствие ЕАС
Кабель силовой | 2х1,5 - 0,66 кВ | ВВГ-Пнг(А)-LS | рассматриваются различные стандарты | BYN | 1.78 | 475 | м | ФРАНКО-СКЛАД ПОКУПАТЕЛЯ Минск | Оплата в течение 30 банковских дней по факту поставки | Бухты по 100(200)м + остатьк.Кабель должен соответствовать ГОСТ. Поставщик обязан предоставить сертификат и паспорт качества к моменту поставки. Гарантия не менее 5 лет. Закупка осуществляется для строительства объекта. Аналоги не рассматриваются. Рассматривается валюта цены (платежа) только белорусский рубль (BYN).
Кабель силовой | 2х1,5 - 0,66 кВ | ВВГ-Пнг(А)-LSLTx | рассматриваются различные стандарты | BYN | 2.1 | 10000 | м | ФРАНКО-СКЛАД ПОКУПАТЕЛЯ Минск | Оплата в течение 40 банковских дней по факту поставки | Рассматриваются аналогичные марки. Отгрузка бухтами 100-200 м.п. Поставщик без письменного согласия Покупателя не вправе уступать свои требования к Покупателю третьим лицам, вытекающие из настоящего договора, в том числе налоговым и иным органам в счёт уплаты причитающихся с Поставщика налогов, сборов (пошлин) и иных обязательных платежей в бюджет и внебюджетные фонды, а также взыскиваемых с Поставщика сумм по исполнительным производствам судов. Сумма денежных средств, внесенных в качестве предоплаты, признается коммерческим займом. В случае просрочки исполнения обязательства по поставке товара за пользование коммерческим займом подлежат уплате проценты в трехкратном размере ставки рефинансирования Национального Банка Республики Беларусь, действующей на момент внесения предоплаты, от суммы внесенной предоплаты, за каждый день неисполнения обязательства. Проценты начисляются со дня получения предоплаты до момента поставки товаров. В случае просрочки исполнения Поставщиком своих обязательств по поставке товара либо недопоставки, Поставщик уплачивает Покупателю пеню в размере 0,1 % процента от стоимости не поставленного или недопоставленного в срок товара за каждый день просрочки, но не более 5% от стоимости не поставленного или недопоставленного в срок товара. За не поставку или недопоставку товара согласно условиям договора Поставщик уплачивает Покупателю штраф в размере 10% стоимости непоставленного или недопоставленного в срок товара. При поставке товара не в ассортименте, определенном условиями договора, Поставщик уплачивает штраф в размере 10% стоимости непоставленного товара в ассортименте. Если поставленный товар не соответствует по качеству стандартам, другой нормативно-технической документации, образцам (эталонам) или иным условиям договора, а также если поставлен некомплектный товар, Поставщик уплачивает Покупателю штраф в размере 25 процентов стоимости некачественного либо неукомплектованного товара. Если весь поставленный товар либо его часть не соответствует по качеству условиям договора, Поставщик производит замену некачественного товара за свой счет в течение 7 календарных дней . В случаях поставки ненадлежащего качества или некомплектного товара с поставщика взыскиваются неустойка (штраф) и причиненные такой поставкой убытки без зачета неустойки (штрафа). В случае несоблюдения сроков оплаты товара Покупатель уплачивает Поставщику пеню в размере 0,1 % от неоплаченной суммы за каждый день просрочки, но не более 5% от суммы неоплаченного платежа. Ответственность за формирование стоимости товара, в соответствии с требованиями действующего законодательства, несет Поставщик. В случае предъявления Покупателю со стороны государственных органов экономических санкций за неправильное, необоснованное формирование цен на поставляемые материалы, изделия, требований о завышении стоимости поставляемого товара, Поставщик возмещает в бесспорном порядке Покупателю все предъявленное последнему в течение 10 календарных дней с даты получения Покупателем соответствующего требования. В соответствии со ст. 30 Закона Республики Беларусь от 05.01.2009г. (ред. от 08.07.2015г.) «О товарных биржах» споры по исполнению биржевого договора рассматриваются в Экономическим судом г. Минска, по месту нахождения покупателя, в порядке, установленном хозяйственным процессуальным законодательством. Стороны договорились, что до обращения в Экономический суд г. Минска обязательным является направление претензии (письменного предложения о добровольном урегулирования спора). Срок рассмотрения претензии – 30 календарных дней.
Кабель силовой | 2х1,5 - 0,66 кВ | ВВГ-Пнг(А)-LSLTx | рассматриваются различные стандарты | BYN | 2 | 3785 | м | ФРАНКО-СКЛАД ПОКУПАТЕЛЯ Могилев | Оплата в течение 20 банковских дней по факту поставки | Рассматриваются аналогичный по свойствам кабель и марка.Кабель должен соответствовать ГОСТ.Обязательное предоставление следующих документов: сертификат соответствия, паспорт качества, протоколы испытаний кабельно-проводниковой продукции, проведенные в аккредитованных испытательных лабораториях РБ.
Кабель силовой | 2х1,5 - 0,66 кВ | ВВГЭнг (А) | рассматриваются различные стандарты | BYN | 2 | 1000 | м | ФРАНКО-СКЛАД ПОКУПАТЕЛЯ Гомель | Оплата в течение 20 банковских дней по факту поставки
Кабель силовой | 2х1,5 - 1 | АВВГнг(А)-LS | рассматриваются различные стандарты | BYN | 2 | 200 | м | ФРАНКО-СКЛАД ПОКУПАТЕЛЯ Могилев | Оплата в течение 20 банковских дней по факту поставки | Рассматриваются аналогичный по свойствам кабель и марка.Кабель должен соответствовать ГОСТ.Обязательное предоставление следующих документов: сертификат соответствия, паспорт качества, протоколы испытаний кабельно-проводниковой продукции, проведенные в аккредитованных испытательных лабораториях Республики Беларусь.
Кабель силовой | 2х1,5 - 1 | ВВГнг(A)-FRLS | рассматриваются различные стандарты | BYN | 1 | 796 | м | ФРАНКО-СКЛАД ПОКУПАТЕЛЯ Могилев | Оплата в течение 20 банковских дней по факту поставки | Перед отгрузкой согласовывать адрес доставки. Рассматриваются аналогичный по свойствам кабель и марка.Кабель должен соответствовать ГОСТ.Обязательное предоставление следующих документов: сертификат соответствия, паспорт качества, протоколы испытаний кабельно-проводниковой продукции, проведенные в аккредитованных испытательных лабораториях РБ.
Кабель силовой | 2х1,5 - 1 | ВВГнг(А) | рассматриваются различные стандарты | BYN | 2 | 373 | м | ФРАНКО-СКЛАД ПОКУПАТЕЛЯ Могилев | Оплата в течение 20 банковских дней по факту поставки | Перед отгрузкой согласовывать адрес доставки. Рассматриваются аналогичный по свойствам кабель и марка.Кабель должен соответствовать ГОСТ.Обязательное предоставление следующих документов: сертификат соответствия, паспорт качества, протоколы испытаний кабельно-проводниковой продукции, проведенные в аккредитованных испытательных лабораториях РБ.
Кабель силовой | 2х1,5 - 1 | ВВГнг(А)-FRLSLTx | рассматриваются различные стандарты | BYN | 2 | 355 | м | ФРАНКО-СКЛАД ПОКУПАТЕЛЯ Могилев | Оплата в течение 20 банковских дней по факту поставки | Рассматриваются аналогичный по свойствам кабель и марка.Кабель должен соответствовать ГОСТ.Обязательное предоставление следующих документов: сертификат соответствия, паспорт качества, протоколы испытаний кабельно-проводниковой продукции, проведенные в аккредитованных испытательных лабораториях Республики Беларусь.
Кабель силовой | 2х1,5 - 1 | ВВГнг(А)-LS | рассматриваются различные стандарты | BYN | 3 | 508 | м | ФРАНКО-СКЛАД ПОКУПАТЕЛЯ Могилев | Оплата в течение 20 банковских дней по факту поставки | Рассматриваются аналогичный по свойствам кабель и марка.Кабель должен соответствовать ГОСТ.Обязательное предоставление следующих документов: сертификат соответствия, паспорт качества, протоколы испытаний кабельно-проводниковой продукции, проведенные в аккредитованных испытательных лабораториях Республики Беларусь.
Кабель силовой | 2х1,5 - 1 | ВВГнг(А)-LSLTx | рассматриваются различные стандарты | BYN | 3 | 3700 | м | ФРАНКО-СКЛАД ПОКУПАТЕЛЯ Могилев | Оплата в течение 20 банковских дней по факту поставки | Рассматриваются аналогичный по свойствам кабель и марка.Кабель должен соответствовать ГОСТ.Обязательное предоставление следующих документов: сертификат соответствия, паспорт качества, протоколы испытаний кабельно-проводниковой продукции, проведенные в аккредитованных испытательных лабораториях Республики Беларусь.
Кабель силовой | 2х1,5 - 1 | ВВГнг(А)-LS-П | рассматриваются различные стандарты | BYN | 1.5 | 5625 | м | ФРАНКО-СКЛАД ПОКУПАТЕЛЯ Могилев | Оплата в течение 20 банковских дней по факту поставки | Рассматриваются аналогичный по свойствам кабель и марка. Кабель должен соответствовать ГОСТ.Обязательное предоставление следующих документов: сертификат соответствия, паспорт качества, протоколы испытаний кабельно-проводниковой продукции, проведенные в аккредитованных испытательных лабораториях РБ.
Кабель силовой | 2х1,5 - 1 | ВВГнг(А)-П | рассматриваются различные стандарты | BYN | 5 | 1918 | м | ФРАНКО-СКЛАД ПОКУПАТЕЛЯ Могилев | Оплата в течение 20 банковских дней по факту поставки | Рассматриваются аналогичный по свойствам кабель и марка.Кабель должен соответствовать ГОСТ.Обязательное предоставление следующих документов: сертификат соответствия, паспорт качества, протоколы испытаний кабельно-проводниковой продукции, проведенные в аккредитованных испытательных лабораториях РБ.
Кабель силовой | 2х1,5 - 1 | ВВГнг-П | рассматриваются различные стандарты | BYN | 2 | 700 | м | ФРАНКО-СКЛАД ПОКУПАТЕЛЯ Могилев | Оплата в течение 20 банковских дней по факту поставки | Рассматриваются аналогичный по свойствам кабель и марка.Кабель должен соответствовать ГОСТ.Обязательное предоставление следующих документов: сертификат соответствия, паспорт качества, протоколы испытаний кабельно-проводниковой продукции, проведенные в аккредитованных испытательных лабораториях РБ.
Кабель силовой | 2х1,5 - 1 | ВВГ-Пнг(А)-LSLTx | рассматриваются различные стандарты | BYN | 2 | 3785 | м | ФРАНКО-СКЛАД ПОКУПАТЕЛЯ Могилев | Оплата в течение 20 банковских дней по факту поставки | Рассматриваются аналогичный по свойствам кабель и марка.Кабель должен соответствовать ГОСТ.Обязательное предоставление следующих документов: сертификат соответствия, паспорт качества, протоколы испытаний кабельно-проводниковой продукции, проведенные в аккредитованных испытательных лабораториях РБ.
Кабель силовой | 2х16,0 - 0,66 кВ | АВБбШв | ГОСТ 16442-80 | BYN | 1 | 1000 | м | ФРАНКО-СКЛАД ПРОДАВЦА Минский район | Оплата в течение 20 банковских дней по факту поставки | Рассматриваются встречные заявки с аналогами. Рассматриваються встречные заявки с кабелем по ГОСТУ или Белорусским ТУ
Кабель силовой | 2х16,0 - 0,66 кВ | АВБбШв | рассматриваются различные стандарты | BYN | 10 | 65 | м | ФРАНКО-СКЛАД ПОКУПАТЕЛЯ Гомель | Оплата в течение 20 банковских дней по факту поставки | одной длиной
Кабель силовой | 2х16,0 - 0,66 кВ | АВБбШв | рассматриваются различные стандарты | BYN | 1 | 5000 | м | ФРАНКО-СКЛАД ПОКУПАТЕЛЯ Гродно | Оплата в течение 20 банковских дней по факту поставки | Для использования при строительстве объектов.Принимается на склад с сертификатом, паспортом качества. Импортного производства принимается на склад с протоколом испытания из независимой лаборатории РБ.
Кабель силовой | 2х16,0 - 0,66 кВ | АВБШВ | рассматриваются различные стандарты | BYN | 2 | 500 | м | ФРАНКО-СКЛАД ПРОДАВЦА Минск | Оплата в течение 30 банковских дней по факту поставки | Сертификат обязательно. Рассматриваются другие размеры, марки, стандарты.Цена на Товар в рамках настоящей сделки должна быть сформирована с учетом требований постановления МАиС РБ № 116 от 30.12.2022 «О порядке регулирования цен» .
Кабель силовой | 2х16,0 - 0,66 кВ | АВБШВ | рассматриваются различные стандарты | BYN | 1 | 5000 | м | ФРАНКО-СКЛАД ПОКУПАТЕЛЯ Гродно | Оплата в течение 20 банковских дней по факту поставки | ГОСТ 31996-2012. Для использования при строительстве объектов.Принимается на склад с сертификатом, паспортом качества. Импортного производства принимается на склад с протоколом испытания из независимой лаборатории РБ.
Кабель силовой | 2х16,0 - 0,66 кВ | АВВГнг | рассматриваются различные стандарты | BYN | 0.5 | 5000 | м | ФРАНКО-СКЛАД ПОКУПАТЕЛЯ Могилев | Оплата в течение 15 банковских дней по факту поставки | Для объектов строительства. Сертификат. Негорючий (нг). Рассматриваются аналоги. Рассматривается склад Могилев, Минск
Кабель силовой | 2х16,0 - 0,66 кВ | АПВБШВ | рассматриваются различные стандарты | BYN | 1 | 5000 | м | ФРАНКО-СКЛАД ПОКУПАТЕЛЯ Гродно | Оплата в течение 20 банковских дней по факту поставки | ГОСТ 31996-2012 Для использования при строительстве объектов.Принимается на склад с сертификатом, паспортом качества. Импортного производства принимается на склад с протоколом испытания из независимой лаборатории РБ. Одной длиной
Кабель силовой | 2х16,0 - 0,66 кВ | ВВГнг(А)-LS | рассматриваются различные стандарты | BYN | 1 | 5000 | м | ФРАНКО-СКЛАД ПОКУПАТЕЛЯ Гродно | Оплата в течение 20 банковских дней по факту поставки | ГОСТ 31996-2012 Для использования при строительстве объектов.Принимается на склад с сертификатом, паспортом качества. Импортного производства принимается на склад с протоколом испытания из независимой лаборатории РБ. Одной длиной
Кабель силовой | 2х16,0 - 0,66 кВ | ВВГ-Пнг(А)-LS | рассматриваются различные стандарты | BYN | 1 | 15000 | м | ФРАНКО-СКЛАД ПОКУПАТЕЛЯ Гродно | Оплата в течение 30 банковских дней по факту поставки | Одной длиной, при невозможности поставки согласовать с Покупателем.При поставке предоставляется оригинал протокола испытаний на соответствие, указанному поставщиком ГОСТ аккредитованной независимой лаборатории РБ по следующим проверяемым параметрам: 1. Электрическое сопротивление токопроводящей жилы. 2. Механические свойства изоляции до старения.3. Механические свойства оболочки до старения.4. Геометрические параметры токопроводящей жилы 5. Геометрические параметры изоляции, включая промежуточные слои. 6. Геометрические параметры оболочки. При указании ссылки на ТУ обязательно необходимо указывать ссылку на конкретный ГОСТ. Предоставление при поставке сертификата ТРТС. При получении Покупатель произведет испытание кабеля в собственной лаборатории, в случае не прохождения испытаний, Продавец оплачивает произведенные испытания и производит замену кабеля. Оплата только после получения положительных результатов испытаний
Кабель силовой | 2х16,0 - 1,00 кВ | АВБбШв | ГОСТ 16442-80 | BYN | 1 | 1000 | м | ФРАНКО-СКЛАД ПРОДАВЦА Минский район | Оплата в течение 20 банковских дней по факту поставки | Рассматриваются встречные заявки с аналогами. Рассматриваються встречные заявки с кабелем по ГОСТУ или Белорусским ТУ
Кабель силовой | 2х16,0 - 1,00 кВ | АВБбШв | рассматриваются различные стандарты | BYN | 10 | 65 | м | ФРАНКО-СКЛАД ПОКУПАТЕЛЯ Гомель | Оплата в течение 20 банковских дней по факту поставки | одной длиной
Кабель силовой | 2х16,0 - 1,00 кВ | АВБбШв | рассматриваются различные стандарты | BYN | 1 | 5000 | м | ФРАНКО-СКЛАД ПОКУПАТЕЛЯ Гродно | Оплата в течение 20 банковских дней по факту поставки | Для использования при строительстве объектов.Принимается на склад с сертификатом, паспортом качества. Импортного производства принимается на склад с протоколом испытания из независимой лаборатории РБ.
Кабель силовой | 2х16,0 - 1,00 кВ | АВБбШвнг(А) | рассматриваются различные стандарты | BYN | 1 | 40 | м | ФРАНКО-СКЛАД ПРОДАВЦА Минск | Предоплата 100% в течение 3 банковских дней с момента регистрации договора на бирже
Кабель силовой | 2х16,0 - 1,00 кВ | АВБШВ | рассматриваются различные стандарты | BYN | 1 | 5000 | м | ФРАНКО-СКЛАД ПОКУПАТЕЛЯ Гродно | Оплата в течение 20 банковских дней по факту поставки | ГОСТ 31996-2012. Для использования при строительстве объектов.Принимается на склад с сертификатом, паспортом качества. Импортного производства принимается на склад с протоколом испытания из независимой лаборатории РБ.
Кабель силовой | 2х16,0 - 1,00 кВ | АВВГнг | рассматриваются различные стандарты | BYN | 0.5 | 5000 | м | ФРАНКО-СКЛАД ПОКУПАТЕЛЯ Могилев | Оплата в течение 15 банковских дней по факту поставки | Для объектов строительства. Сертификат. Негорючий (нг). Рассматриваются аналоги. Рассматривается склад Могилев, Минск
Кабель силовой | 2х16,0 - 1,00 кВ | АВВГнг | рассматриваются различные стандарты | BYN | 1 | 50 | м | ФРАНКО-СКЛАД ПОКУПАТЕЛЯ Полоцк | Оплата в течение 30 банковских дней по факту поставки | Силовой кабель - 2 на 16 мм2, с алюминиевой жилой, изоляцией и защитным шлангом из ПВХ. Допустим к рассмотрению аналог с улучшенными характеристиками изоляции. Длина- цельный. График поставки: июль 2026 - 50 м.п. Кабель должен быть защищен от попадания вовнутрь влаги в процессе транспортировки и хранения. Гарантия завода производителя, представление сертификата качества, декларации о соответствии, сертификата ТР/ТС
Кабель силовой | 2х16,0 - 1,00 кВ | АВВГнг(А)-LS | рассматриваются различные стандарты | BYN | 1 | 5000 | м | ФРАНКО-СКЛАД ПОКУПАТЕЛЯ Гродно | Оплата в течение 20 банковских дней по факту поставки | ГОСТ 31996-2012 Для использования при строительстве объектов.Одной длиной. Принимается на склад с сертификатом, паспортом качества. Импортного производства принимается на склад с протоколом испытания из независимой лаборатории РБ. Одной длиной
Кабель силовой | 2х16,0 - 1,00 кВ | АПВБШВ | рассматриваются различные стандарты | BYN | 1 | 5000 | м | ФРАНКО-СКЛАД ПОКУПАТЕЛЯ Гродно | Оплата в течение 20 банковских дней по факту поставки | ГОСТ 31996-2012 Для использования при строительстве объектов.Принимается на склад с сертификатом, паспортом качества. Импортного производства принимается на склад с протоколом испытания из независимой лаборатории РБ. Одной длиной
Кабель силовой | 2х2,5 - 0,66 кВ | АВВГ | рассматриваются различные стандарты | BYN | 1.1 | 2000 | м | ФРАНКО-СКЛАД ПОКУПАТЕЛЯ Минск | Оплата в течение 30 банковских дней по факту поставки
Кабель силовой | 2х2,5 - 0,66 кВ | АВВГ | рассматриваются различные стандарты | BYN | 1 | 1200 | м | ФРАНКО-СКЛАД ПОКУПАТЕЛЯ Минск | Оплата в течение 20 банковских дней по факту поставки
Кабель силовой | 2х2,5 - 0,66 кВ | АВВГ | рассматриваются различные стандарты | BYN | 1 | 1000 | м | ФРАНКО-СКЛАД ПРОДАВЦА Минск | Оплата в течение 30 банковских дней по факту поставки | Сертификат обязательно. Рассматриваются другие марки, размеры, стандарты
Кабель силовой | 2х2,5 - 0,66 кВ | АВВГ | рассматриваются различные стандарты | BYN | 2 | 10000 | м | ФРАНКО-СКЛАД ПОКУПАТЕЛЯ Гомель | Оплата в течение 5 банковских дней по факту поставки | рассматриваются аналоги
Кабель силовой | 2х2,5 - 0,66 кВ | АВВГзнг | рассматриваются различные стандарты | BYN | 10 | 1000 | м | ФРАНКО-СКЛАД ПОКУПАТЕЛЯ Гомель | Оплата в течение 20 банковских дней по факту поставки
Кабель силовой | 2х2,5 - 0,66 кВ | АВВГзнг(А) | рассматриваются различные стандарты | BYN | 10 | 1000 | м | ФРАНКО-СКЛАД ПОКУПАТЕЛЯ Гомель | Оплата в течение 20 банковских дней по факту поставки
Кабель силовой | 2х2,5 - 0,66 кВ | АВВГзнг(А) | рассматриваются различные стандарты | BYN | 10 | 1000 | м | ФРАНКО-СКЛАД ПОКУПАТЕЛЯ Гродно | Оплата в течение 30 банковских дней по факту поставки | Для использования при строительстве объектов. Одной длиной.
Кабель силовой | 2х2,5 - 0,66 кВ | АВВГзнг(А)-LS | рассматриваются различные стандарты | BYN | 1 | 1000 | м | ФРАНКО-СКЛАД ПОКУПАТЕЛЯ Гродно | Оплата в течение 20 банковских дней по факту поставки | Для использования при строительстве объектов.Принимается на склад с сертификатом, паспортом качества. Импортного производства принимается на склад с протоколом испытания из независимой лаборатории РБ.
Кабель силовой | 2х2,5 - 0,66 кВ | АВВГнг | рассматриваются различные стандарты | BYN | 0.6 | 1000 | м | ФРАНКО-СКЛАД ПОКУПАТЕЛЯ Могилев | Оплата в течение 15 банковских дней по факту поставки | Для объектов строительства. Негорючий (нг). Рассматривается склад продавца Могилев, Минск. Рассматриваются аналоги. Сертификат при поставе
Кабель силовой | 2х2,5 - 0,66 кВ | АВВГнг(А) | рассматриваются различные стандарты | BYN | 5 | 220 | м | ФРАНКО-СКЛАД ПОКУПАТЕЛЯ Гомель | Оплата в течение 20 банковских дней по факту поставки | в соответствии с ГОСТ,
Кабель силовой | 2х2,5 - 0,66 кВ | АВВГнг(А)-LS | рассматриваются различные стандарты | BYN | 3 | 3600 | м | ФРАНКО-СКЛАД ПОКУПАТЕЛЯ Гомель | Оплата в течение 20 банковских дней по факту поставки | в соответствии с ГОСТ
Кабель силовой | 2х2,5 - 0,66 кВ | АВВГнг(А)-LS | рассматриваются различные стандарты | BYN | 0.5 | 100 | м | ФРАНКО-СКЛАД ПОКУПАТЕЛЯ Кормянский район | Предоплата 100% в течение 30 банковских дней с момента регистрации договора на бирже | отклонений по метражу не допускается, толеранс 0, поставка бухтами, соответствие ГОСТ 31996-2012,
Кабель силовой | 2х2,5 - 0,66 кВ | АВВГнг(А)-LS | рассматриваются различные стандарты | BYN | 0.5 | 100 | м | ФРАНКО-СКЛАД ПОКУПАТЕЛЯ Кормянский район | Предоплата 100% в течение 30 банковских дней с момента регистрации договора на бирже | отклонений по метражу не допускается, толеранс 0, поставка бухтами, соответствие ГОСТ 31996-2012,
Кабель силовой | 2х2,5 - 0,66 кВ | АВВГнг(А)-LS | рассматриваются различные стандарты | BYN | 1.5 | 15 | м | ФРАНКО-СКЛАД ПРОДАВЦА Гомель | Оплата в течение 30 банковских дней по факту поставки
Кабель силовой | 2х2,5 - 0,66 кВ | АВВГнг(А)-LS | рассматриваются различные стандарты | BYN | 0.82 | 5000 | м | ФРАНКО-СКЛАД ПРОДАВЦА Минск | Предоплата 100% в течение 30 банковских дней с момента регистрации договора на бирже | Поставщик обязуется поставить продукцию одной длиной, а также вместе с ТТН предоставить для каждого акты соответствия кабеля ГОСТ от службы кабельных линий МинКС, либо акты другой аккредитованной лаборатории (за исключением собственных заводов изготовителей). Цена должна быть сформирована с учётом постановления от 30 июля 2021 г. № 73 «О порядке регулирования цен на строительные материалы, изделия, конструкции». Поставщик без письменного согласия Покупателя не вправе уступать свои требования к Покупателю третьим лицам, вытекающие из настоящего договора, в том числе налоговым и иным органам в счёт уплаты причитающихся с Поставщика налогов, сборов (пошлин) и иных обязательных платежей в бюджет и внебюджетные фонды, а также взыскиваемых с Поставщика сумм по исполнительным производствам судов. Сумма денежных средств, внесенных в качестве предоплаты, признается коммерческим займом. В случае просрочки исполнения обязательства по поставке товара за пользование коммерческим займом подлежат уплате проценты в трехкратном размере ставки рефинансирования Национального Банка Республики Беларусь, действующей на момент внесения предоплаты, от суммы внесенной предоплаты, за каждый день неисполнения обязательства. Проценты начисляются со дня получения предоплаты до момента поставки товаров. В случае просрочки исполнения Поставщиком своих обязательств по поставке товара либо недопоставки, Поставщик уплачивает Покупателю пеню в размере 0,1 % процента от стоимости не поставленного или недопоставленного в срок товара за каждый день просрочки, но не более 5% от стоимости не поставленного или недопоставленного в срок товара. За не поставку или недопоставку товара согласно условиям договора Поставщик уплачивает Покупателю штраф в размере 10% стоимости непоставленного или недопоставленного в срок товара. При поставке товара не в ассортименте, определенном условиями договора, Поставщик уплачивает штраф в размере 10% стоимости непоставленного товара в ассортименте. Если поставленный товар не соответствует по качеству стандартам, другой нормативно-технической документации, образцам (эталонам) или иным условиям договора, а также если поставлен некомплектный товар, Поставщик уплачивает Покупателю штраф в размере 25 процентов стоимости некачественного либо неукомплектованного товара. Если весь поставленный товар либо его часть не соответствует по качеству условиям договора, Поставщик производит замену некачественного товара за свой счет в течение 7 календарных дней . В случаях поставки ненадлежащего качества или некомплектного товара с поставщика взыскиваются неустойка (штраф) и причиненные такой поставкой убытки без зачета неустойки (штрафа). В случае несоблюдения сроков оплаты товара Покупатель уплачивает Поставщику пеню в размере 0,1 % от неоплаченной суммы за каждый день просрочки, но не более 5% от суммы неоплаченного платежа. Ответственность за формирование стоимости товара, в соответствии с требованиями действующего законодательства, несет Поставщик. В случае предъявления Покупателю со стороны государственных органов экономических санкций за неправильное, необоснованное формирование цен на поставляемые материалы, изделия, требований о завышении стоимости поставляемого товара, Поставщик возмещает в бесспорном порядке Покупателю все предъявленное последнему в течение 10 календарных дней с даты получения Покупателем соответствующего требования. В соответствии со ст. 30 Закона Республики Беларусь от 05.01.2009г. (ред. от 08.07.2015г.) «О товарных биржах» споры по исполнению биржевого договора рассматриваются в Экономическим судом г. Минска, по месту нахождения покупателя, в порядке, установленном хозяйственным процессуальным законодательством. Стороны договорились, что до обращения в Экономический суд г. Минска обязательным является направление претензии (письменного предложения о добровольном урегулирования спора). Срок рассмотрения претензии – 30 календарных дней.
Кабель силовой | 2х2,5 - 0,66 кВ | АВВГнг(А)-LS | рассматриваются различные стандарты | BYN | 10 | 1000 | м | ФРАНКО-СКЛАД ПОКУПАТЕЛЯ Гродно | Оплата в течение 15 банковских дней по факту поставки | Для использования при строительстве объектов. Одной длиной. Вместе с поставкой паспорт качества, сертификат
Кабель силовой | 2х2,5 - 0,66 кВ | АВВГнг(А)-LS | рассматриваются различные стандарты | BYN | 1 | 15000 | м | ФРАНКО-СКЛАД ПОКУПАТЕЛЯ Гродно | Оплата в течение 30 банковских дней по факту поставки | В бухтах по 500м. Дополнительная информация: При поставке предоставляется оригинал протокола испытаний на соответствие, указанному поставщиком ГОСТ аккредитованной независимой лаборатории РБ по следующим проверяемым параметрам: 1. Электрическое сопротивление токопроводящей жилы. 2. Механические свойства изоляции до старения.3. Механические свойства оболочки до старения.4. Геометрические параметры токопроводящей жилы 5. Геометрические параметры изоляции, включая промежуточные слои. 6. Геометрические параметры оболочки. При указании ссылки на ТУ обязательно необходимо указывать ссылку на конкретный ГОСТ. Предоставление при поставке сертификата ТРТС. При получении Покупатель произведет испытание кабеля в собственной лаборатории, в случае не прохождения испытаний, Продавец оплачивает произведенные испытания и производит замену кабеля. Оплата только после получения положительных результатов испытаний
Кабель силовой | 2х2,5 - 0,66 кВ | АВВГнг(А)-LS | рассматриваются различные стандарты | BYN | 2 | 200 | м | ФРАНКО-СКЛАД ПОКУПАТЕЛЯ Могилев | Оплата в течение 20 банковских дней по факту поставки | Рассматриваются аналогичный по свойствам кабель и марка.Кабель должен соответствовать ГОСТ.Обязательное предоставление следующих документов: сертификат соответствия, паспорт качества, протоколы испытаний кабельно-проводниковой продукции, проведенные в аккредитованных испытательных лабораториях РБ.
Кабель силовой | 2х2,5 - 0,66 кВ | АВВГ-П | рассматриваются различные стандарты | BYN | 2 | 700 | м | ФРАНКО-СКЛАД ПОКУПАТЕЛЯ Гомель | Оплата в течение 5 банковских дней по факту поставки
Кабель силовой | 2х2,5 - 0,66 кВ | АВВГ-П | рассматриваются различные стандарты | BYN | 2 | 10000 | м | ФРАНКО-СКЛАД ПОКУПАТЕЛЯ Гомель | Оплата в течение 5 банковских дней по факту поставки | рассматриваются аналоги
Кабель силовой | 2х2,5 - 0,66 кВ | АВВГ-П | рассматриваются различные стандарты | BYN | 0.6 | 2000 | м | ФРАНКО-СКЛАД ПОКУПАТЕЛЯ Орша | Оплата в течение 20 банковских дней по факту поставки
Кабель силовой | 2х2,5 - 0,66 кВ | ВВГ | рассматриваются различные стандарты | BYN | 2 | 2000 | м | ФРАНКО-СКЛАД ПРОДАВЦА Минск | Оплата в течение 20 банковских дней по факту поставки
Кабель силовой | 2х2,5 - 0,66 кВ | ВВГзнг(А) | рассматриваются различные стандарты | BYN | 2.6 | 10000 | м | ФРАНКО-СКЛАД ПРОДАВЦА Минск | Предоплата 100% в течение 15 банковских дней с момента регистрации договора на бирже | Бухтами 100-200 мп. Цена должна быть сформирована с учётом постановления № 116 от 30.12 2022 .О порядке регулирования цен на строительные материалы, изделия, конструкции». Поставщик без письменного согласия Покупателя не вправе уступать свои требования к Покупателю третьим лицам, вытекающие из настоящего договора, в том числе налоговым и иным органам в счёт уплаты причитающихся с Поставщика налогов, сборов (пошлин) и иных обязательных платежей в бюджет и внебюджетные фонды, а также взыскиваемых с Поставщика сумм по исполнительным производствам судов. Сумма денежных средств, внесенных в качестве предоплаты, признается коммерческим займом. В случае просрочки исполнения обязательства по поставке товара за пользование коммерческим займом подлежат уплате проценты в трехкратном размере ставки рефинансирования Национального Банка Республики Беларусь, действующей на момент внесения предоплаты, от суммы внесенной предоплаты, за каждый день неисполнения обязательства. Проценты начисляются со дня получения предоплаты до момента поставки товаров. В случае просрочки исполнения Поставщиком своих обязательств по поставке товара либо недопоставки, Поставщик уплачивает Покупателю пеню в размере 0,1 % процента от стоимости не поставленного или недопоставленного в срок товара за каждый день просрочки, но не более 5% от стоимости не поставленного или недопоставленного в срок товара. За не поставку или недопоставку товара согласно условиям договора Поставщик уплачивает Покупателю штраф в размере 10% стоимости непоставленного или недопоставленного в срок товара. При поставке товара не в ассортименте, определенном условиями договора, Поставщик уплачивает штраф в размере 10% стоимости непоставленного товара в ассортименте. Если поставленный товар не соответствует по качеству стандартам, другой нормативно-технической документации, образцам (эталонам) или иным условиям договора, а также если поставлен некомплектный товар, Поставщик уплачивает Покупателю штраф в размере 25 процентов стоимости некачественного либо неукомплектованного товара. Если весь поставленный товар либо его часть не соответствует по качеству условиям договора, Поставщик производит замену некачественного товара за свой счет в течение 7 календарных дней . В случаях поставки ненадлежащего качества или некомплектного товара с поставщика взыскиваются неустойка (штраф) и причиненные такой поставкой убытки без зачета неустойки (штрафа). В случае несоблюдения сроков оплаты товара Покупатель уплачивает Поставщику пеню в размере 0,1 % от неоплаченной суммы за каждый день просрочки, но не более 5% от суммы неоплаченного платежа. Ответственность за формирование стоимости товара, в соответствии с требованиями действующего законодательства, несет Поставщик. В случае предъявления Покупателю со стороны государственных органов экономических санкций за неправильное, необоснованное формирование цен на поставляемые материалы, изделия, требований о завышении стоимости поставляемого товара, Поставщик возмещает в бесспорном порядке Покупателю все предъявленное последнему в течение 10 календарных дней с даты получения Покупателем соответствующего требования. В соответствии со ст. 30 Закона Республики Беларусь от 05.01.2009г. (ред. от 08.07.2015г.) «О товарных биржах» споры по исполнению биржевого договора рассматриваются в Экономическим судом г. Минска, по месту нахождения покупателя, в порядке, установленном хозяйственным процессуальным законодательством. Стороны договорились, что до обращения в Экономический суд г. Минска обязательным является направление претензии (письменного предложения о добровольном урегулирования спора). Срок рассмотрения претензии – 30 календарных дней.
Кабель силовой | 2х2,5 - 0,66 кВ | ВВГзнг(А) | рассматриваются различные стандарты | BYN | 1.68 | 10000 | м | ФРАНКО-СКЛАД ПРОДАВЦА Минск | Оплата в течение 40 банковских дней по факту поставки | Цена должна быть сформирована с учётом постановления от 30 июля 2021 г. № 73 «О порядке регулирования цен на строительные материалы, изделия, конструкции». Поставщик без письменного согласия Покупателя не вправе уступать свои требования к Покупателю третьим лицам, вытекающие из настоящего договора, в том числе налоговым и иным органам в счёт уплаты причитающихся с Поставщика налогов, сборов (пошлин) и иных обязательных платежей в бюджет и внебюджетные фонды, а также взыскиваемых с Поставщика сумм по исполнительным производствам судов. Сумма денежных средств, внесенных в качестве предоплаты, признается коммерческим займом. В случае просрочки исполнения обязательства по поставке товара за пользование коммерческим займом подлежат уплате проценты в трехкратном размере ставки рефинансирования Национального Банка Республики Беларусь, действующей на момент внесения предоплаты, от суммы внесенной предоплаты, за каждый день неисполнения обязательства. Проценты начисляются со дня получения предоплаты до момента поставки товаров. В случае просрочки исполнения Поставщиком своих обязательств по поставке товара либо недопоставки, Поставщик уплачивает Покупателю пеню в размере 0,1 % процента от стоимости не поставленного или недопоставленного в срок товара за каждый день просрочки, но не более 5% от стоимости не поставленного или недопоставленного в срок товара. За не поставку или недопоставку товара согласно условиям договора Поставщик уплачивает Покупателю штраф в размере 10% стоимости непоставленного или недопоставленного в срок товара. При поставке товара не в ассортименте, определенном условиями договора, Поставщик уплачивает штраф в размере 10% стоимости непоставленного товара в ассортименте. Если поставленный товар не соответствует по качеству стандартам, другой нормативно-технической документации, образцам (эталонам) или иным условиям договора, а также если поставлен некомплектный товар, Поставщик уплачивает Покупателю штраф в размере 25 процентов стоимости некачественного либо неукомплектованного товара. Если весь поставленный товар либо его часть не соответствует по качеству условиям договора, Поставщик производит замену некачественного товара за свой счет в течение 7 календарных дней . В случаях поставки ненадлежащего качества или некомплектного товара с поставщика взыскиваются неустойка (штраф) и причиненные такой поставкой убытки без зачета неустойки (штрафа). В случае несоблюдения сроков оплаты товара Покупатель уплачивает Поставщику пеню в размере 0,1 % от неоплаченной суммы за каждый день просрочки, но не более 5% от суммы неоплаченного платежа. Ответственность за формирование стоимости товара, в соответствии с требованиями действующего законодательства, несет Поставщик. В случае предъявления Покупателю со стороны государственных органов экономических санкций за неправильное, необоснованное формирование цен на поставляемые материалы, изделия, требований о завышении стоимости поставляемого товара, Поставщик возмещает в бесспорном порядке Покупателю все предъявленное последнему в течение 10 календарных дней с даты получения Покупателем соответствующего требования. В соответствии со ст. 30 Закона Республики Беларусь от 05.01.2009г. (ред. от 08.07.2015г.) «О товарных биржах» споры по исполнению биржевого договора рассматриваются в Экономическим судом г. Минска, по месту нахождения покупателя, в порядке, установленном хозяйственным процессуальным законодательством. Стороны договорились, что до обращения в Экономический суд г. Минска обязательным является направление претензии (письменного предложения о добровольном урегулирования спора). Срок рассмотрения претензии – 30 календарных дней
Кабель силовой | 2х2,5 - 0,66 кВ | ВВГзнг(А) | рассматриваются различные стандарты | BYN | 10 | 5000 | м | ФРАНКО-СКЛАД ПОКУПАТЕЛЯ Гродно | Оплата в течение 20 банковских дней по факту поставки | ГОСТ 31996-2012. Для использования при строительстве объектов.Принимается на склад с сертификатом, паспортом качества. Импортного производства принимается на склад с протоколом испытания из независимой лаборатории РБ. Одной длиной
Кабель силовой | 2х2,5 - 0,66 кВ | ВВГзнг(А)-LS | рассматриваются различные стандарты | BYN | 2.6 | 10000 | м | ФРАНКО-СКЛАД ПРОДАВЦА Минск | Предоплата 100% в течение 15 банковских дней с момента регистрации договора на бирже | Бухтами 100-200 мп. Цена должна быть сформирована с учётом постановления № 116 от 30.12 2022 .О порядке регулирования цен на строительные материалы, изделия, конструкции». Поставщик без письменного согласия Покупателя не вправе уступать свои требования к Покупателю третьим лицам, вытекающие из настоящего договора, в том числе налоговым и иным органам в счёт уплаты причитающихся с Поставщика налогов, сборов (пошлин) и иных обязательных платежей в бюджет и внебюджетные фонды, а также взыскиваемых с Поставщика сумм по исполнительным производствам судов. Сумма денежных средств, внесенных в качестве предоплаты, признается коммерческим займом. В случае просрочки исполнения обязательства по поставке товара за пользование коммерческим займом подлежат уплате проценты в трехкратном размере ставки рефинансирования Национального Банка Республики Беларусь, действующей на момент внесения предоплаты, от суммы внесенной предоплаты, за каждый день неисполнения обязательства. Проценты начисляются со дня получения предоплаты до момента поставки товаров. В случае просрочки исполнения Поставщиком своих обязательств по поставке товара либо недопоставки, Поставщик уплачивает Покупателю пеню в размере 0,1 % процента от стоимости не поставленного или недопоставленного в срок товара за каждый день просрочки, но не более 5% от стоимости не поставленного или недопоставленного в срок товара. За не поставку или недопоставку товара согласно условиям договора Поставщик уплачивает Покупателю штраф в размере 10% стоимости непоставленного или недопоставленного в срок товара. При поставке товара не в ассортименте, определенном условиями договора, Поставщик уплачивает штраф в размере 10% стоимости непоставленного товара в ассортименте. Если поставленный товар не соответствует по качеству стандартам, другой нормативно-технической документации, образцам (эталонам) или иным условиям договора, а также если поставлен некомплектный товар, Поставщик уплачивает Покупателю штраф в размере 25 процентов стоимости некачественного либо неукомплектованного товара. Если весь поставленный товар либо его часть не соответствует по качеству условиям договора, Поставщик производит замену некачественного товара за свой счет в течение 7 календарных дней . В случаях поставки ненадлежащего качества или некомплектного товара с поставщика взыскиваются неустойка (штраф) и причиненные такой поставкой убытки без зачета неустойки (штрафа). В случае несоблюдения сроков оплаты товара Покупатель уплачивает Поставщику пеню в размере 0,1 % от неоплаченной суммы за каждый день просрочки, но не более 5% от суммы неоплаченного платежа. Ответственность за формирование стоимости товара, в соответствии с требованиями действующего законодательства, несет Поставщик. В случае предъявления Покупателю со стороны государственных органов экономических санкций за неправильное, необоснованное формирование цен на поставляемые материалы, изделия, требований о завышении стоимости поставляемого товара, Поставщик возмещает в бесспорном порядке Покупателю все предъявленное последнему в течение 10 календарных дней с даты получения Покупателем соответствующего требования. В соответствии со ст. 30 Закона Республики Беларусь от 05.01.2009г. (ред. от 08.07.2015г.) «О товарных биржах» споры по исполнению биржевого договора рассматриваются в Экономическим судом г. Минска, по месту нахождения покупателя, в порядке, установленном хозяйственным процессуальным законодательством. Стороны договорились, что до обращения в Экономический суд г. Минска обязательным является направление претензии (письменного предложения о добровольном урегулирования спора). Срок рассмотрения претензии – 30 календарных дней.
Кабель силовой | 2х2,5 - 0,66 кВ | ВВГзнг(А)-LS | рассматриваются различные стандарты | BYN | 10 | 5000 | м | ФРАНКО-СКЛАД ПОКУПАТЕЛЯ Гродно | Оплата в течение 20 банковских дней по факту поставки | ГОСТ 31996-2012. Для использования при строительстве объектов.Принимается на склад с сертификатом, паспортом качества. Импортного производства принимается на склад с протоколом испытания из независимой лаборатории РБ. Одной длиной
Кабель силовой | 2х2,5 - 0,66 кВ | ВВГнг(A)-FRLS | рассматриваются различные стандарты | BYN | 6 | 10000 | м | ФРАНКО-СКЛАД ПОКУПАТЕЛЯ Гомель | Оплата в течение 20 банковских дней по факту поставки | ГОСТ 31996-2012. с протоколом испытания аккредитованнойлабораторией РБ
Кабель силовой | 2х2,5 - 0,66 кВ | ВВГнг(A)-FRLS | рассматриваются различные стандарты | BYN | 1 | 10000 | м | ФРАНКО-СКЛАД ПОКУПАТЕЛЯ Минск | Оплата в течение 20 банковских дней по факту поставки | Одной длиной или длинами по согласованию с покупателем.
Кабель силовой | 2х2,5 - 0,66 кВ | ВВГнг(А) | рассматриваются различные стандарты | BYN | 1 | 10000 | м | ФРАНКО-СКЛАД ПОКУПАТЕЛЯ Гомель | Оплата в течение 20 банковских дней по факту поставки
Кабель силовой | 2х2,5 - 0,66 кВ | ВВГнг(А)-FRLSLTx | рассматриваются различные стандарты | BYN | 3.2 | 10000 | м | ФРАНКО-СКЛАД ПОКУПАТЕЛЯ Минск | Оплата в течение 40 банковских дней по факту поставки | Рассматриваются аналогичные марки. Отгрузка бухтами 100-200 м.п. Поставщик без письменного согласия Покупателя не вправе уступать свои требования к Покупателю третьим лицам, вытекающие из настоящего договора, в том числе налоговым и иным органам в счёт уплаты причитающихся с Поставщика налогов, сборов (пошлин) и иных обязательных платежей в бюджет и внебюджетные фонды, а также взыскиваемых с Поставщика сумм по исполнительным производствам судов. Сумма денежных средств, внесенных в качестве предоплаты, признается коммерческим займом. В случае просрочки исполнения обязательства по поставке товара за пользование коммерческим займом подлежат уплате проценты в трехкратном размере ставки рефинансирования Национального Банка Республики Беларусь, действующей на момент внесения предоплаты, от суммы внесенной предоплаты, за каждый день неисполнения обязательства. Проценты начисляются со дня получения предоплаты до момента поставки товаров. В случае просрочки исполнения Поставщиком своих обязательств по поставке товара либо недопоставки, Поставщик уплачивает Покупателю пеню в размере 0,1 % процента от стоимости не поставленного или недопоставленного в срок товара за каждый день просрочки, но не более 5% от стоимости не поставленного или недопоставленного в срок товара. За не поставку или недопоставку товара согласно условиям договора Поставщик уплачивает Покупателю штраф в размере 10% стоимости непоставленного или недопоставленного в срок товара. При поставке товара не в ассортименте, определенном условиями договора, Поставщик уплачивает штраф в размере 10% стоимости непоставленного товара в ассортименте. Если поставленный товар не соответствует по качеству стандартам, другой нормативно-технической документации, образцам (эталонам) или иным условиям договора, а также если поставлен некомплектный товар, Поставщик уплачивает Покупателю штраф в размере 25 процентов стоимости некачественного либо неукомплектованного товара. Если весь поставленный товар либо его часть не соответствует по качеству условиям договора, Поставщик производит замену некачественного товара за свой счет в течение 7 календарных дней . В случаях поставки ненадлежащего качества или некомплектного товара с поставщика взыскиваются неустойка (штраф) и причиненные такой поставкой убытки без зачета неустойки (штрафа). В случае несоблюдения сроков оплаты товара Покупатель уплачивает Поставщику пеню в размере 0,1 % от неоплаченной суммы за каждый день просрочки, но не более 5% от суммы неоплаченного платежа. Ответственность за формирование стоимости товара, в соответствии с требованиями действующего законодательства, несет Поставщик. В случае предъявления Покупателю со стороны государственных органов экономических санкций за неправильное, необоснованное формирование цен на поставляемые материалы, изделия, требований о завышении стоимости поставляемого товара, Поставщик возмещает в бесспорном порядке Покупателю все предъявленное последнему в течение 10 календарных дней с даты получения Покупателем соответствующего требования. В соответствии со ст. 30 Закона Республики Беларусь от 05.01.2009г. (ред. от 08.07.2015г.) «О товарных биржах» споры по исполнению биржевого договора рассматриваются в Экономическим судом г. Минска, по месту нахождения покупателя, в порядке, установленном хозяйственным процессуальным законодательством. Стороны договорились, что до обращения в Экономический суд г. Минска обязательным является направление претензии (письменного предложения о добровольном урегулирования спора). Срок рассмотрения претензии – 30 календарных дней.
Кабель силовой | 2х2,5 - 0,66 кВ | ВВГнг(А)-LS | рассматриваются различные стандарты | BYN | 1 | 9000 | м | ФРАНКО-СКЛАД ПОКУПАТЕЛЯ Гомель | Оплата в течение 20 банковских дней по факту поставки
Кабель силовой | 2х2,5 - 0,66 кВ | ВВГнг(А)-LS | рассматриваются различные стандарты | BYN | 130 | 620 | м | ФРАНКО-СКЛАД ПРОДАВЦА Гомель | Оплата в течение 30 банковских дней по факту поставки | пониженной горючести с низким дымо- и газовыделением
Кабель силовой | 2х2,5 - 0,66 кВ | ВВГнг(А)-LS | рассматриваются различные стандарты | BYN | 2.6 | 10000 | м | ФРАНКО-СКЛАД ПРОДАВЦА Минск | Предоплата 100% в течение 15 банковских дней с момента регистрации договора на бирже | Бухтами 100-200 мп. Цена должна быть сформирована с учётом постановления № 116 от 30.12 2022 .О порядке регулирования цен на строительные материалы, изделия, конструкции». Поставщик без письменного согласия Покупателя не вправе уступать свои требования к Покупателю третьим лицам, вытекающие из настоящего договора, в том числе налоговым и иным органам в счёт уплаты причитающихся с Поставщика налогов, сборов (пошлин) и иных обязательных платежей в бюджет и внебюджетные фонды, а также взыскиваемых с Поставщика сумм по исполнительным производствам судов. Сумма денежных средств, внесенных в качестве предоплаты, признается коммерческим займом. В случае просрочки исполнения обязательства по поставке товара за пользование коммерческим займом подлежат уплате проценты в трехкратном размере ставки рефинансирования Национального Банка Республики Беларусь, действующей на момент внесения предоплаты, от суммы внесенной предоплаты, за каждый день неисполнения обязательства. Проценты начисляются со дня получения предоплаты до момента поставки товаров. В случае просрочки исполнения Поставщиком своих обязательств по поставке товара либо недопоставки, Поставщик уплачивает Покупателю пеню в размере 0,1 % процента от стоимости не поставленного или недопоставленного в срок товара за каждый день просрочки, но не более 5% от стоимости не поставленного или недопоставленного в срок товара. За не поставку или недопоставку товара согласно условиям договора Поставщик уплачивает Покупателю штраф в размере 10% стоимости непоставленного или недопоставленного в срок товара. При поставке товара не в ассортименте, определенном условиями договора, Поставщик уплачивает штраф в размере 10% стоимости непоставленного товара в ассортименте. Если поставленный товар не соответствует по качеству стандартам, другой нормативно-технической документации, образцам (эталонам) или иным условиям договора, а также если поставлен некомплектный товар, Поставщик уплачивает Покупателю штраф в размере 25 процентов стоимости некачественного либо неукомплектованного товара. Если весь поставленный товар либо его часть не соответствует по качеству условиям договора, Поставщик производит замену некачественного товара за свой счет в течение 7 календарных дней . В случаях поставки ненадлежащего качества или некомплектного товара с поставщика взыскиваются неустойка (штраф) и причиненные такой поставкой убытки без зачета неустойки (штрафа). В случае несоблюдения сроков оплаты товара Покупатель уплачивает Поставщику пеню в размере 0,1 % от неоплаченной суммы за каждый день просрочки, но не более 5% от суммы неоплаченного платежа. Ответственность за формирование стоимости товара, в соответствии с требованиями действующего законодательства, несет Поставщик. В случае предъявления Покупателю со стороны государственных органов экономических санкций за неправильное, необоснованное формирование цен на поставляемые материалы, изделия, требований о завышении стоимости поставляемого товара, Поставщик возмещает в бесспорном порядке Покупателю все предъявленное последнему в течение 10 календарных дней с даты получения Покупателем соответствующего требования. В соответствии со ст. 30 Закона Республики Беларусь от 05.01.2009г. (ред. от 08.07.2015г.) «О товарных биржах» споры по исполнению биржевого договора рассматриваются в Экономическим судом г. Минска, по месту нахождения покупателя, в порядке, установленном хозяйственным процессуальным законодательством. Стороны договорились, что до обращения в Экономический суд г. Минска обязательным является направление претензии (письменного предложения о добровольном урегулирования спора). Срок рассмотрения претензии – 30 календарных дней.
Кабель силовой | 2х2,5 - 0,66 кВ | ВВГнг(А)-LS | рассматриваются различные стандарты | BYN | 1.7 | 216 | м | ФРАНКО-СКЛАД ПОКУПАТЕЛЯ Минск | Оплата в течение 20 банковских дней по факту поставки | Кабель силовой медный 2025 года изготовления. Рассматривается марка ВВГнг(А)-LS-П. Соответствие ГОСТ 16442-80 или ГОСТ 31996-2012, или ТУ16.705.499-2010, жилы по ГОСТ 22483-2021. Поставляется в бухте мерной длиной единым отрезком. Отклонение по количеству в сторону уменьшения или увеличения не допускается. Наличие сертификата (паспорта) качества, сертификата соответствия ТР ТС, протокола испытаний с положительным результатом, выданным аккредитованой лаборатоией, расположенной на территории Республики Беларусь. На кабельно-проводниковую продукцию, произведенную не в Республике Беларусь и (или) не имеющей документ об обязательной оценке (подтверждения) соответствия, выданный аккредитованным в Национальной системе аккредитации Республики Беларусь органом по сертификации, проводится лабораторный (инструментальный) контроль. Продавец гарантирует, что поставляемый товар не включен в Реестр опасной продукции, размещенной на сайте Госстандарта РБ, запрещенной к ввозу и (или) обращению на территории Республики Беларусь. Товар предназначен для жилищного строительтсва.
Кабель силовой | 2х2,5 - 0,66 кВ | ВВГнг(А)-LS | рассматриваются различные стандарты | BYN | 1 | 20000 | м | ФРАНКО-СКЛАД ПОКУПАТЕЛЯ Гродно | Оплата в течение 20 банковских дней по факту поставки | ГОСТ 31996-2012 Для использования при строительстве объектов.Принимается на склад с сертификатом, паспортом качества. Импортного производства принимается на склад с протоколом испытания из независимой лаборатории РБ.
Кабель силовой | 2х2,5 - 0,66 кВ | ВВГнг(А)-LSLTx | рассматриваются различные стандарты | BYN | 1 | 10000 | м | ФРАНКО-СКЛАД ПОКУПАТЕЛЯ Гродно | Оплата в течение 20 банковских дней по факту поставки | Для использования при строительстве объектов.Одной длиной. Принимается на склад с сертификатом, паспортом качества. Импортного производства принимается на склад с протоколом испытания из независимой лаборатории РБ.
Кабель силовой | 2х2,5 - 0,66 кВ | ВВГнг(А)-LS-П | рассматриваются различные стандарты | BYN | 2 | 1825 | м | ФРАНКО-СКЛАД ПОКУПАТЕЛЯ Могилев | Оплата в течение 20 банковских дней по факту поставки | Рассматриваются аналогичный по свойствам кабель и марка. Кабель должен соответствовать ГОСТ.Обязательное предоставление следующих документов: сертификат соответствия, паспорт качества, протоколы испытаний кабельно-проводниковой продукции, проведенные в аккредитованных испытательных лабораториях РБ.
Кабель силовой | 2х2,5 - 0,66 кВ | ВВГ-Пнг(А)-LS | рассматриваются различные стандарты | BYN | 2 | 9000 | м | ФРАНКО-СКЛАД ПОКУПАТЕЛЯ Гомель | Оплата в течение 20 банковских дней по факту поставки
Кабель силовой | 2х2,5 - 0,66 кВ | ВВГ-Пнг(А)-LS | рассматриваются различные стандарты | BYN | 2 | 60001 | м | ФРАНКО-СКЛАД ПОКУПАТЕЛЯ Гомель | Оплата в течение 20 банковских дней по факту поставки | страна происхождения - БЕЛАРУСЬ. ГОСТ 31996-2012. с протоколом испытания аккредитованнойлабораторией РБ
Кабель силовой | 2х2,5 - 0,66 кВ | ВВГ-Пнг(А)-LS | рассматриваются различные стандарты | BYN | 1.5 | 30000 | м | ФРАНКО-СКЛАД ПОКУПАТЕЛЯ Минск | Предоплата 50% в течение 3 банковских дней с момента регистрации договора на бирже и 50% в течение 15 банковских дней по факту поставки | ГОСТ. Обязательное предоставление паспорта и сертификата с ТТН. Бухтами по 200м. или на барабанах.
Кабель силовой | 2х2,5 - 0,66 кВ | ВВГ-Пнг(А)-LS | рассматриваются различные стандарты | BYN | 2.6 | 10000 | м | ФРАНКО-СКЛАД ПРОДАВЦА Минск | Предоплата 100% в течение 15 банковских дней с момента регистрации договора на бирже | Бухтами 100-200 мп. Цена должна быть сформирована с учётом постановления № 116 от 30.12 2022 .О порядке регулирования цен на строительные материалы, изделия, конструкции». Поставщик без письменного согласия Покупателя не вправе уступать свои требования к Покупателю третьим лицам, вытекающие из настоящего договора, в том числе налоговым и иным органам в счёт уплаты причитающихся с Поставщика налогов, сборов (пошлин) и иных обязательных платежей в бюджет и внебюджетные фонды, а также взыскиваемых с Поставщика сумм по исполнительным производствам судов. Сумма денежных средств, внесенных в качестве предоплаты, признается коммерческим займом. В случае просрочки исполнения обязательства по поставке товара за пользование коммерческим займом подлежат уплате проценты в трехкратном размере ставки рефинансирования Национального Банка Республики Беларусь, действующей на момент внесения предоплаты, от суммы внесенной предоплаты, за каждый день неисполнения обязательства. Проценты начисляются со дня получения предоплаты до момента поставки товаров. В случае просрочки исполнения Поставщиком своих обязательств по поставке товара либо недопоставки, Поставщик уплачивает Покупателю пеню в размере 0,1 % процента от стоимости не поставленного или недопоставленного в срок товара за каждый день просрочки, но не более 5% от стоимости не поставленного или недопоставленного в срок товара. За не поставку или недопоставку товара согласно условиям договора Поставщик уплачивает Покупателю штраф в размере 10% стоимости непоставленного или недопоставленного в срок товара. При поставке товара не в ассортименте, определенном условиями договора, Поставщик уплачивает штраф в размере 10% стоимости непоставленного товара в ассортименте. Если поставленный товар не соответствует по качеству стандартам, другой нормативно-технической документации, образцам (эталонам) или иным условиям договора, а также если поставлен некомплектный товар, Поставщик уплачивает Покупателю штраф в размере 25 процентов стоимости некачественного либо неукомплектованного товара. Если весь поставленный товар либо его часть не соответствует по качеству условиям договора, Поставщик производит замену некачественного товара за свой счет в течение 7 календарных дней . В случаях поставки ненадлежащего качества или некомплектного товара с поставщика взыскиваются неустойка (штраф) и причиненные такой поставкой убытки без зачета неустойки (штрафа). В случае несоблюдения сроков оплаты товара Покупатель уплачивает Поставщику пеню в размере 0,1 % от неоплаченной суммы за каждый день просрочки, но не более 5% от суммы неоплаченного платежа. Ответственность за формирование стоимости товара, в соответствии с требованиями действующего законодательства, несет Поставщик. В случае предъявления Покупателю со стороны государственных органов экономических санкций за неправильное, необоснованное формирование цен на поставляемые материалы, изделия, требований о завышении стоимости поставляемого товара, Поставщик возмещает в бесспорном порядке Покупателю все предъявленное последнему в течение 10 календарных дней с даты получения Покупателем соответствующего требования. В соответствии со ст. 30 Закона Республики Беларусь от 05.01.2009г. (ред. от 08.07.2015г.) «О товарных биржах» споры по исполнению биржевого договора рассматриваются в Экономическим судом г. Минска, по месту нахождения покупателя, в порядке, установленном хозяйственным процессуальным законодательством. Стороны договорились, что до обращения в Экономический суд г. Минска обязательным является направление претензии (письменного предложения о добровольном урегулирования спора). Срок рассмотрения претензии – 30 календарных дней.
Кабель силовой | 2х2,5 - 0,66 кВ | ВВГ-Пнг(А)-LS | рассматриваются различные стандарты | BYN | 1 | 15000 | м | ФРАНКО-СКЛАД ПОКУПАТЕЛЯ Гродно | Оплата в течение 30 банковских дней по факту поставки | Одной длиной, при невозможности поставки согласовать с Покупателем.При поставке предоставляется оригинал протокола испытаний на соответствие, указанному поставщиком ГОСТ аккредитованной независимой лаборатории РБ по следующим проверяемым параметрам: 1. Электрическое сопротивление токопроводящей жилы. 2. Механические свойства изоляции до старения.3. Механические свойства оболочки до старения.4. Геометрические параметры токопроводящей жилы 5. Геометрические параметры изоляции, включая промежуточные слои. 6. Геометрические параметры оболочки. При указании ссылки на ТУ обязательно необходимо указывать ссылку на конкретный ГОСТ. Предоставление при поставке сертификата ТРТС. При получении Покупатель произведет испытание кабеля в собственной лаборатории, в случае не прохождения испытаний, Продавец оплачивает произведенные испытания и производит замену кабеля. Оплата только после получения положительных результатов испытаний
Кабель силовой | 2х2,5 - 0,66 кВ | ВВГ-Пнг(А)-LSLTx | рассматриваются различные стандарты | BYN | 2.2 | 10000 | м | ФРАНКО-СКЛАД ПОКУПАТЕЛЯ Минск | Оплата в течение 40 банковских дней по факту поставки | Рассматриваются аналогичные марки. Отгрузка бухтами 100-200 м.п. Поставщик без письменного согласия Покупателя не вправе уступать свои требования к Покупателю третьим лицам, вытекающие из настоящего договора, в том числе налоговым и иным органам в счёт уплаты причитающихся с Поставщика налогов, сборов (пошлин) и иных обязательных платежей в бюджет и внебюджетные фонды, а также взыскиваемых с Поставщика сумм по исполнительным производствам судов. Сумма денежных средств, внесенных в качестве предоплаты, признается коммерческим займом. В случае просрочки исполнения обязательства по поставке товара за пользование коммерческим займом подлежат уплате проценты в трехкратном размере ставки рефинансирования Национального Банка Республики Беларусь, действующей на момент внесения предоплаты, от суммы внесенной предоплаты, за каждый день неисполнения обязательства. Проценты начисляются со дня получения предоплаты до момента поставки товаров. В случае просрочки исполнения Поставщиком своих обязательств по поставке товара либо недопоставки, Поставщик уплачивает Покупателю пеню в размере 0,1 % процента от стоимости не поставленного или недопоставленного в срок товара за каждый день просрочки, но не более 5% от стоимости не поставленного или недопоставленного в срок товара. За не поставку или недопоставку товара согласно условиям договора Поставщик уплачивает Покупателю штраф в размере 10% стоимости непоставленного или недопоставленного в срок товара. При поставке товара не в ассортименте, определенном условиями договора, Поставщик уплачивает штраф в размере 10% стоимости непоставленного товара в ассортименте. Если поставленный товар не соответствует по качеству стандартам, другой нормативно-технической документации, образцам (эталонам) или иным условиям договора, а также если поставлен некомплектный товар, Поставщик уплачивает Покупателю штраф в размере 25 процентов стоимости некачественного либо неукомплектованного товара. Если весь поставленный товар либо его часть не соответствует по качеству условиям договора, Поставщик производит замену некачественного товара за свой счет в течение 7 календарных дней . В случаях поставки ненадлежащего качества или некомплектного товара с поставщика взыскиваются неустойка (штраф) и причиненные такой поставкой убытки без зачета неустойки (штрафа). В случае несоблюдения сроков оплаты товара Покупатель уплачивает Поставщику пеню в размере 0,1 % от неоплаченной суммы за каждый день просрочки, но не более 5% от суммы неоплаченного платежа. Ответственность за формирование стоимости товара, в соответствии с требованиями действующего законодательства, несет Поставщик. В случае предъявления Покупателю со стороны государственных органов экономических санкций за неправильное, необоснованное формирование цен на поставляемые материалы, изделия, требований о завышении стоимости поставляемого товара, Поставщик возмещает в бесспорном порядке Покупателю все предъявленное последнему в течение 10 календарных дней с даты получения Покупателем соответствующего требования. В соответствии со ст. 30 Закона Республики Беларусь от 05.01.2009г. (ред. от 08.07.2015г.) «О товарных биржах» споры по исполнению биржевого договора рассматриваются в Экономическим судом г. Минска, по месту нахождения покупателя, в порядке, установленном хозяйственным процессуальным законодательством. Стороны договорились, что до обращения в Экономический суд г. Минска обязательным является направление претензии (письменного предложения о добровольном урегулирования спора). Срок рассмотрения претензии – 30 календарных дней.
Кабель силовой | 2х2,5 - 1 | АВВГнг | рассматриваются различные стандарты | BYN | 0.6 | 1000 | м | ФРАНКО-СКЛАД ПОКУПАТЕЛЯ Могилев | Оплата в течение 15 банковских дней по факту поставки | Для объектов строительства. Негорючий (нг). Рассматривается склад продавца Могилев, Минск. Рассматриваются аналоги. Сертификат при поставке
Кабель силовой | 2х2,5 - 1 | АВВГнг(А)-LS | рассматриваются различные стандарты | BYN | 0.5 | 100 | м | ФРАНКО-СКЛАД ПОКУПАТЕЛЯ Кормянский район | Предоплата 100% в течение 30 банковских дней с момента регистрации договора на бирже | отклонений по метражу не допускается, толеранс 0, поставка бухтами, соответствие ГОСТ 31996-2012,
Кабель силовой | 2х2,5 - 1 | АВВГнг(А)-LS | рассматриваются различные стандарты | BYN | 0.5 | 100 | м | ФРАНКО-СКЛАД ПОКУПАТЕЛЯ Кормянский район | Предоплата 100% в течение 30 банковских дней с момента регистрации договора на бирже | отклонений по метражу не допускается, толеранс 0, поставка бухтами, соответствие ГОСТ 31996-2012,
Кабель силовой | 2х2,5 - 1 | АВВГнг(А)-LS | рассматриваются различные стандарты | BYN | 2 | 200 | м | ФРАНКО-СКЛАД ПОКУПАТЕЛЯ Могилев | Оплата в течение 20 банковских дней по факту поставки | Рассматриваются аналогичный по свойствам кабель и марка.Кабель должен соответствовать ГОСТ.Обязательное предоставление следующих документов: сертификат соответствия, паспорт качества, протоколы испытаний кабельно-проводниковой продукции, проведенные в аккредитованных испытательных лабораториях РБ.
Кабель силовой | 2х2,5 - 1 | АВВГ-П | рассматриваются различные стандарты | BYN | 2 | 700 | м | ФРАНКО-СКЛАД ПОКУПАТЕЛЯ Гомель | Оплата в течение 5 банковских дней по факту поставки
Кабель силовой | 2х2,5 - 1 | ВВГ | рассматриваются различные стандарты | BYN | 2 | 2000 | м | ФРАНКО-СКЛАД ПРОДАВЦА Минск | Оплата в течение 20 банковских дней по факту поставки
Кабель силовой | 2х2,5 - 1 | ВВГнг(А)-LS-П | рассматриваются различные стандарты | BYN | 2 | 1825 | м | ФРАНКО-СКЛАД ПОКУПАТЕЛЯ Могилев | Оплата в течение 20 банковских дней по факту поставки | Рассматриваются аналогичный по свойствам кабель и марка. Кабель должен соответствовать ГОСТ.Обязательное предоставление следующих документов: сертификат соответствия, паспорт качества, протоколы испытаний кабельно-проводниковой продукции, проведенные в аккредитованных испытательных лабораториях РБ.
Кабель силовой | 2х2,5(N) - 0,66 | ВВГнг(A)-FRLS | рассматриваются различные стандарты | BYN | 2 | 2900 | м | ФРАНКО-СКЛАД ПРОДАВЦА Минск | Предоплата 100% в течение 30 банковских дней с момента регистрации договора на бирже | Наличие сертификата ТР043 обязательно. Поставщик обязуется поставить продукцию бухтами 200-400 мп. Поставщик без письменного согласия Покупателя не вправе уступать свои требования к Покупателю третьим лицам, вытекающие из настоящего договора, в том числе налоговым и иным органам в счёт уплаты причитающихся с Поставщика налогов, сборов (пошлин) и иных обязательных платежей в бюджет и внебюджетные фонды, а также взыскиваемых с Поставщика сумм по исполнительным производствам судов. Сумма денежных средств, внесенных в качестве предоплаты, признается коммерческим займом. В случае просрочки исполнения обязательства по поставке товара за пользование коммерческим займом подлежат уплате проценты в трехкратном размере ставки рефинансирования Национального Банка Республики Беларусь, действующей на момент внесения предоплаты, от суммы внесенной предоплаты, за каждый день неисполнения обязательства. Проценты начисляются со дня получения предоплаты до момента поставки товаров. В случае просрочки исполнения Поставщиком своих обязательств по поставке товара либо недопоставки, Поставщик уплачивает Покупателю пеню в размере 0,1 % процента от стоимости не поставленного или недопоставленного в срок товара за каждый день просрочки, но не более 5% от стоимости не поставленного или недопоставленного в срок товара. За не поставку или недопоставку товара согласно условиям договора Поставщик уплачивает Покупателю штраф в размере 10% стоимости непоставленного или недопоставленного в срок товара. При поставке товара не в ассортименте, определенном условиями договора, Поставщик уплачивает штраф в размере 10% стоимости непоставленного товара в ассортименте. Если поставленный товар не соответствует по качеству стандартам, другой нормативно-технической документации, образцам (эталонам) или иным условиям договора, а также если поставлен некомплектный товар, Поставщик уплачивает Покупателю штраф в размере 25 процентов стоимости некачественного либо неукомплектованного товара. Если весь поставленный товар либо его часть не соответствует по качеству условиям договора, Поставщик производит замену некачественного товара за свой счет в течение 7 календарных дней . В случаях поставки ненадлежащего качества или некомплектного товара с поставщика взыскиваются неустойка (штраф) и причиненные такой поставкой убытки без зачета неустойки (штрафа). В случае несоблюдения сроков оплаты товара Покупатель уплачивает Поставщику пеню в размере 0,1 % от неоплаченной суммы за каждый день просрочки, но не более 5% от суммы неоплаченного платежа. Ответственность за формирование стоимости товара, в соответствии с требованиями действующего законодательства, несет Поставщик. В случае предъявления Покупателю со стороны государственных органов экономических санкций за неправильное, необоснованное формирование цен на поставляемые материалы, изделия, требований о завышении стоимости поставляемого товара, Поставщик возмещает в бесспорном порядке Покупателю все предъявленное последнему в течение 10 календарных дней с даты получения Покупателем соответствующего требования. В соответствии со ст. 30 Закона Республики Беларусь от 05.01.2009г. (ред. от 08.07.2015г.) «О товарных биржах» споры по исполнению биржевого договора рассматриваются в Экономическим судом г. Минска, по месту нахождения покупателя, в порядке, установленном хозяйственным процессуальным законодательством. Стороны договорились, что до обращения в Экономический суд г. Минска обязательным является направление претензии (письменного предложения о добровольном урегулирования спора). Срок рассмотрения претензии – 30 календарных дней.
Кабель силовой | 2х2,5(N) - 1 | АВВГ-П | рассматриваются различные стандарты | BYN | 2 | 700 | м | ФРАНКО-СКЛАД ПОКУПАТЕЛЯ Гомель | Оплата в течение 5 банковских дней по факту поставки
Кабель силовой | 2х25,0 - 0,66 кВ | АВБбШв | рассматриваются различные стандарты | BYN | 1 | 1000 | м | ФРАНКО-СКЛАД ПРОДАВЦА Минск | Оплата в течение 20 банковских дней по факту поставки | рассматриваются всречные заявки с аналогами, в соответствии с гост 31996-2012 . Рассматриваются встречные заявки с аналогами. Рассматриваються встречные заявки с кабелем по ГОСТУ или Белорусским ТУ
Кабель силовой | 2х25,0 - 0,66 кВ | АВБбШв | рассматриваются различные стандарты | BYN | 1 | 5000 | м | ФРАНКО-СКЛАД ПОКУПАТЕЛЯ Гродно | Оплата в течение 20 банковских дней по факту поставки | Для использования при строительстве объектов.Принимается на склад с сертификатом, паспортом качества. Импортного производства принимается на склад с протоколом испытания из независимой лаборатории РБ.
Кабель силовой | 2х25,0 - 0,66 кВ | АВБбШв | рассматриваются различные стандарты | BYN | 1 | 190 | м | ФРАНКО-СКЛАД ПОКУПАТЕЛЯ Могилев | Оплата в течение 20 банковских дней по факту поставки | Доставка в г.Могилев, переулок Гаражный,9.Рассматриваются аналогичный по свойствам кабель и марка.Кабель должен соответствовать ГОСТ.Обязательное предоставление следующих документов: сертификат соответствия, паспорт качества, протоколы испытаний кабельно-проводниковой продукции, проведенные в аккредитованных испытательных лабораториях РБ.
Кабель силовой | 2х25,0 - 0,66 кВ | АВБШВ | рассматриваются различные стандарты | BYN | 1 | 5000 | м | ФРАНКО-СКЛАД ПОКУПАТЕЛЯ Гродно | Оплата в течение 20 банковских дней по факту поставки | ГОСТ 31996-2012. Для использования при строительстве объектов.Принимается на склад с сертификатом, паспортом качества. Импортного производства принимается на склад с протоколом испытания из независимой лаборатории РБ.
Кабель силовой | 2х25,0 - 0,66 кВ | АВВГнг | рассматриваются различные стандарты | BYN | 1.5 | 1000 | м | ФРАНКО-СКЛАД ПОКУПАТЕЛЯ Могилев | Оплата в течение 15 банковских дней по факту поставки | Для объектов строительства. Негорючий (нг). Рассматривается склад продавца Могилев, Минск. Рассматриваются аналоги. Сертификат при поставе
Кабель силовой | 2х25,0 - 0,66 кВ | ВВГнг(А) | рассматриваются различные стандарты | BYN | 10 | 1000 | м | ФРАНКО-СКЛАД ПОКУПАТЕЛЯ Минск | Оплата в течение 15 банковских дней по факту поставки | Рассматриваются другие марки, стандарты. Сертификат обязательно.
Кабель силовой | 2х25,0 - 0,66 кВ | ВВГнг(А)-LS | рассматриваются различные стандарты | BYN | 10 | 1000 | м | ФРАНКО-СКЛАД ПОКУПАТЕЛЯ Минский район | Предоплата 100% в течение 3 банковских дней с момента регистрации договора на бирже | Рассматриваются другие марки, стандарты. Сертификат обязательно.
Кабель силовой | 2х25,0 - 1,00 кВ | АВБбШв | рассматриваются различные стандарты | BYN | 1 | 1000 | м | ФРАНКО-СКЛАД ПРОДАВЦА Минск | Оплата в течение 20 банковских дней по факту поставки | рассматриваются всречные заявки с аналогами, в соответствии с гост 31996-2012. Рассматриваются встречные заявки с аналогами. Рассматриваються встречные заявки с кабелем по ГОСТУ или Белорусским ТУ
Кабель силовой | 2х25,0 - 1,00 кВ | АВБбШв | рассматриваются различные стандарты | BYN | 1 | 5000 | м | ФРАНКО-СКЛАД ПОКУПАТЕЛЯ Гродно | Оплата в течение 20 банковских дней по факту поставки | Для использования при строительстве объектов.Принимается на склад с сертификатом, паспортом качества. Импортного производства принимается на склад с протоколом испытания из независимой лаборатории РБ.
Кабель силовой | 2х25,0 - 1,00 кВ | АВБбШв | рассматриваются различные стандарты | BYN | 1 | 190 | м | ФРАНКО-СКЛАД ПОКУПАТЕЛЯ Могилев | Оплата в течение 20 банковских дней по факту поставки | Доставка в г.Могилев, переулок Гаражный,9.Рассматриваются аналогичный по свойствам кабель и марка.Кабель должен соответствовать ГОСТ.Обязательное предоставление следующих документов: сертификат соответствия, паспорт качества, протоколы испытаний кабельно-проводниковой продукции, проведенные в аккредитованных испытательных лабораториях РБ.
Кабель силовой | 2х25,0 - 1,00 кВ | АВББШнг(А) | рассматриваются различные стандарты | BYN | 1 | 10 | м | ФРАНКО-СКЛАД ПРОДАВЦА Минск | Предоплата 50% в течение 3 банковских дней с момента регистрации договора на бирже и 50% в течение 20 банковских дней по факту поставки
Кабель силовой | 2х25,0 - 1,00 кВ | АВБШВ | рассматриваются различные стандарты | BYN | 1 | 5000 | м | ФРАНКО-СКЛАД ПОКУПАТЕЛЯ Гродно | Оплата в течение 20 банковских дней по факту поставки | ГОСТ 31996-2012. Для использования при строительстве объектов.Принимается на склад с сертификатом, паспортом качества. Импортного производства принимается на склад с протоколом испытания из независимой лаборатории РБ.
Кабель силовой | 2х25,0 - 1,00 кВ | АВВГнг | рассматриваются различные стандарты | BYN | 1.5 | 1000 | м | ФРАНКО-СКЛАД ПОКУПАТЕЛЯ Могилев | Оплата в течение 15 банковских дней по факту поставки | Для объектов строительства. Негорючий (нг). Рассматривается склад продавца Могилев, Минск. Рассматриваются аналоги. Сертификат при поставе
Кабель силовой | 2х35,0 - 0,66 кВ | АВБбШв | рассматриваются различные стандарты | BYN | 1 | 5000 | м | ФРАНКО-СКЛАД ПОКУПАТЕЛЯ Гродно | Оплата в течение 20 банковских дней по факту поставки | Для использования при строительстве объектов.Принимается на склад с сертификатом, паспортом качества. Импортного производства принимается на склад с протоколом испытания из независимой лаборатории РБ.
Кабель силовой | 2х35,0 - 0,66 кВ | АВБШВ | рассматриваются различные стандарты | BYN | 1 | 5000 | м | ФРАНКО-СКЛАД ПОКУПАТЕЛЯ Гродно | Оплата в течение 20 банковских дней по факту поставки | ГОСТ 31996-2012. Для использования при строительстве объектов.Принимается на склад с сертификатом, паспортом качества. Импортного производства принимается на склад с протоколом испытания из независимой лаборатории РБ.
Кабель силовой | 2х35,0 - 0,66 кВ | АВВГнг | рассматриваются различные стандарты | BYN | 1 | 5000 | м | ФРАНКО-СКЛАД ПОКУПАТЕЛЯ Могилев | Оплата в течение 20 банковских дней по факту поставки | Негорючий (нг). Сертификат. Для объектов строительства. Рассматриваются аналоги, склад продавца Могилев, Минск
Кабель силовой | 2х35,0 - 0,66 кВ | АВВГнг | рассматриваются различные стандарты | BYN | 0.5 | 1000 | м | ФРАНКО-СКЛАД ПОКУПАТЕЛЯ Могилев | Оплата в течение 15 банковских дней по факту поставки | Для объектов строительства. Негорючий (нг). Рассматриваются аналоги. Рассматривается склад продавца Могилев, Минск. Сертификат при поставке
Кабель силовой | 2х35,0 - 1,00 кВ | АВБбШв | рассматриваются различные стандарты | BYN | 1 | 5000 | м | ФРАНКО-СКЛАД ПОКУПАТЕЛЯ Гродно | Оплата в течение 20 банковских дней по факту поставки | Для использования при строительстве объектов.Принимается на склад с сертификатом, паспортом качества. Импортного производства принимается на склад с протоколом испытания из независимой лаборатории РБ.
Кабель силовой | 2х35,0 - 1,00 кВ | АВБШВ | рассматриваются различные стандарты | BYN | 1 | 5000 | м | ФРАНКО-СКЛАД ПОКУПАТЕЛЯ Гродно | Оплата в течение 20 банковских дней по факту поставки | ГОСТ 31996-2012. Для использования при строительстве объектов.Принимается на склад с сертификатом, паспортом качества. Импортного производства принимается на склад с протоколом испытания из независимой лаборатории РБ.
Кабель силовой | 2х35,0 - 1,00 кВ | АВВГнг | рассматриваются различные стандарты | BYN | 1 | 5000 | м | ФРАНКО-СКЛАД ПОКУПАТЕЛЯ Могилев | Оплата в течение 20 банковских дней по факту поставки | Негорючий (нг). Сертификат. Для объектов строительства. Рассматриваются аналоги, склад продавца Могилев, Минск
Кабель силовой | 2х35,0 - 1,00 кВ | АВВГнг | рассматриваются различные стандарты | BYN | 0.5 | 1000 | м | ФРАНКО-СКЛАД ПОКУПАТЕЛЯ Могилев | Оплата в течение 15 банковских дней по факту поставки | Для объектов строительства. Негорючий (нг). Рассматриваются аналоги. Рассматривается склад продавца Могилев, Минск. Сертификат при поставке
Кабель силовой | 2х4,0 - 0,66 кВ | АВВГнг(А)-LS | рассматриваются различные стандарты | BYN | 0.82 | 5000 | м | ФРАНКО-СКЛАД ПРОДАВЦА Минск | Предоплата 100% в течение 30 банковских дней с момента регистрации договора на бирже | Поставщик обязуется поставить продукцию одной длиной, а также вместе с ТТН предоставить для каждого акты соответствия кабеля ГОСТ от службы кабельных линий МинКС, либо акты другой аккредитованной лаборатории (за исключением собственных заводов изготовителей). Цена должна быть сформирована с учётом постановления от 30 июля 2021 г. № 73 «О порядке регулирования цен на строительные материалы, изделия, конструкции». Поставщик без письменного согласия Покупателя не вправе уступать свои требования к Покупателю третьим лицам, вытекающие из настоящего договора, в том числе налоговым и иным органам в счёт уплаты причитающихся с Поставщика налогов, сборов (пошлин) и иных обязательных платежей в бюджет и внебюджетные фонды, а также взыскиваемых с Поставщика сумм по исполнительным производствам судов. Сумма денежных средств, внесенных в качестве предоплаты, признается коммерческим займом. В случае просрочки исполнения обязательства по поставке товара за пользование коммерческим займом подлежат уплате проценты в трехкратном размере ставки рефинансирования Национального Банка Республики Беларусь, действующей на момент внесения предоплаты, от суммы внесенной предоплаты, за каждый день неисполнения обязательства. Проценты начисляются со дня получения предоплаты до момента поставки товаров. В случае просрочки исполнения Поставщиком своих обязательств по поставке товара либо недопоставки, Поставщик уплачивает Покупателю пеню в размере 0,1 % процента от стоимости не поставленного или недопоставленного в срок товара за каждый день просрочки, но не более 5% от стоимости не поставленного или недопоставленного в срок товара. За не поставку или недопоставку товара согласно условиям договора Поставщик уплачивает Покупателю штраф в размере 10% стоимости непоставленного или недопоставленного в срок товара. При поставке товара не в ассортименте, определенном условиями договора, Поставщик уплачивает штраф в размере 10% стоимости непоставленного товара в ассортименте. Если поставленный товар не соответствует по качеству стандартам, другой нормативно-технической документации, образцам (эталонам) или иным условиям договора, а также если поставлен некомплектный товар, Поставщик уплачивает Покупателю штраф в размере 25 процентов стоимости некачественного либо неукомплектованного товара. Если весь поставленный товар либо его часть не соответствует по качеству условиям договора, Поставщик производит замену некачественного товара за свой счет в течение 7 календарных дней . В случаях поставки ненадлежащего качества или некомплектного товара с поставщика взыскиваются неустойка (штраф) и причиненные такой поставкой убытки без зачета неустойки (штрафа). В случае несоблюдения сроков оплаты товара Покупатель уплачивает Поставщику пеню в размере 0,1 % от неоплаченной суммы за каждый день просрочки, но не более 5% от суммы неоплаченного платежа. Ответственность за формирование стоимости товара, в соответствии с требованиями действующего законодательства, несет Поставщик. В случае предъявления Покупателю со стороны государственных органов экономических санкций за неправильное, необоснованное формирование цен на поставляемые материалы, изделия, требований о завышении стоимости поставляемого товара, Поставщик возмещает в бесспорном порядке Покупателю все предъявленное последнему в течение 10 календарных дней с даты получения Покупателем соответствующего требования. В соответствии со ст. 30 Закона Республики Беларусь от 05.01.2009г. (ред. от 08.07.2015г.) «О товарных биржах» споры по исполнению биржевого договора рассматриваются в Экономическим судом г. Минска, по месту нахождения покупателя, в порядке, установленном хозяйственным процессуальным законодательством. Стороны договорились, что до обращения в Экономический суд г. Минска обязательным является направление претензии (письменного предложения о добровольном урегулирования спора). Срок рассмотрения претензии – 30 календарных дней.
Кабель силовой | 2х4,0 - 0,66 кВ | АВВГнг(А)-LS | рассматриваются различные стандарты | BYN | 1 | 15000 | м | ФРАНКО-СКЛАД ПОКУПАТЕЛЯ Гродно | Оплата в течение 30 банковских дней по факту поставки | В бухтах по 500м. Дополнительная информация: При поставке предоставляется оригинал протокола испытаний на соответствие, указанному поставщиком ГОСТ аккредитованной независимой лаборатории РБ по следующим проверяемым параметрам: 1. Электрическое сопротивление токопроводящей жилы. 2. Механические свойства изоляции до старения.3. Механические свойства оболочки до старения.4. Геометрические параметры токопроводящей жилы 5. Геометрические параметры изоляции, включая промежуточные слои. 6. Геометрические параметры оболочки. При указании ссылки на ТУ обязательно необходимо указывать ссылку на конкретный ГОСТ. Предоставление при поставке сертификата ТРТС. При получении Покупатель произведет испытание кабеля в собственной лаборатории, в случае не прохождения испытаний, Продавец оплачивает произведенные испытания и производит замену кабеля. Оплата только после получения положительных результатов испытаний
Кабель силовой | 2х4,0 - 0,66 кВ | ВВГнг(A)-FRLS | рассматриваются различные стандарты | BYN | 1 | 5000 | м | ФРАНКО-СКЛАД ПОКУПАТЕЛЯ Гродно | Оплата в течение 20 банковских дней по факту поставки | ГОСТ 31996-2012. Для использования при строительстве объектов.Принимается на склад с сертификатом, паспортом качества. Импортного производства принимается на склад с протоколом испытания из независимой лаборатории РБ.
Кабель силовой | 2х4,0 - 0,66 кВ | ВВГнг(А) | рассматриваются различные стандарты | BYN | 2 | 5000 | м | ФРАНКО-СКЛАД ПОКУПАТЕЛЯ Гомель | Оплата в течение 20 банковских дней по факту поставки
Кабель силовой | 2х4,0 - 0,66 кВ | ВВГнг(А)-LS | рассматриваются различные стандарты | BYN | 3 | 7000 | м | ФРАНКО-СКЛАД ПОКУПАТЕЛЯ Гомель | Оплата в течение 20 банковских дней по факту поставки | в соответствии с ГОСТ 31996-2012, для строительства жилых домов. рассматривается страна происхождения Беларусь.бухты по 100-200 м.п. поставщик обязан приложить протокол испытаний НЕЗАВИСИМОЙ аккредитованной лабораторией РБ на электрическое сопротивжение жилы и изоляции на отруженную продукцию.В случае поставки товара, не соответствующего данным условиям. Продавец берет на себя всерасходы, связанные с возвратом продукции (приведение товара в вид, соответствующийдоговору), а также компенсирует Покупателю возможные убытки, которые понесет Покупатель в связи с нарушением условий договора
Кабель силовой | 2х4,0 - 0,66 кВ | ВВГнг(А)-LS | рассматриваются различные стандарты | BYN | 3 | 80 | м | ФРАНКО-СКЛАД ПОКУПАТЕЛЯ Кормянский район | Предоплата 100% в течение 30 банковских дней с момента регистрации договора на бирже | отклонений по метражу не допускается, толеранс 0, поставка бухтами, соответствие ГОСТ 31996-2012,
Кабель силовой | 2х4,0 - 0,66 кВ | ВВГнг(А)-LS | рассматриваются различные стандарты | BYN | 3 | 80 | м | ФРАНКО-СКЛАД ПОКУПАТЕЛЯ Кормянский район | Предоплата 100% в течение 30 банковских дней с момента регистрации договора на бирже | отклонений по метражу не допускается, толеранс 0, поставка бухтами, соответствие ГОСТ 31996-2012,
Кабель силовой | 2х4,0 - 0,66 кВ | ВВГнг(А)-LS | рассматриваются различные стандарты | BYN | 1 | 20000 | м | ФРАНКО-СКЛАД ПОКУПАТЕЛЯ Гродно | Оплата в течение 20 банковских дней по факту поставки | ГОСТ 31996-2012 Для использования при строительстве объектов.Принимается на склад с сертификатом, паспортом качества. Импортного производства принимается на склад с протоколом испытания из независимой лаборатории РБ.
Кабель силовой | 2х4,0 - 0,66 кВ | ВВГ-Пнг(А)-LS | рассматриваются различные стандарты | BYN | 3 | 7000 | м | ФРАНКО-СКЛАД ПОКУПАТЕЛЯ Гомель | Оплата в течение 20 банковских дней по факту поставки | в соответствии с ГОСТ 31996-2012, для строительства жилых домов. рассматривается страна происхождения Беларусь.бухты по 100-200 м.п. поставщик обязан приложить протокол испытаний НЕЗАВИСИМОЙ аккредитованной лабораторией РБ на электрическое сопротивжение жилы и изоляции на отруженную продукцию.В случае поставки товара, не соответствующего данным условиям. Продавец берет на себя всерасходы, связанные с возвратом продукции (приведение товара в вид, соответствующийдоговору), а также компенсирует Покупателю возможные убытки, которые понесет Покупатель в связи с нарушением условий договора
Кабель силовой | 2х4,0 - 1,00 кВ | ВВГнг(А)-LS | рассматриваются различные стандарты | BYN | 3 | 80 | м | ФРАНКО-СКЛАД ПОКУПАТЕЛЯ Кормянский район | Предоплата 100% в течение 30 банковских дней с момента регистрации договора на бирже | отклонений по метражу не допускается, толеранс 0, поставка бухтами, соответствие ГОСТ 31996-2012,
Кабель силовой | 2х4,0 - 1,00 кВ | ВВГнг(А)-LS | рассматриваются различные стандарты | BYN | 3 | 80 | м | ФРАНКО-СКЛАД ПОКУПАТЕЛЯ Кормянский район | Предоплата 100% в течение 30 банковских дней с момента регистрации договора на бирже | отклонений по метражу не допускается, толеранс 0, поставка бухтами, соответствие ГОСТ 31996-2012,
Кабель силовой | 2х6 - 1 | ВВГнг(А)-LS | рассматриваются различные стандарты | BYN | 4.5 | 120 | м | ФРАНКО-СКЛАД ПОКУПАТЕЛЯ Кормянский район | Предоплата 100% в течение 30 банковских дней с момента регистрации договора на бирже | отклонений по метражу не допускается, толеранс 0, поставка бухтами, соответствие ГОСТ 31996-2012,
Кабель силовой | 2х6 - 1 | ВВГнг(А)-LS | рассматриваются различные стандарты | BYN | 4.5 | 120 | м | ФРАНКО-СКЛАД ПОКУПАТЕЛЯ Кормянский район | Предоплата 100% в течение 30 банковских дней с момента регистрации договора на бирже | отклонений по метражу не допускается, толеранс 0, поставка бухтами, соответствие ГОСТ 31996-2012,
Кабель силовой | 2х6,0 - 0,66 кВ | АВВГнг(А)-LS | рассматриваются различные стандарты | BYN | 1 | 15000 | м | ФРАНКО-СКЛАД ПОКУПАТЕЛЯ Гродно | Оплата в течение 30 банковских дней по факту поставки | В бухтах по 500м. Дополнительная информация: При поставке предоставляется оригинал протокола испытаний на соответствие, указанному поставщиком ГОСТ аккредитованной независимой лаборатории РБ по следующим проверяемым параметрам: 1. Электрическое сопротивление токопроводящей жилы. 2. Механические свойства изоляции до старения.3. Механические свойства оболочки до старения.4. Геометрические параметры токопроводящей жилы 5. Геометрические параметры изоляции, включая промежуточные слои. 6. Геометрические параметры оболочки. При указании ссылки на ТУ обязательно необходимо указывать ссылку на конкретный ГОСТ. Предоставление при поставке сертификата ТРТС. При получении Покупатель произведет испытание кабеля в собственной лаборатории, в случае не прохождения испытаний, Продавец оплачивает произведенные испытания и производит замену кабеля. Оплата только после получения положительных результатов испытаний
Кабель силовой | 2х6,0 - 0,66 кВ | ВБбШв | рассматриваются различные стандарты | BYN | 9 | 190 | м | ФРАНКО-СКЛАД ПОКУПАТЕЛЯ Витебск | Оплата в течение 30 банковских дней по факту поставки | 190м одним отрезком, наличие паспорта,сертификата, рассматриваются марки-аналоги
Кабель силовой | 2х6,0 - 0,66 кВ | ВВГ | рассматриваются различные стандарты | BYN | 2 | 500 | м | ФРАНКО-СКЛАД ПРОДАВЦА Минск | Оплата в течение 30 банковских дней по факту поставки | Сертификат обязательно. Рассматриваются другие размеры, марки, стандарты.Цена на Товар в рамках настоящей сделки должна быть сформирована с учетом требований постановления МАиС РБ № 116 от 30.12.2022 «О порядке регулирования цен» .
Кабель силовой | 2х6,0 - 0,66 кВ | ВВГнг(А) | рассматриваются различные стандарты | BYN | 3 | 5000 | м | ФРАНКО-СКЛАД ПОКУПАТЕЛЯ Гомель | Оплата в течение 20 банковских дней по факту поставки | для строительства
Кабель силовой | 2х6,0 - 0,66 кВ | ВВГнг(А)-LS | рассматриваются различные стандарты | BYN | 3 | 7000 | м | ФРАНКО-СКЛАД ПОКУПАТЕЛЯ Гомель | Оплата в течение 20 банковских дней по факту поставки | в соответствии с ГОСТ 31996-2012, для строительства жилых домов. рассматривается страна происхождения Беларусь.бухты по 100-200 м.п. поставщик обязан приложить протокол испытаний НЕЗАВИСИМОЙ аккредитованной лабораторией РБ на электрическое сопротивжение жилы и изоляции на отруженную продукцию.В случае поставки товара, не соответствующего данным условиям. Продавец берет на себя всерасходы, связанные с возвратом продукции (приведение товара в вид, соответствующийдоговору), а также компенсирует Покупателю возможные убытки, которые понесет Покупатель в связи с нарушением условий договора
Кабель силовой | 2х6,0 - 0,66 кВ | ВВГнг(А)-LS | рассматриваются различные стандарты | BYN | 4.5 | 120 | м | ФРАНКО-СКЛАД ПОКУПАТЕЛЯ Кормянский район | Предоплата 100% в течение 30 банковских дней с момента регистрации договора на бирже | отклонений по метражу не допускается, толеранс 0, поставка бухтами, соответствие ГОСТ 31996-2012,
Кабель силовой | 2х6,0 - 0,66 кВ | ВВГнг(А)-LS | рассматриваются различные стандарты | BYN | 4.5 | 120 | м | ФРАНКО-СКЛАД ПОКУПАТЕЛЯ Кормянский район | Предоплата 100% в течение 30 банковских дней с момента регистрации договора на бирже | отклонений по метражу не допускается, толеранс 0, поставка бухтами, соответствие ГОСТ 31996-2012,
Кабель силовой | 2х6,0 - 0,66 кВ | ВВГ-Пнг(А)-LS | рассматриваются различные стандарты | BYN | 3 | 7000 | м | ФРАНКО-СКЛАД ПОКУПАТЕЛЯ Гомель | Оплата в течение 20 банковских дней по факту поставки | в соответствии с ГОСТ 31996-2012, для строительства жилых домов. рассматривается страна происхождения Беларусь.бухты по 100-200 м.п. поставщик обязан приложить протокол испытаний НЕЗАВИСИМОЙ аккредитованной лабораторией РБ на электрическое сопротивжение жилы и изоляции на отруженную продукцию.В случае поставки товара, не соответствующего данным условиям. Продавец берет на себя всерасходы, связанные с возвратом продукции (приведение товара в вид, соответствующийдоговору), а также компенсирует Покупателю возможные убытки, которые понесет Покупатель в связи с нарушением условий договора
Кабель силовой | 3х0,75 - 0,66 кВ | КГВВНГ(А)-LS | рассматриваются различные стандарты | BYN | 2 | 210 | м | ФРАНКО-СКЛАД ПОКУПАТЕЛЯ Береза | Оплата в течение 20 банковских дней по факту поставки | Предоставление паспортов качества на товар и сертификатов. Рассматриваются аналогичные марки и типоразмер.
Кабель силовой | 3х10ок(N,PE) - 1 | ВВГ | рассматриваются различные стандарты | BYN | 1.5 | 2000 | м | ФРАНКО-СКЛАД ПОКУПАТЕЛЯ Минск | Оплата в течение 15 банковских дней по факту поставки | Цельным метражем. Рассматриваютя аналоги.
Кабель силовой | 3х10,0 - 0,66 кВ | АВБбШв | рассматриваются различные стандарты | BYN | 2 | 1000 | м | ФРАНКО-СКЛАД ПОКУПАТЕЛЯ Гомель | Оплата в течение 20 банковских дней по факту поставки | для строительства
Кабель силовой | 3х10,0 - 0,66 кВ | АВБбШв | рассматриваются различные стандарты | BYN | 20 | 1590 | м | ФРАНКО-СКЛАД ПОКУПАТЕЛЯ Гомель | Оплата в течение 20 банковских дней по факту поставки | с протоколом испытаний аккредитованной лабораторией РБ. длилы согласовываются с покупателем дополнительно.
Кабель силовой | 3х10,0 - 0,66 кВ | АВБбШв | рассматриваются различные стандарты | BYN | 1 | 5000 | м | ФРАНКО-СКЛАД ПОКУПАТЕЛЯ Гродно | Оплата в течение 20 банковских дней по факту поставки | В бухтах по 500м. Дополнительная информация: При поставке предоставляется оригинал протокола испытаний на соответствие, указанному поставщиком ГОСТ аккредитованной независимой лаборатории РБ по следующим проверяемым параметрам: 1. Электрическое сопротивление токопроводящей жилы. 2. Механические свойства изоляции до старения.3. Механические свойства оболочки до старения.4. Геометрические параметры токопроводящей жилы 5. Геометрические параметры изоляции, включая промежуточные слои. 6. Геометрические параметры оболочки. При указании ссылки на ТУ обязательно необходимо указывать ссылку на конкретный ГОСТ. Предоставление при поставке сертификата ТРТС. При получении Покупатель произведет испытание кабеля в собственной лаборатории, в случае не прохождения испытаний, Продавец оплачивает произведенные испытания и производит замену кабеля. Оплата только после получения положительных результатов испытаний
Кабель силовой | 3х10,0 - 0,66 кВ | АВБбШвнг(А) | рассматриваются различные стандарты | BYN | 2 | 1000 | м | ФРАНКО-СКЛАД ПОКУПАТЕЛЯ Гомель | Оплата в течение 20 банковских дней по факту поставки | для строительства
Кабель силовой | 3х10,0 - 0,66 кВ | АВБбШвнг(А) | рассматриваются различные стандарты | BYN | 2 | 325 | м | ФРАНКО-СКЛАД ПОКУПАТЕЛЯ Могилев | Оплата в течение 20 банковских дней по факту поставки | Перед отгрузкой согласовывать адрес доставки. Рассматриваются аналогичный по свойствам кабель и марка.Кабель должен соответствовать ГОСТ.Обязательное предоставление следующих документов: сертификат соответствия, паспорт качества, протоколы испытаний кабельно-проводниковой продукции, проведенные в аккредитованных испытательных лабораториях РБ.
Кабель силовой | 3х10,0 - 0,66 кВ | АВБШВ | рассматриваются различные стандарты | BYN | 3 | 2000 | м | ФРАНКО-СКЛАД ПРОДАВЦА Минск | Предоплата 100% в течение 30 банковских дней с момента регистрации договора на бирже | Поставщик обязуется поставить продукцию одной длиной, а также вместе с ТТН предоставить для каждого акты соответствия кабеля ГОСТ от службы кабельных линий МинКС, либо акты другой аккредитованной лаборатории (за исключением собственных заводов изготовителей). Поставщик без письменного согласия Покупателя не вправе уступать свои требования к Покупателю третьим лицам, вытекающие из настоящего договора, в том числе налоговым и иным органам в счёт уплаты причитающихся с Поставщика налогов, сборов (пошлин) и иных обязательных платежей в бюджет и внебюджетные фонды, а также взыскиваемых с Поставщика сумм по исполнительным производствам судов. Сумма денежных средств, внесенных в качестве предоплаты, признается коммерческим займом. В случае просрочки исполнения обязательства по поставке товара за пользование коммерческим займом подлежат уплате проценты в трехкратном размере ставки рефинансирования Национального Банка Республики Беларусь, действующей на момент внесения предоплаты, от суммы внесенной предоплаты, за каждый день неисполнения обязательства. Проценты начисляются со дня получения предоплаты до момента поставки товаров. В случае просрочки исполнения Поставщиком своих обязательств по поставке товара либо недопоставки, Поставщик уплачивает Покупателю пеню в размере 0,1 % процента от стоимости не поставленного или недопоставленного в срок товара за каждый день просрочки, но не более 5% от стоимости не поставленного или недопоставленного в срок товара. За не поставку или недопоставку товара согласно условиям договора Поставщик уплачивает Покупателю штраф в размере 10% стоимости непоставленного или недопоставленного в срок товара. При поставке товара не в ассортименте, определенном условиями договора, Поставщик уплачивает штраф в размере 10% стоимости непоставленного товара в ассортименте. Если поставленный товар не соответствует по качеству стандартам, другой нормативно-технической документации, образцам (эталонам) или иным условиям договора, а также если поставлен некомплектный товар, Поставщик уплачивает Покупателю штраф в размере 25 процентов стоимости некачественного либо неукомплектованного товара. Если весь поставленный товар либо его часть не соответствует по качеству условиям договора, Поставщик производит замену некачественного товара за свой счет в течение 7 календарных дней . В случаях поставки ненадлежащего качества или некомплектного товара с поставщика взыскиваются неустойка (штраф) и причиненные такой поставкой убытки без зачета неустойки (штрафа). В случае несоблюдения сроков оплаты товара Покупатель уплачивает Поставщику пеню в размере 0,1 % от неоплаченной суммы за каждый день просрочки, но не более 5% от суммы неоплаченного платежа. Ответственность за формирование стоимости товара, в соответствии с требованиями действующего законодательства, несет Поставщик. В случае предъявления Покупателю со стороны государственных органов экономических санкций за неправильное, необоснованное формирование цен на поставляемые материалы, изделия, требований о завышении стоимости поставляемого товара, Поставщик возмещает в бесспорном порядке Покупателю все предъявленное последнему в течение 10 календарных дней с даты получения Покупателем соответствующего требования. В соответствии со ст. 30 Закона Республики Беларусь от 05.01.2009г. (ред. от 08.07.2015г.) «О товарных биржах» споры по исполнению биржевого договора рассматриваются в Экономическим судом г. Минска, по месту нахождения покупателя, в порядке, установленном хозяйственным процессуальным законодательством. Стороны договорились, что до обращения в Экономический суд г. Минска обязательным является направление претензии (письменного предложения о добровольном урегулирования спора). Срок рассмотрения претензии – 30 календарных дней.
Кабель силовой | 3х10,0 - 0,66 кВ | АВБШВ | рассматриваются различные стандарты | BYN | 1 | 5000 | м | ФРАНКО-СКЛАД ПОКУПАТЕЛЯ Гродно | Оплата в течение 20 банковских дней по факту поставки | ГОСТ 31996-2012 Для использования при строительстве объектов.Одной длиной. Принимается на склад с сертификатом, паспортом качества. Импортного производства принимается на склад с протоколом испытания из независимой лаборатории РБ.
Кабель силовой | 3х10,0 - 0,66 кВ | АВВГ | рассматриваются различные стандарты | BYN | 0.86 | 10000 | м | ФРАНКО-СКЛАД ПОКУПАТЕЛЯ Минск | Предоплата 100% в течение 10 банковских дней с момента регистрации договора на бирже | рассматриваются различные марки (ПРОДАВЦЫ-ДАННУЮ ИНФОРМАЦИЮ НЕ КОПИРУЙТЕ В СВОЮ ЗАЯВКУ НА ПРОДАЖУ). Все споры и разногласия, возникающие из настоящего договора, подлежат разрешению в Экономическом суде г. Минска в соответствии с действующим законодательством Республики Беларусь.
Кабель силовой | 3х10,0 - 0,66 кВ | АВВГ | рассматриваются различные стандарты | BYN | 1 | 1000 | м | ФРАНКО-СКЛАД ПОКУПАТЕЛЯ Гродно | Оплата в течение 20 банковских дней по факту поставки | Закупка осуществляется для строительства жилого дома. Одной длиной.При поставке предоставляется оригинал протокола испытаний на соответствие, указанному поставщиком ГОСТ аккредитованной независимой лаборатории РБ по следующим проверяемым параметрам: 1. Электрическое сопротивление токопроводящей жилы. 2. Механические свойства изоляции до старения.3. Механические свойства оболочки до старения.4. Геометрические параметры токопроводящей жилы 5. Геометрические параметры изоляции, включая промежуточные слои. 6. Геометрические параметры оболочки. При указании ссылки на ТУ обязательно необходимо указывать ссылку на конкретный ГОСТ. Предоставление при поставке сертификата ТРТС. При получении Покупатель произведет испытание кабеля в собственной лаборатории, в случае не прохождения испытаний, Продавец оплачивает произведенные испытания и производит замену кабеля. Оплата только после получения положительных результатов испытаний
Кабель силовой | 3х10,0 - 0,66 кВ | АВВГнг(А) | рассматриваются различные стандарты | BYN | 1 | 1000 | м | ФРАНКО-СКЛАД ПОКУПАТЕЛЯ Гродно | Оплата в течение 20 банковских дней по факту поставки | Закупка осуществляется для строительства жилого дома. Одной длиной.При поставке предоставляется оригинал протокола испытаний на соответствие, указанному поставщиком ГОСТ аккредитованной независимой лаборатории РБ по следующим проверяемым параметрам: 1. Электрическое сопротивление токопроводящей жилы. 2. Механические свойства изоляции до старения.3. Механические свойства оболочки до старения.4. Геометрические параметры токопроводящей жилы 5. Геометрические параметры изоляции, включая промежуточные слои. 6. Геометрические параметры оболочки. При указании ссылки на ТУ обязательно необходимо указывать ссылку на конкретный ГОСТ. Предоставление при поставке сертификата ТРТС. При получении Покупатель произведет испытание кабеля в собственной лаборатории, в случае не прохождения испытаний, Продавец оплачивает произведенные испытания и производит замену кабеля. Оплата только после получения положительных результатов испытаний
Кабель силовой | 3х10,0 - 0,66 кВ | АВВГнг(А)-LS | рассматриваются различные стандарты | BYN | 1 | 1000 | м | ФРАНКО-СКЛАД ПОКУПАТЕЛЯ Гродно | Оплата в течение 20 банковских дней по факту поставки | Закупка осуществляется для строительства жилого дома. Одной длиной.При поставке предоставляется оригинал протокола испытаний на соответствие, указанному поставщиком ГОСТ аккредитованной независимой лаборатории РБ по следующим проверяемым параметрам: 1. Электрическое сопротивление токопроводящей жилы. 2. Механические свойства изоляции до старения.3. Механические свойства оболочки до старения.4. Геометрические параметры токопроводящей жилы 5. Геометрические параметры изоляции, включая промежуточные слои. 6. Геометрические параметры оболочки. При указании ссылки на ТУ обязательно необходимо указывать ссылку на конкретный ГОСТ. Предоставление при поставке сертификата ТРТС. При получении Покупатель произведет испытание кабеля в собственной лаборатории, в случае не прохождения испытаний, Продавец оплачивает произведенные испытания и производит замену кабеля. Оплата только после получения положительных результатов испытаний
Кабель силовой | 3х10,0 - 0,66 кВ | ВБбШв | рассматриваются различные стандарты | BYN | 15 | 115 | м | ФРАНКО-СКЛАД ПОКУПАТЕЛЯ Витебск | Оплата в течение 30 банковских дней по факту поставки | 115м одним отрезком, наличие паспорта,сертификата, рассматриваются марки-аналоги
Кабель силовой | 3х10,0 - 0,66 кВ | ВВГнг | рассматриваются различные стандарты | BYN | 10 | 500 | м | ФРАНКО-СКЛАД ПОКУПАТЕЛЯ Гомель | Предоплата 100% в течение 3 банковских дней с момента регистрации договора на бирже | отклонений по метражу не допускается, толеранс 0, поставка в бухтах, наличие сертификатов, паспортов, соответствие ГОСТ 31996-2012
Кабель силовой | 3х10,0 - 0,66 кВ | ВВГнг(A)-FRLS | рассматриваются различные стандарты | BYN | 1 | 5000 | м | ФРАНКО-СКЛАД ПОКУПАТЕЛЯ Гродно | Оплата в течение 20 банковских дней по факту поставки | ГОСТ 31996-2012. Для использования при строительстве объектов.Принимается на склад с сертификатом, паспортом качества. Импортного производства принимается на склад с протоколом испытания из независимой лаборатории РБ.
Кабель силовой | 3х10,0 - 0,66 кВ | ВВГнг(А) | рассматриваются различные стандарты | BYN | 2 | 1000 | м | ФРАНКО-СКЛАД ПОКУПАТЕЛЯ Гомель | Оплата в течение 20 банковских дней по факту поставки
Кабель силовой | 3х10,0 - 0,66 кВ | ВВГнг(А) | рассматриваются различные стандарты | BYN | 10 | 500 | м | ФРАНКО-СКЛАД ПОКУПАТЕЛЯ Гомель | Предоплата 100% в течение 3 банковских дней с момента регистрации договора на бирже | отклонений по метражу не допускается, толеранс 0, поставка в бухтах, наличие сертификатов, паспортов, соответствие ГОСТ 31996-2012
Кабель силовой | 3х10,0 - 0,66 кВ | ВВГнг(А) | рассматриваются различные стандарты | BYN | 1 | 245 | м | ФРАНКО-СКЛАД ПОКУПАТЕЛЯ Могилев | Оплата в течение 20 банковских дней по факту поставки | Рассматриваются аналогичный по свойствам кабель и марка.Кабель должен соответствовать ГОСТ.Обязательное предоставление следующих документов: сертификат соответствия, паспорт качества, протоколы испытаний кабельно-проводниковой продукции, проведенные в аккредитованных испытательных лабораториях РБ.
Кабель силовой | 3х10,0 - 0,66 кВ | ВВГнг(А)-LS | рассматриваются различные стандарты | BYN | 10 | 500 | м | ФРАНКО-СКЛАД ПОКУПАТЕЛЯ Гомель | Предоплата 100% в течение 3 банковских дней с момента регистрации договора на бирже | отклонений по метражу не допускается, толеранс 0, поставка в бухтах, наличие сертификатов, паспортов, соответствие ГОСТ 31996-2012
Кабель силовой | 3х10,0 - 0,66 кВ | ВВГнг(А)-LS | рассматриваются различные стандарты | BYN | 1 | 10000 | м | ФРАНКО-СКЛАД ПОКУПАТЕЛЯ Минск | Оплата в течение 30 банковских дней по факту поставки | Кабель должен соответствовать ГОСТ. Бухты по 200м. Обязательное предоставление сертификата соответствия и паспорта качества с ТТН.
Кабель силовой | 3х10,0 - 0,66 кВ | ВВГнг(А)-LS | рассматриваются различные стандарты | BYN | 10.6 | 450 | м | ФРАНКО-СКЛАД ПРОДАВЦА Минск | Предоплата 100% в течение 30 банковских дней с момента регистрации договора на бирже | Поставщик обязуется поставить продукцию одной длиной. Поставщик без письменного согласия Покупателя не вправе уступать свои требования к Покупателю третьим лицам, вытекающие из настоящего договора, в том числе налоговым и иным органам в счёт уплаты причитающихся с Поставщика налогов, сборов (пошлин) и иных обязательных платежей в бюджет и внебюджетные фонды, а также взыскиваемых с Поставщика сумм по исполнительным производствам судов. Сумма денежных средств, внесенных в качестве предоплаты, признается коммерческим займом. В случае просрочки исполнения обязательства по поставке товара за пользование коммерческим займом подлежат уплате проценты в трехкратном размере ставки рефинансирования Национального Банка Республики Беларусь, действующей на момент внесения предоплаты, от суммы внесенной предоплаты, за каждый день неисполнения обязательства. Проценты начисляются со дня получения предоплаты до момента поставки товаров. В случае просрочки исполнения Поставщиком своих обязательств по поставке товара либо недопоставки, Поставщик уплачивает Покупателю пеню в размере 0,1 % процента от стоимости не поставленного или недопоставленного в срок товара за каждый день просрочки, но не более 5% от стоимости не поставленного или недопоставленного в срок товара. За не поставку или недопоставку товара согласно условиям договора Поставщик уплачивает Покупателю штраф в размере 10% стоимости непоставленного или недопоставленного в срок товара. При поставке товара не в ассортименте, определенном условиями договора, Поставщик уплачивает штраф в размере 10% стоимости непоставленного товара в ассортименте. Если поставленный товар не соответствует по качеству стандартам, другой нормативно-технической документации, образцам (эталонам) или иным условиям договора, а также если поставлен некомплектный товар, Поставщик уплачивает Покупателю штраф в размере 25 процентов стоимости некачественного либо неукомплектованного товара. Если весь поставленный товар либо его часть не соответствует по качеству условиям договора, Поставщик производит замену некачественного товара за свой счет в течение 7 календарных дней . В случаях поставки ненадлежащего качества или некомплектного товара с поставщика взыскиваются неустойка (штраф) и причиненные такой поставкой убытки без зачета неустойки (штрафа). В случае несоблюдения сроков оплаты товара Покупатель уплачивает Поставщику пеню в размере 0,1 % от неоплаченной суммы за каждый день просрочки, но не более 5% от суммы неоплаченного платежа. Ответственность за формирование стоимости товара, в соответствии с требованиями действующего законодательства, несет Поставщик. В случае предъявления Покупателю со стороны государственных органов экономических санкций за неправильное, необоснованное формирование цен на поставляемые материалы, изделия, требований о завышении стоимости поставляемого товара, Поставщик возмещает в бесспорном порядке Покупателю все предъявленное последнему в течение 10 календарных дней с даты получения Покупателем соответствующего требования. В соответствии со ст. 30 Закона Республики Беларусь от 05.01.2009г. (ред. от 08.07.2015г.) «О товарных биржах» споры по исполнению биржевого договора рассматриваются в Экономическим судом г. Минска, по месту нахождения покупателя, в порядке, установленном хозяйственным процессуальным законодательством. Стороны договорились, что до обращения в Экономический суд г. Минска обязательным является направление претензии (письменного предложения о добровольном урегулирования спора). Срок рассмотрения претензии – 30 календарных дней
Кабель силовой | 3х10,0 - 0,66 кВ | ВВГнг(А)-LS | рассматриваются различные стандарты | BYN | 12.1 | 984 | м | ФРАНКО-СКЛАД ПОКУПАТЕЛЯ Минск | Предоплата 100% в течение 10 банковских дней с момента регистрации договора на бирже | Входной контроль, при отгрузки предоставить паспорта, сертификаты
Кабель силовой | 3х10,0 - 0,66 кВ | ВВГнг(А)-LS | рассматриваются различные стандарты | BYN | 1 | 20000 | м | ФРАНКО-СКЛАД ПОКУПАТЕЛЯ Гродно | Оплата в течение 20 банковских дней по факту поставки | ГОСТ 31996-2012 Для использования при строительстве объектов.Принимается на склад с сертификатом, паспортом качества. Импортного производства принимается на склад с протоколом испытания из независимой лаборатории РБ.
Кабель силовой | 3х10,0 - 0,66 кВ | ВВГнг(А)-LSLTx | рассматриваются различные стандарты | BYN | 2 | 705 | м | ФРАНКО-СКЛАД ПОКУПАТЕЛЯ Могилев | Оплата в течение 20 банковских дней по факту поставки | Рассматриваются аналогичный по свойствам кабель и марка.Кабель должен соответствовать ГОСТ.Обязательное предоставление следующих документов: сертификат соответствия, паспорт качества, протоколы испытаний кабельно-проводниковой продукции, проведенные в аккредитованных испытательных лабораториях Республики Беларусь.
Кабель силовой | 3х10,0 - 0,66 кВ | ВВГнг-П | рассматриваются различные стандарты | BYN | 1 | 110 | м | ФРАНКО-СКЛАД ПОКУПАТЕЛЯ Могилев | Оплата в течение 20 банковских дней по факту поставки | Рассматриваются аналогичный по свойствам кабель и марка. Кабель должен соответствовать ГОСТ.Обязательное предоставление следующих документов: сертификат соответствия, паспорт качества, протоколы испытаний кабельно-проводниковой продукции, проведенные в аккредитованных испытательных лабораториях РБ.
Кабель силовой | 3х10,0 - 0,66 кВ | ВВГ-Пнг(А) | рассматриваются различные стандарты | BYN | 9.3 | 400 | м | ФРАНКО-СКЛАД ПОКУПАТЕЛЯ Гомель | Предоплата 100% в течение 10 банковских дней с момента регистрации договора на бирже | отклонений по метражу не допускается, толеранс 0, поставка в бухтах, наличие сертификатов, паспортов, соответствие ГОСТ 31996-2012
Кабель силовой | 3х10,0 - 0,66 кВ | ВВГ-Пнг(А)-LS | рассматриваются различные стандарты | BYN | 9.3 | 400 | м | ФРАНКО-СКЛАД ПОКУПАТЕЛЯ Гомель | Предоплата 100% в течение 10 банковских дней с момента регистрации договора на бирже | отклонений по метражу не допускается, толеранс 0, поставка в бухтах, наличие сертификатов, паспортов, соответствие ГОСТ 31996-2012
Кабель силовой | 3х10,0 - 0,66 кВ | ВВГЭнг | рассматриваются различные стандарты | BYN | 1 | 65 | м | ФРАНКО-СКЛАД ПОКУПАТЕЛЯ Могилев | Оплата в течение 20 банковских дней по факту поставки | Рассматриваются аналогичный по свойствам кабель и марка.Кабель должен соответствовать ГОСТ.Обязательное предоставление следующих документов: сертификат соответствия, паспорт качества, протоколы испытаний кабельно-проводниковой продукции, проведенные в аккредитованных испытательных лабораториях РБ.
Кабель силовой | 3х10,0 - 1,00 кВ | АВБбШв | рассматриваются различные стандарты | BYN | 20 | 1590 | м | ФРАНКО-СКЛАД ПОКУПАТЕЛЯ Гомель | Оплата в течение 20 банковских дней по факту поставки | с протоколом испытаний аккредитованной лабораторией РБ. длилы согласовываются с покупателем дополнительно.
Кабель силовой | 3х10,0 - 1,00 кВ | АВБбШв | рассматриваются различные стандарты | BYN | 1 | 5000 | м | ФРАНКО-СКЛАД ПОКУПАТЕЛЯ Гродно | Оплата в течение 20 банковских дней по факту поставки | Для использования при строительстве объектов.Принимается на склад с сертификатом, паспортом качества. Импортного производства принимается на склад с протоколом испытания из независимой лаборатории РБ.
Кабель силовой | 3х10,0 - 1,00 кВ | АВБбШвнг(А) | рассматриваются различные стандарты | BYN | 2 | 325 | м | ФРАНКО-СКЛАД ПОКУПАТЕЛЯ Могилев | Оплата в течение 20 банковских дней по факту поставки | Перед отгрузкой согласовывать адрес доставки. Рассматриваются аналогичный по свойствам кабель и марка.Кабель должен соответствовать ГОСТ.Обязательное предоставление следующих документов: сертификат соответствия, паспорт качества, протоколы испытаний кабельно-проводниковой продукции, проведенные в аккредитованных испытательных лабораториях РБ.
Кабель силовой | 3х10,0 - 1,00 кВ | АВВГ | рассматриваются различные стандарты | BYN | 1 | 1000 | м | ФРАНКО-СКЛАД ПРОДАВЦА Минск | Оплата в течение 30 банковских дней по факту поставки | Сертификат, расматриваются другие марки,размеры,стандарты.Цена должна быть сформирована согласно постановлению №116 от 30.12.2022г.
Кабель силовой | 3х10,0 - 1,00 кВ | АВВГ | рассматриваются различные стандарты | BYN | 7 | 3000 | м | ФРАНКО-СКЛАД ПОКУПАТЕЛЯ Минск | Оплата в течение 10 банковских дней по факту поставки | Цельным метражем. Рассматриваются аналоги.
Кабель силовой | 3х10,0 - 1,00 кВ | ВВГнг(А) | рассматриваются различные стандарты | BYN | 2 | 245 | м | ФРАНКО-СКЛАД ПОКУПАТЕЛЯ Могилев | Оплата в течение 20 банковских дней по факту поставки | Рассматриваются аналогичный по свойствам кабель и марка.Кабель должен соответствовать ГОСТ.Обязательное предоставление следующих документов: сертификат соответствия, паспорт качества, протоколы испытаний кабельно-проводниковой продукции, проведенные в аккредитованных испытательных лабораториях РБ.
Кабель силовой | 3х10,0 - 1,00 кВ | ВВГнг(А)-LSLTx | рассматриваются различные стандарты | BYN | 2 | 705 | м | ФРАНКО-СКЛАД ПОКУПАТЕЛЯ Могилев | Оплата в течение 20 банковских дней по факту поставки | Рассматриваются аналогичный по свойствам кабель и марка.Кабель должен соответствовать ГОСТ.Обязательное предоставление следующих документов: сертификат соответствия, паспорт качества, протоколы испытаний кабельно-проводниковой продукции, проведенные в аккредитованных испытательных лабораториях Республики Беларусь.
Кабель силовой | 3х10,0 - 1,00 кВ | ВВГнг-П | рассматриваются различные стандарты | BYN | 1 | 110 | м | ФРАНКО-СКЛАД ПОКУПАТЕЛЯ Могилев | Оплата в течение 20 банковских дней по факту поставки | Рассматриваются аналогичный по свойствам кабель и марка. Кабель должен соответствовать ГОСТ.Обязательное предоставление следующих документов: сертификат соответствия, паспорт качества, протоколы испытаний кабельно-проводниковой продукции, проведенные в аккредитованных испытательных лабораториях РБ.
Кабель силовой | 3х10,0 - 1,00 кВ | ВВГЭнг | рассматриваются различные стандарты | BYN | 1 | 65 | м | ФРАНКО-СКЛАД ПОКУПАТЕЛЯ Могилев | Оплата в течение 20 банковских дней по факту поставки | Рассматриваются аналогичный по свойствам кабель и марка.Кабель должен соответствовать ГОСТ.Обязательное предоставление следующих документов: сертификат соответствия, паспорт качества, протоколы испытаний кабельно-проводниковой продукции, проведенные в аккредитованных испытательных лабораториях РБ.
Кабель силовой | 3х120 - 10 | ААБл | рассматриваются различные стандарты | BYN | 10 | 275 | м | ФРАНКО-СКЛАД ПОКУПАТЕЛЯ Гомель | Оплата в течение 20 банковских дней по факту поставки | одной длиной. поставщик обязан произвести испытание поставляемого кабеля в аккредитованной лаборатории РБ и предоставить протокол испытаний Покупателю
Кабель силовой | 3х120 - 10 | ААБл | рассматриваются различные стандарты | BYN | 1 | 1000 | м | ФРАНКО-СКЛАД ПОКУПАТЕЛЯ Гродно | Оплата в течение 15 банковских дней по факту поставки | Вместе с поставкой паспорт качества, сертификат, протокол испытания на импортный кабель из независимой лаборатории РБ. Одной длиной.
Кабель силовой | 3х120 - 10 | АПвПуг | рассматриваются различные стандарты | BYN | 10 | 1000 | м | ФРАНКО-СКЛАД ПОКУПАТЕЛЯ Гродно | Оплата в течение 30 банковских дней по факту поставки | Одной длиной, при невозможности поставки согласовать с Покупателем.При поставке предоставляется оригинал протокола испытаний на соответствие, указанному поставщиком ГОСТ аккредитованной независимой лаборатории РБ по следующим проверяемым параметрам: 1. Электрическое сопротивление токопроводящей жилы. 2. Механические свойства изоляции до старения.3. Механические свойства оболочки до старения.4. Геометрические параметры токопроводящей жилы 5. Геометрические параметры изоляции, включая промежуточные слои. 6. Геометрические параметры оболочки. При указании ссылки на ТУ обязательно необходимо указывать ссылку на конкретный ГОСТ. Предоставление при поставке сертификата ТРТС. При получении Покупатель произведет испытание кабеля в собственной лаборатории, в случае не прохождения испытаний, Продавец оплачивает произведенные испытания и производит замену кабеля. Оплата только после получения положительных результатов испытаний
Кабель силовой | 3х120 - 10 | ЦАСБл | рассматриваются различные стандарты | BYN | 34.94 | 2000 | м | ФРАНКО-СКЛАД ПРОДАВЦА Минск | Предоплата 100% в течение 30 банковских дней с момента регистрации договора на бирже | Поставщик обязуется поставить продукцию длиннами кратно 275,280,310,310 мп, а также вместе с ТТН предоставить для каждого акты соответствия кабеля ГОСТ от службы кабельных линий МинКС, либо акты другой аккредитованной лаборатории (за исключением собственных заводов изготовителей). Цена должна быть сформирована с учётом постановления № 116 от 30.12 2022 .О порядке регулирования цен на строительные материалы, изделия, конструкции». Поставщик без письменного согласия Покупателя не вправе уступать свои требования к Покупателю третьим лицам, вытекающие из настоящего договора, в том числе налоговым и иным органам в счёт уплаты причитающихся с Поставщика налогов, сборов (пошлин) и иных обязательных платежей в бюджет и внебюджетные фонды, а также взыскиваемых с Поставщика сумм по исполнительным производствам судов. Сумма денежных средств, внесенных в качестве предоплаты, признается коммерческим займом. В случае просрочки исполнения обязательства по поставке товара за пользование коммерческим займом подлежат уплате проценты в трехкратном размере ставки рефинансирования Национального Банка Республики Беларусь, действующей на момент внесения предоплаты, от суммы внесенной предоплаты, за каждый день неисполнения обязательства. Проценты начисляются со дня получения предоплаты до момента поставки товаров. В случае просрочки исполнения Поставщиком своих обязательств по поставке товара либо недопоставки, Поставщик уплачивает Покупателю пеню в размере 0,1 % процента от стоимости не поставленного или недопоставленного в срок товара за каждый день просрочки, но не более 5% от стоимости не поставленного или недопоставленного в срок товара. За не поставку или недопоставку товара согласно условиям договора Поставщик уплачивает Покупателю штраф в размере 10% стоимости непоставленного или недопоставленного в срок товара. При поставке товара не в ассортименте, определенном условиями договора, Поставщик уплачивает штраф в размере 10% стоимости непоставленного товара в ассортименте. Если поставленный товар не соответствует по качеству стандартам, другой нормативно-технической документации, образцам (эталонам) или иным условиям договора, а также если поставлен некомплектный товар, Поставщик уплачивает Покупателю штраф в размере 25 процентов стоимости некачественного либо неукомплектованного товара. Если весь поставленный товар либо его часть не соответствует по качеству условиям договора, Поставщик производит замену некачественного товара за свой счет в течение 7 календарных дней . В случаях поставки ненадлежащего качества или некомплектного товара с поставщика взыскиваются неустойка (штраф) и причиненные такой поставкой убытки без зачета неустойки (штрафа). В случае несоблюдения сроков оплаты товара Покупатель уплачивает Поставщику пеню в размере 0,1 % от неоплаченной суммы за каждый день просрочки, но не более 5% от суммы неоплаченного платежа. Ответственность за формирование стоимости товара, в соответствии с требованиями действующего законодательства, несет Поставщик. В случае предъявления Покупателю со стороны государственных органов экономических санкций за неправильное, необоснованное формирование цен на поставляемые материалы, изделия, требований о завышении стоимости поставляемого товара, Поставщик возмещает в бесспорном порядке Покупателю все предъявленное последнему в течение 10 календарных дней с даты получения Покупателем соответствующего требования. В соответствии со ст. 30 Закона Республики Беларусь от 05.01.2009г. (ред. от 08.07.2015г.) «О товарных биржах» споры по исполнению биржевого договора рассматриваются в Экономическим судом г. Минска, по месту нахождения покупателя, в порядке, установленном хозяйственным процессуальным законодательством. Стороны договорились, что до обращения в Экономический суд г. Минска обязательным является направление претензии (письменного предложения о добровольном урегулирования спора). Срок рассмотрения претензии – 30 календарных дней.
Кабель силовой | 3х120,0 - 1,00 кВ | АВБбШв | рассматриваются различные стандарты | BYN | 1 | 5000 | м | ФРАНКО-СКЛАД ПОКУПАТЕЛЯ Гродно | Оплата в течение 20 банковских дней по факту поставки | Для использования при строительстве объектов.Принимается на склад с сертификатом, паспортом качества. Импортного производства принимается на склад с протоколом испытания из независимой лаборатории РБ.
Кабель силовой | 3х120,0 - 1,00 кВ | АВБШвнг(А)-LS | рассматриваются различные стандарты | BYN | 5 | 300 | м | ФРАНКО-СКЛАД ПОКУПАТЕЛЯ Минск | Оплата в течение 10 банковских дней по факту поставки | Номер барабана не более 20. производство 2026 года, гарантия, паспорт, протокол электрических испытаний, декларация (сертификат) соответствия (ГОСТ 31996-2012 «Кабели силовые с пластмассовой изоляцией на номинальное напряжение 0,66 | 1 и 3кВ. Общие технические условия».), документы, подтверждающие соответствие требований пожарной безопасности (ГОСТ 31565-2012 «Кабельные изделия. Требования пожарной безопасности» от аккредитованной испытательной лаборатории.).
Кабель силовой | 3х120,0 - 10,00 кВ | ААБ2л | рассматриваются различные стандарты | BYN | 1 | 15000 | м | ФРАНКО-СКЛАД ПОКУПАТЕЛЯ Гродно | Оплата в течение 30 банковских дней по факту поставки | Одной длиной, при невозможности поставки согласовать с Покупателем.При поставке предоставляется оригинал протокола испытаний на соответствие, указанному поставщиком ГОСТ аккредитованной независимой лаборатории РБ по следующим проверяемым параметрам: 1. Электрическое сопротивление токопроводящей жилы. 2. Механические свойства изоляции до старения.3. Механические свойства оболочки до старения.4. Геометрические параметры токопроводящей жилы 5. Геометрические параметры изоляции, включая промежуточные слои. 6. Геометрические параметры оболочки. При указании ссылки на ТУ обязательно необходимо указывать ссылку на конкретный ГОСТ. Предоставление при поставке сертификата ТРТС. При получении Покупатель произведет испытание кабеля в собственной лаборатории, в случае не прохождения испытаний, Продавец оплачивает произведенные испытания и производит замену кабеля. Оплата только после получения положительных результатов испытаний
Кабель силовой | 3х120,0 - 10,00 кВ | ЦАСБл | рассматриваются различные стандарты | BYN | 34.6 | 2000 | м | ФРАНКО-СКЛАД ПРОДАВЦА Минск | Предоплата 100% в течение 30 банковских дней с момента регистрации договора на бирже | Поставщик обязуется поставить продукцию одной длиной, а также вместе с ТТН предоставить для каждого акты соответствия кабеля ГОСТ от службы кабельных линий МинКС, либо акты другой аккредитованной лаборатории (за исключением собственных заводов изготовителей). Цена должна быть сформирована с учётом постановления № 116 от 30.12 2022 .О порядке регулирования цен на строительные материалы, изделия, конструкции». Поставщик без письменного согласия Покупателя не вправе уступать свои требования к Покупателю третьим лицам, вытекающие из настоящего договора, в том числе налоговым и иным органам в счёт уплаты причитающихся с Поставщика налогов, сборов (пошлин) и иных обязательных платежей в бюджет и внебюджетные фонды, а также взыскиваемых с Поставщика сумм по исполнительным производствам судов. Сумма денежных средств, внесенных в качестве предоплаты, признается коммерческим займом. В случае просрочки исполнения обязательства по поставке товара за пользование коммерческим займом подлежат уплате проценты в трехкратном размере ставки рефинансирования Национального Банка Республики Беларусь, действующей на момент внесения предоплаты, от суммы внесенной предоплаты, за каждый день неисполнения обязательства. Проценты начисляются со дня получения предоплаты до момента поставки товаров. В случае просрочки исполнения Поставщиком своих обязательств по поставке товара либо недопоставки, Поставщик уплачивает Покупателю пеню в размере 0,1 % процента от стоимости не поставленного или недопоставленного в срок товара за каждый день просрочки, но не более 5% от стоимости не поставленного или недопоставленного в срок товара. За не поставку или недопоставку товара согласно условиям договора Поставщик уплачивает Покупателю штраф в размере 10% стоимости непоставленного или недопоставленного в срок товара. При поставке товара не в ассортименте, определенном условиями договора, Поставщик уплачивает штраф в размере 10% стоимости непоставленного товара в ассортименте. Если поставленный товар не соответствует по качеству стандартам, другой нормативно-технической документации, образцам (эталонам) или иным условиям договора, а также если поставлен некомплектный товар, Поставщик уплачивает Покупателю штраф в размере 25 процентов стоимости некачественного либо неукомплектованного товара. Если весь поставленный товар либо его часть не соответствует по качеству условиям договора, Поставщик производит замену некачественного товара за свой счет в течение 7 календарных дней . В случаях поставки ненадлежащего качества или некомплектного товара с поставщика взыскиваются неустойка (штраф) и причиненные такой поставкой убытки без зачета неустойки (штрафа). В случае несоблюдения сроков оплаты товара Покупатель уплачивает Поставщику пеню в размере 0,1 % от неоплаченной суммы за каждый день просрочки, но не более 5% от суммы неоплаченного платежа. Ответственность за формирование стоимости товара, в соответствии с требованиями действующего законодательства, несет Поставщик. В случае предъявления Покупателю со стороны государственных органов экономических санкций за неправильное, необоснованное формирование цен на поставляемые материалы, изделия, требований о завышении стоимости поставляемого товара, Поставщик возмещает в бесспорном порядке Покупателю все предъявленное последнему в течение 10 календарных дней с даты получения Покупателем соответствующего требования. В соответствии со ст. 30 Закона Республики Беларусь от 05.01.2009г. (ред. от 08.07.2015г.) «О товарных биржах» споры по исполнению биржевого договора рассматриваются в Экономическим судом г. Минска, по месту нахождения покупателя, в порядке, установленном хозяйственным процессуальным законодательством. Стороны договорились, что до обращения в Экономический суд г. Минска обязательным является направление претензии (письменного предложения о добровольном урегулирования спора). Срок рассмотрения претензии – 30 календарных дней.
Кабель силовой | 3х120,0 - 10,00 кВ | ЦАСБл | рассматриваются различные стандарты | BYN | 56.86 | 1000 | м | ФРАНКО-СКЛАД ПРОДАВЦА Минск | Предоплата 100% в течение 30 банковских дней с момента регистрации договора на бирже | Поставщик обязуется поставить продукцию одной длиной, а также вместе с ТТН предоставить для каждого акты соответствия кабеля ГОСТ от службы кабельных линий МинКС, либо акты другой аккредитованной лаборатории (за исключением собственных заводов изготовителей). Цена должна быть сформирована с учётом постановления № 116 от 30.12 2022 .О порядке регулирования цен на строительные материалы, изделия, конструкции». Поставщик без письменного согласия Покупателя не вправе уступать свои требования к Покупателю третьим лицам, вытекающие из настоящего договора, в том числе налоговым и иным органам в счёт уплаты причитающихся с Поставщика налогов, сборов (пошлин) и иных обязательных платежей в бюджет и внебюджетные фонды, а также взыскиваемых с Поставщика сумм по исполнительным производствам судов. Сумма денежных средств, внесенных в качестве предоплаты, признается коммерческим займом. В случае просрочки исполнения обязательства по поставке товара за пользование коммерческим займом подлежат уплате проценты в трехкратном размере ставки рефинансирования Национального Банка Республики Беларусь, действующей на момент внесения предоплаты, от суммы внесенной предоплаты, за каждый день неисполнения обязательства. Проценты начисляются со дня получения предоплаты до момента поставки товаров. В случае просрочки исполнения Поставщиком своих обязательств по поставке товара либо недопоставки, Поставщик уплачивает Покупателю пеню в размере 0,1 % процента от стоимости не поставленного или недопоставленного в срок товара за каждый день просрочки, но не более 5% от стоимости не поставленного или недопоставленного в срок товара. За не поставку или недопоставку товара согласно условиям договора Поставщик уплачивает Покупателю штраф в размере 10% стоимости непоставленного или недопоставленного в срок товара. При поставке товара не в ассортименте, определенном условиями договора, Поставщик уплачивает штраф в размере 10% стоимости непоставленного товара в ассортименте. Если поставленный товар не соответствует по качеству стандартам, другой нормативно-технической документации, образцам (эталонам) или иным условиям договора, а также если поставлен некомплектный товар, Поставщик уплачивает Покупателю штраф в размере 25 процентов стоимости некачественного либо неукомплектованного товара. Если весь поставленный товар либо его часть не соответствует по качеству условиям договора, Поставщик производит замену некачественного товара за свой счет в течение 7 календарных дней . В случаях поставки ненадлежащего качества или некомплектного товара с поставщика взыскиваются неустойка (штраф) и причиненные такой поставкой убытки без зачета неустойки (штрафа). В случае несоблюдения сроков оплаты товара Покупатель уплачивает Поставщику пеню в размере 0,1 % от неоплаченной суммы за каждый день просрочки, но не более 5% от суммы неоплаченного платежа. Ответственность за формирование стоимости товара, в соответствии с требованиями действующего законодательства, несет Поставщик. В случае предъявления Покупателю со стороны государственных органов экономических санкций за неправильное, необоснованное формирование цен на поставляемые материалы, изделия, требований о завышении стоимости поставляемого товара, Поставщик возмещает в бесспорном порядке Покупателю все предъявленное последнему в течение 10 календарных дней с даты получения Покупателем соответствующего требования. В соответствии со ст. 30 Закона Республики Беларусь от 05.01.2009г. (ред. от 08.07.2015г.) «О товарных биржах» споры по исполнению биржевого договора рассматриваются в Экономическим судом г. Минска, по месту нахождения покупателя, в порядке, установленном хозяйственным процессуальным законодательством. Стороны договорились, что до обращения в Экономический суд г. Минска обязательным является направление претензии (письменного предложения о добровольном урегулирования спора). Срок рассмотрения претензии – 30 календарных дней.
Кабель силовой | 3х120,0/25 - 10,0 кВ | АПвПуг | рассматриваются различные стандарты | BYN | 1 | 15000 | м | ФРАНКО-СКЛАД ПОКУПАТЕЛЯ Гродно | Оплата в течение 5 банковских дней по факту поставки | Для использования при строительстве объектов.Одной длиной.При поставке предоставляется оригинал протокола испытаний на соответствие, указанному поставщиком ГОСТ аккредитованной независимой лаборатории РБ по следующим проверяемым параметрам: 1. Электрическое сопротивление токопроводящей жилы. 2. Механические свойства изоляции до старения.3. Механические свойства оболочки до старения.4. Геометрические параметры токопроводящей жилы 5. Геометрические параметры изоляции, включая промежуточные слои. 6. Геометрические параметры оболочки. При указании ссылки на ТУ обязательно необходимо указывать ссылку на конкретный ГОСТ. Предоставление при поставке сертификата ТРТС. При получении Покупатель произведет испытание кабеля в собственной лаборатории, в случае не прохождения испытаний, Продавец оплачивает произведенные испытания и производит замену кабеля. Оплата только после получения положительных результатов испытаний
Кабель силовой | 3х120/25-10 | АПвПуг | рассматриваются различные стандарты | BYN | 10 | 1000 | м | ФРАНКО-СКЛАД ПОКУПАТЕЛЯ Гродно | Оплата в течение 30 банковских дней по факту поставки | Для использования при строительстве объектов.Принимается на склад с сертификатом, паспортом качества. Импортного производства принимается на склад с протоколом испытания из независимой лаборатории РБ
Кабель силовой | 3х1,5 - 0,66 кВ | NYM | рассматриваются различные стандарты | BYN | 3 | 1000 | м | ФРАНКО-СКЛАД ПОКУПАТЕЛЯ Гомель | Оплата в течение 20 банковских дней по факту поставки
Кабель силовой | 3х1,5 - 0,66 кВ | NYM | рассматриваются различные стандарты | BYN | 2 | 200 | м | ФРАНКО-СКЛАД ПОКУПАТЕЛЯ Гомель | Оплата в течение 20 банковских дней по факту поставки
Кабель силовой | 3х1,5 - 0,66 кВ | NYM-J | рассматриваются различные стандарты | BYN | 5 | 1000 | м | ФРАНКО-СКЛАД ПОКУПАТЕЛЯ Гомель | Оплата в течение 20 банковских дней по факту поставки
Кабель силовой | 3х1,5 - 0,66 кВ | NYM-J | рассматриваются различные стандарты | BYN | 1 | 1000 | м | ФРАНКО-СКЛАД ПРОДАВЦА Минск | Оплата в течение 30 банковских дней по факту поставки | Сертификат обязательно. Рассматриваются другие размеры, марки, стандарты.
Кабель силовой | 3х1,5 - 0,66 кВ | АВВГ | рассматриваются различные стандарты | BYN | 1 | 2000 | м | ФРАНКО-СКЛАД ПОКУПАТЕЛЯ Минский район | Предоплата 100% в течение 3 банковских дней с момента регистрации договора на бирже | Рассматриваются встречные заявки с аналогами. Рассматриваються встречные заявки с кабелем по ГОСТУ или Белорусским ТУ
Кабель силовой | 3х1,5 - 0,66 кВ | АВВГ | рассматриваются различные стандарты | BYN | 1 | 80000 | м | ФРАНКО-СКЛАД ПОКУПАТЕЛЯ Минск | Предоплата 100% в течение 10 банковских дней с момента регистрации договора на бирже | В случае неоплаты и несвоевременной оплаты стоимости товара, недопоставки, выборки товара, виновная Сторона уплачивает потерпевшей Стороне пеню в размере 0,01% от стоимости товара за каждый день просрочки, но не более 10% от стоимости товара. Все споры и разногласия, возникающие из настоящего договора, подлежат разрешению в Экономическом суде г. Минска в соответствии с действующим законодательством Республики Беларусь. Стороны договорились, что досудебный претензионный порядок является обязательным, срок рассмотрения претензии 30 календарных дней с даты её получения.
Кабель силовой | 3х1,5 - 0,66 кВ | АВВГнг(А) | рассматриваются различные стандарты | BYN | 0.5 | 1000 | м | ФРАНКО-СКЛАД ПОКУПАТЕЛЯ Могилев | Оплата в течение 15 банковских дней по факту поставки | Негорючий (нг). Для объектов строительства. Сертификат. рассматриваются аналоги, склад продавца Могилев, Минск
Кабель силовой | 3х1,5 - 0,66 кВ | АВВГнг(А)-LS | рассматриваются различные стандарты | BYN | 2 | 280 | м | ФРАНКО-СКЛАД ПОКУПАТЕЛЯ Могилев | Оплата в течение 20 банковских дней по факту поставки | Рассматриваются аналогичный по свойствам кабель и марка.Кабель должен соответствовать ГОСТ.Обязательное предоставление следующих документов: сертификат соответствия, паспорт качества, протоколы испытаний кабельно-проводниковой продукции, проведенные в аккредитованных испытательных лабораториях Республики Беларусь.
Кабель силовой | 3х1,5 - 0,66 кВ | ВБбШв | рассматриваются различные стандарты | BYN | 2 | 500 | м | ФРАНКО-СКЛАД ПОКУПАТЕЛЯ Гомель | Оплата в течение 20 банковских дней по факту поставки
Кабель силовой | 3х1,5 - 0,66 кВ | ВБбШвнг(А) | рассматриваются различные стандарты | BYN | 2 | 400 | м | ФРАНКО-СКЛАД ПОКУПАТЕЛЯ Гомель | Оплата в течение 20 банковских дней по факту поставки
Кабель силовой | 3х1,5 - 0,66 кВ | ВББШвнг(А)-FRLS | рассматриваются различные стандарты | BYN | 2.91 | 2394 | м | ФРАНКО-СКЛАД ПОКУПАТЕЛЯ Витебск | Предоплата 100% в течение 20 банковских дней с момента регистрации договора на бирже | Цель приобретения - для использования при строительстве объекта.
Кабель силовой | 3х1,5 - 0,66 кВ | ВББШвнг(А)-FRLS | рассматриваются различные стандарты | BYN | 2.91 | 2394 | м | ФРАНКО-СКЛАД ПОКУПАТЕЛЯ Витебск | Предоплата 100% в течение 20 банковских дней с момента регистрации договора на бирже | Цель приобретения - для использования при строительстве объекта.
Кабель силовой | 3х1,5 - 0,66 кВ | ВБбШвнг(А)-LS | рассматриваются различные стандарты | BYN | 2 | 300 | м | ФРАНКО-СКЛАД ПОКУПАТЕЛЯ Гомель | Оплата в течение 20 банковских дней по факту поставки
Кабель силовой | 3х1,5 - 0,66 кВ | ВБШВ | рассматриваются различные стандарты | BYN | 1 | 5000 | м | ФРАНКО-СКЛАД ПОКУПАТЕЛЯ Гродно | Оплата в течение 20 банковских дней по факту поставки | ГОСТ 31996-2012. Для использования при строительстве объектов.Принимается на склад с сертификатом, паспортом качества. Импортного производства принимается на склад с протоколом испытания из независимой лаборатории РБ.
Кабель силовой | 3х1,5 - 0,66 кВ | ВБШвнг(А)-LS | рассматриваются различные стандарты | BYN | 5 | 1000 | м | ФРАНКО-СКЛАД ПОКУПАТЕЛЯ Гомель | Оплата в течение 20 банковских дней по факту поставки
Кабель силовой | 3х1,5 - 0,66 кВ | ВВГ | рассматриваются различные стандарты | BYN | 1 | 1000 | м | ФРАНКО-СКЛАД ПОКУПАТЕЛЯ Минский район | Предоплата 100% в течение 3 банковских дней с момента регистрации договора на бирже
Кабель силовой | 3х1,5 - 0,66 кВ | ВВГ | рассматриваются различные стандарты | BYN | 5 | 300 | м | ФРАНКО-СКЛАД ПРОДАВЦА Минск | Предоплата 100% в течение 3 банковских дней с момента регистрации договора на бирже
Кабель силовой | 3х1,5 - 0,66 кВ | ВВГ | рассматриваются различные стандарты | BYN | 2 | 2000 | м | ФРАНКО-СКЛАД ПРОДАВЦА Минск | Оплата в течение 20 банковских дней по факту поставки
Кабель силовой | 3х1,5 - 0,66 кВ | ВВГ | рассматриваются различные стандарты | BYN | 1 | 2000 | м | ФРАНКО-СКЛАД ПОКУПАТЕЛЯ Гомельский район | Оплата в течение 20 банковских дней по факту поставки
Кабель силовой | 3х1,5 - 0,66 кВ | ВВГ | рассматриваются различные стандарты | BYN | 3.2 | 2000 | м | ФРАНКО-СКЛАД ПОКУПАТЕЛЯ Минск | Оплата в течение 10 банковских дней по факту поставки | Цельным метражем. Рассматриваются аналоги.
Кабель силовой | 3х1,5 - 0,66 кВ | ВВГ | рассматриваются различные стандарты | BYN | 2 | 1000 | м | ФРАНКО-СКЛАД ПОКУПАТЕЛЯ Береза | Оплата в течение 20 банковских дней по факту поставки | Предоставление паспортов качества на товар и сертификатов. Рассматриваются аналогичные марки.
Кабель силовой | 3х1,5 - 0,66 кВ | ВВГзнг | рассматриваются различные стандарты | BYN | 1 | 15000 | м | ФРАНКО-СКЛАД ПОКУПАТЕЛЯ Гродно | Оплата в течение 30 банковских дней по факту поставки | Одной длиной, при невозможности согласовать с покупателем.При поставке предоставляется оригинал протокола испытаний на соответствие, указанному поставщиком ГОСТ аккредитованной независимой лаборатории РБ по следующим проверяемым параметрам: 1. Электрическое сопротивление токопроводящей жилы. 2. Механические свойства изоляции до старения.3. Механические свойства оболочки до старения.4. Геометрические параметры токопроводящей жилы 5. Геометрические параметры изоляции, включая промежуточные слои. 6. Геометрические параметры оболочки. При указании ссылки на ТУ обязательно необходимо указывать ссылку на конкретный ГОСТ. Предоставление при поставке сертификата ТРТС. При получении Покупатель произведет испытание кабеля в собственной лаборатории, в случае не прохождения испытаний, Продавец оплачивает произведенные испытания и производит замену кабеля. Оплата только после получения положительных результатов испытаний
Кабель силовой | 3х1,5 - 0,66 кВ | ВВГзнг(А) | рассматриваются различные стандарты | BYN | 1.8 | 10000 | м | ФРАНКО-СКЛАД ПОКУПАТЕЛЯ Минск | Оплата в течение 30 банковских дней по факту поставки | Цена должна быть сформирована с учётом постановления № 116 от 30.12 2022 .О порядке регулирования цен на строительные материалы, изделия, конструкции». Поставщик без письменного согласия Покупателя не вправе уступать свои требования к Покупателю третьим лицам, вытекающие из настоящего договора, в том числе налоговым и иным органам в счёт уплаты причитающихся с Поставщика налогов, сборов (пошлин) и иных обязательных платежей в бюджет и внебюджетные фонды, а также взыскиваемых с Поставщика сумм по исполнительным производствам судов. Сумма денежных средств, внесенных в качестве предоплаты, признается коммерческим займом. В случае просрочки исполнения обязательства по поставке товара за пользование коммерческим займом подлежат уплате проценты в трехкратном размере ставки рефинансирования Национального Банка Республики Беларусь, действующей на момент внесения предоплаты, от суммы внесенной предоплаты, за каждый день неисполнения обязательства. Проценты начисляются со дня получения предоплаты до момента поставки товаров. В случае просрочки исполнения Поставщиком своих обязательств по поставке товара либо недопоставки, Поставщик уплачивает Покупателю пеню в размере 0,1 % процента от стоимости не поставленного или недопоставленного в срок товара за каждый день просрочки, но не более 5% от стоимости не поставленного или недопоставленного в срок товара. За не поставку или недопоставку товара согласно условиям договора Поставщик уплачивает Покупателю штраф в размере 10% стоимости непоставленного или недопоставленного в срок товара. При поставке товара не в ассортименте, определенном условиями договора, Поставщик уплачивает штраф в размере 10% стоимости непоставленного товара в ассортименте. Если поставленный товар не соответствует по качеству стандартам, другой нормативно-технической документации, образцам (эталонам) или иным условиям договора, а также если поставлен некомплектный товар, Поставщик уплачивает Покупателю штраф в размере 25 процентов стоимости некачественного либо неукомплектованного товара. Если весь поставленный товар либо его часть не соответствует по качеству условиям договора, Поставщик производит замену некачественного товара за свой счет в течение 7 календарных дней . В случаях поставки ненадлежащего качества или некомплектного товара с поставщика взыскиваются неустойка (штраф) и причиненные такой поставкой убытки без зачета неустойки (штрафа). В случае несоблюдения сроков оплаты товара Покупатель уплачивает Поставщику пеню в размере 0,1 % от неоплаченной суммы за каждый день просрочки, но не более 5% от суммы неоплаченного платежа. Ответственность за формирование стоимости товара, в соответствии с требованиями действующего законодательства, несет Поставщик. В случае предъявления Покупателю со стороны государственных органов экономических санкций за неправильное, необоснованное формирование цен на поставляемые материалы, изделия, требований о завышении стоимости поставляемого товара, Поставщик возмещает в бесспорном порядке Покупателю все предъявленное последнему в течение 10 календарных дней с даты получения Покупателем соответствующего требования. В соответствии со ст. 30 Закона Республики Беларусь от 05.01.2009г. (ред. от 08.07.2015г.) «О товарных биржах» споры по исполнению биржевого договора рассматриваются в Экономическим судом г. Минска, по месту нахождения покупателя, в порядке, установленном хозяйственным процессуальным законодательством. Стороны договорились, что до обращения в Экономический суд г. Минска обязательным является направление претензии (письменного предложения о добровольном урегулирования спора). Срок рассмотрения претензии – 30 календарных дней.
Кабель силовой | 3х1,5 - 0,66 кВ | ВВГзнг(А) | рассматриваются различные стандарты | BYN | 1.98 | 1050 | м | ФРАНКО-СКЛАД ПРОДАВЦА Минск | Предоплата 50% в течение 30 банковских дней с момента регистрации договора на бирже и 50% в течение 40 банковских дней по факту поставки | Поставщик обязуется поставить продукцию одной длиной. Цена должна быть сформирована с учётом постановления от 30 июля 2021 г. № 73 «О порядке регулирования цен на строительные материалы, изделия, конструкции». Поставщик без письменного согласия Покупателя не вправе уступать свои требования к Покупателю третьим лицам, вытекающие из настоящего договора, в том числе налоговым и иным органам в счёт уплаты причитающихся с Поставщика налогов, сборов (пошлин) и иных обязательных платежей в бюджет и внебюджетные фонды, а также взыскиваемых с Поставщика сумм по исполнительным производствам судов. Сумма денежных средств, внесенных в качестве предоплаты, признается коммерческим займом. В случае просрочки исполнения обязательства по поставке товара за пользование коммерческим займом подлежат уплате проценты в трехкратном размере ставки рефинансирования Национального Банка Республики Беларусь, действующей на момент внесения предоплаты, от суммы внесенной предоплаты, за каждый день неисполнения обязательства. Проценты начисляются со дня получения предоплаты до момента поставки товаров. В случае просрочки исполнения Поставщиком своих обязательств по поставке товара либо недопоставки, Поставщик уплачивает Покупателю пеню в размере 0,1 % процента от стоимости не поставленного или недопоставленного в срок товара за каждый день просрочки, но не более 5% от стоимости не поставленного или недопоставленного в срок товара. За не поставку или недопоставку товара согласно условиям договора Поставщик уплачивает Покупателю штраф в размере 10% стоимости непоставленного или недопоставленного в срок товара. При поставке товара не в ассортименте, определенном условиями договора, Поставщик уплачивает штраф в размере 10% стоимости непоставленного товара в ассортименте. Если поставленный товар не соответствует по качеству стандартам, другой нормативно-технической документации, образцам (эталонам) или иным условиям договора, а также если поставлен некомплектный товар, Поставщик уплачивает Покупателю штраф в размере 25 процентов стоимости некачественного либо неукомплектованного товара. Если весь поставленный товар либо его часть не соответствует по качеству условиям договора, Поставщик производит замену некачественного товара за свой счет в течение 7 календарных дней . В случаях поставки ненадлежащего качества или некомплектного товара с поставщика взыскиваются неустойка (штраф) и причиненные такой поставкой убытки без зачета неустойки (штрафа). В случае несоблюдения сроков оплаты товара Покупатель уплачивает Поставщику пеню в размере 0,1 % от неоплаченной суммы за каждый день просрочки, но не более 5% от суммы неоплаченного платежа. Ответственность за формирование стоимости товара, в соответствии с требованиями действующего законодательства, несет Поставщик. В случае предъявления Покупателю со стороны государственных органов экономических санкций за неправильное, необоснованное формирование цен на поставляемые материалы, изделия, требований о завышении стоимости поставляемого товара, Поставщик возмещает в бесспорном порядке Покупателю все предъявленное последнему в течение 10 календарных дней с даты получения Покупателем соответствующего требования. В соответствии со ст. 30 Закона Республики Беларусь от 05.01.2009г. (ред. от 08.07.2015г.) «О товарных биржах» споры по исполнению биржевого договора рассматриваются в Экономическим судом г. Минска, по месту нахождения покупателя, в порядке, установленном хозяйственным процессуальным законодательством. Стороны договорились, что до обращения в Экономический суд г. Минска обязательным является направление претензии (письменного предложения о добровольном урегулирования спора). Срок рассмотрения претензии – 30 календарных дней.
Кабель силовой | 3х1,5 - 0,66 кВ | ВВГзнг(А) | рассматриваются различные стандарты | BYN | 1 | 5000 | м | ФРАНКО-СКЛАД ПОКУПАТЕЛЯ Гродно | Оплата в течение 20 банковских дней по факту поставки | ГОСТ 31996-2012. Для использования при строительстве объектов.Принимается на склад с сертификатом, паспортом качества. Импортного производства принимается на склад с протоколом испытания из независимой лаборатории РБ. Одной длиной
Кабель силовой | 3х1,5 - 0,66 кВ | ВВГзнг(А)-LS | рассматриваются различные стандарты | BYN | 1 | 5000 | м | ФРАНКО-СКЛАД ПОКУПАТЕЛЯ Гродно | Оплата в течение 20 банковских дней по факту поставки | ГОСТ 31996-2012. Для использования при строительстве объектов.Принимается на склад с сертификатом, паспортом качества. Импортного производства принимается на склад с протоколом испытания из независимой лаборатории РБ. Одной длиной
Кабель силовой | 3х1,5 - 0,66 кВ | ВВГзнг(А)-П | рассматриваются различные стандарты | BYN | 1 | 15000 | м | ФРАНКО-СКЛАД ПОКУПАТЕЛЯ Гродно | Оплата в течение 30 банковских дней по факту поставки | Одной длиной, при невозможности поставки согласовать с Покупателем.При поставке предоставляется оригинал протокола испытаний на соответствие, указанному поставщиком ГОСТ аккредитованной независимой лаборатории РБ по следующим проверяемым параметрам: 1. Электрическое сопротивление токопроводящей жилы. 2. Механические свойства изоляции до старения.3. Механические свойства оболочки до старения.4. Геометрические параметры токопроводящей жилы 5. Геометрические параметры изоляции, включая промежуточные слои. 6. Геометрические параметры оболочки. При указании ссылки на ТУ обязательно необходимо указывать ссылку на конкретный ГОСТ. Предоставление при поставке сертификата ТРТС. При получении Покупатель произведет испытание кабеля в собственной лаборатории, в случае не прохождения испытаний, Продавец оплачивает произведенные испытания и производит замену кабеля. Оплата только после получения положительных результатов испытаний
Кабель силовой | 3х1,5 - 0,66 кВ | ВВГнг(A)-FRLS | рассматриваются различные стандарты | BYN | 2 | 4000 | м | ФРАНКО-СКЛАД ПОКУПАТЕЛЯ Гомель | Оплата в течение 20 банковских дней по факту поставки
Кабель силовой | 3х1,5 - 0,66 кВ | ВВГнг(A)-FRLS | рассматриваются различные стандарты | BYN | 2.44 | 200 | м | ФРАНКО-СКЛАД ПОКУПАТЕЛЯ Гомель | Оплата в течение 30 банковских дней по факту поставки | Для выполнения капитального ремонта на объекте строительства. Источник финансирования объекта: средства городского бюджета.
Кабель силовой | 3х1,5 - 0,66 кВ | ВВГнг(A)-FRLS | рассматриваются различные стандарты | BYN | 1 | 1000 | м | ФРАНКО-СКЛАД ПРОДАВЦА Минский район | Оплата в течение 20 банковских дней по факту поставки | ассматриваются встречные заявки с аналогами. Рассматриваються встречные заявки с кабелем по ГОСТУ или Белорусским ТУ. На объект: «Модернизация здания государственного учреждения «Кореличский районный Центр культуры и народного творчества»
Кабель силовой | 3х1,5 - 0,66 кВ | ВВГнг(A)-FRLS | рассматриваются различные стандарты | BYN | 2.5 | 45 | м | ФРАНКО-СКЛАД ПОКУПАТЕЛЯ Гомель | Предоплата 100% в течение 3 банковских дней с момента регистрации договора на бирже | отклонений по метражу не допускается, толеранс 0, поставка в бухтах, наличие сертификатов, паспортов, соответствие ГОСТ 31996-2012
Кабель силовой | 3х1,5 - 0,66 кВ | ВВГнг(A)-FRLS | рассматриваются различные стандарты | BYN | 2.1 | 80 | м | ФРАНКО-СКЛАД ПОКУПАТЕЛЯ Кормянский район | Предоплата 100% в течение 30 банковских дней с момента регистрации договора на бирже | отклонений по метражу не допускается, толеранс 0, поставка бухтами, соответствие ГОСТ 31996-2012,
Кабель силовой | 3х1,5 - 0,66 кВ | ВВГнг(A)-FRLS | рассматриваются различные стандарты | BYN | 2.1 | 80 | м | ФРАНКО-СКЛАД ПОКУПАТЕЛЯ Кормянский район | Предоплата 100% в течение 30 банковских дней с момента регистрации договора на бирже | отклонений по метражу не допускается, толеранс 0, поставка бухтами, соответствие ГОСТ 31996-2012,
Кабель силовой | 3х1,5 - 0,66 кВ | ВВГнг(A)-FRLS | рассматриваются различные стандарты | BYN | 10 | 1000 | м | ФРАНКО-СКЛАД ПОКУПАТЕЛЯ Витебск | Оплата в течение 30 банковских дней по факту поставки | Строительство
Кабель силовой | 3х1,5 - 0,66 кВ | ВВГнг(A)-FRLS | рассматриваются различные стандарты | BYN | 6 | 10000 | м | ФРАНКО-СКЛАД ПОКУПАТЕЛЯ Гомель | Оплата в течение 20 банковских дней по факту поставки | ГОСТ 31996-2012. с протоколом испытания аккредитованнойлабораторией РБ
Кабель силовой | 3х1,5 - 0,66 кВ | ВВГнг(A)-FRLS | рассматриваются различные стандарты | BYN | 1 | 10000 | м | ФРАНКО-СКЛАД ПОКУПАТЕЛЯ Минск | Оплата в течение 20 банковских дней по факту поставки | Одной длиной или длинами по согласованию с покупателем.
Кабель силовой | 3х1,5 - 0,66 кВ | ВВГнг(A)-FRLS | рассматриваются различные стандарты | BYN | 1.8 | 10000 | м | ФРАНКО-СКЛАД ПОКУПАТЕЛЯ Минск | Оплата в течение 30 банковских дней по факту поставки | Цена должна быть сформирована с учётом постановления № 116 от 30.12 2022 .О порядке регулирования цен на строительные материалы, изделия, конструкции». Поставщик без письменного согласия Покупателя не вправе уступать свои требования к Покупателю третьим лицам, вытекающие из настоящего договора, в том числе налоговым и иным органам в счёт уплаты причитающихся с Поставщика налогов, сборов (пошлин) и иных обязательных платежей в бюджет и внебюджетные фонды, а также взыскиваемых с Поставщика сумм по исполнительным производствам судов. Сумма денежных средств, внесенных в качестве предоплаты, признается коммерческим займом. В случае просрочки исполнения обязательства по поставке товара за пользование коммерческим займом подлежат уплате проценты в трехкратном размере ставки рефинансирования Национального Банка Республики Беларусь, действующей на момент внесения предоплаты, от суммы внесенной предоплаты, за каждый день неисполнения обязательства. Проценты начисляются со дня получения предоплаты до момента поставки товаров. В случае просрочки исполнения Поставщиком своих обязательств по поставке товара либо недопоставки, Поставщик уплачивает Покупателю пеню в размере 0,1 % процента от стоимости не поставленного или недопоставленного в срок товара за каждый день просрочки, но не более 5% от стоимости не поставленного или недопоставленного в срок товара. За не поставку или недопоставку товара согласно условиям договора Поставщик уплачивает Покупателю штраф в размере 10% стоимости непоставленного или недопоставленного в срок товара. При поставке товара не в ассортименте, определенном условиями договора, Поставщик уплачивает штраф в размере 10% стоимости непоставленного товара в ассортименте. Если поставленный товар не соответствует по качеству стандартам, другой нормативно-технической документации, образцам (эталонам) или иным условиям договора, а также если поставлен некомплектный товар, Поставщик уплачивает Покупателю штраф в размере 25 процентов стоимости некачественного либо неукомплектованного товара. Если весь поставленный товар либо его часть не соответствует по качеству условиям договора, Поставщик производит замену некачественного товара за свой счет в течение 7 календарных дней . В случаях поставки ненадлежащего качества или некомплектного товара с поставщика взыскиваются неустойка (штраф) и причиненные такой поставкой убытки без зачета неустойки (штрафа). В случае несоблюдения сроков оплаты товара Покупатель уплачивает Поставщику пеню в размере 0,1 % от неоплаченной суммы за каждый день просрочки, но не более 5% от суммы неоплаченного платежа. Ответственность за формирование стоимости товара, в соответствии с требованиями действующего законодательства, несет Поставщик. В случае предъявления Покупателю со стороны государственных органов экономических санкций за неправильное, необоснованное формирование цен на поставляемые материалы, изделия, требований о завышении стоимости поставляемого товара, Поставщик возмещает в бесспорном порядке Покупателю все предъявленное последнему в течение 10 календарных дней с даты получения Покупателем соответствующего требования. В соответствии со ст. 30 Закона Республики Беларусь от 05.01.2009г. (ред. от 08.07.2015г.) «О товарных биржах» споры по исполнению биржевого договора рассматриваются в Экономическим судом г. Минска, по месту нахождения покупателя, в порядке, установленном хозяйственным процессуальным законодательством. Стороны договорились, что до обращения в Экономический суд г. Минска обязательным является направление претензии (письменного предложения о добровольном урегулирования спора). Срок рассмотрения претензии – 30 календарных дней.
Кабель силовой | 3х1,5 - 0,66 кВ | ВВГнг(A)-FRLS | рассматриваются различные стандарты | BYN | 2 | 3000 | м | ФРАНКО-СКЛАД ПРОДАВЦА Минск | Предоплата 100% в течение 30 банковских дней с момента регистрации договора на бирже | Наличие сертификата ТР043 обязательно. Поставщик обязуется поставить продукцию бухтами 200-400 мп. Поставщик без письменного согласия Покупателя не вправе уступать свои требования к Покупателю третьим лицам, вытекающие из настоящего договора, в том числе налоговым и иным органам в счёт уплаты причитающихся с Поставщика налогов, сборов (пошлин) и иных обязательных платежей в бюджет и внебюджетные фонды, а также взыскиваемых с Поставщика сумм по исполнительным производствам судов. Сумма денежных средств, внесенных в качестве предоплаты, признается коммерческим займом. В случае просрочки исполнения обязательства по поставке товара за пользование коммерческим займом подлежат уплате проценты в трехкратном размере ставки рефинансирования Национального Банка Республики Беларусь, действующей на момент внесения предоплаты, от суммы внесенной предоплаты, за каждый день неисполнения обязательства. Проценты начисляются со дня получения предоплаты до момента поставки товаров. В случае просрочки исполнения Поставщиком своих обязательств по поставке товара либо недопоставки, Поставщик уплачивает Покупателю пеню в размере 0,1 % процента от стоимости не поставленного или недопоставленного в срок товара за каждый день просрочки, но не более 5% от стоимости не поставленного или недопоставленного в срок товара. За не поставку или недопоставку товара согласно условиям договора Поставщик уплачивает Покупателю штраф в размере 10% стоимости непоставленного или недопоставленного в срок товара. При поставке товара не в ассортименте, определенном условиями договора, Поставщик уплачивает штраф в размере 10% стоимости непоставленного товара в ассортименте. Если поставленный товар не соответствует по качеству стандартам, другой нормативно-технической документации, образцам (эталонам) или иным условиям договора, а также если поставлен некомплектный товар, Поставщик уплачивает Покупателю штраф в размере 25 процентов стоимости некачественного либо неукомплектованного товара. Если весь поставленный товар либо его часть не соответствует по качеству условиям договора, Поставщик производит замену некачественного товара за свой счет в течение 7 календарных дней . В случаях поставки ненадлежащего качества или некомплектного товара с поставщика взыскиваются неустойка (штраф) и причиненные такой поставкой убытки без зачета неустойки (штрафа). В случае несоблюдения сроков оплаты товара Покупатель уплачивает Поставщику пеню в размере 0,1 % от неоплаченной суммы за каждый день просрочки, но не более 5% от суммы неоплаченного платежа. Ответственность за формирование стоимости товара, в соответствии с требованиями действующего законодательства, несет Поставщик. В случае предъявления Покупателю со стороны государственных органов экономических санкций за неправильное, необоснованное формирование цен на поставляемые материалы, изделия, требований о завышении стоимости поставляемого товара, Поставщик возмещает в бесспорном порядке Покупателю все предъявленное последнему в течение 10 календарных дней с даты получения Покупателем соответствующего требования. В соответствии со ст. 30 Закона Республики Беларусь от 05.01.2009г. (ред. от 08.07.2015г.) «О товарных биржах» споры по исполнению биржевого договора рассматриваются в Экономическим судом г. Минска, по месту нахождения покупателя, в порядке, установленном хозяйственным процессуальным законодательством. Стороны договорились, что до обращения в Экономический суд г. Минска обязательным является направление претензии (письменного предложения о добровольном урегулирования спора). Срок рассмотрения претензии – 30 календарных дней.
Кабель силовой | 3х1,5 - 0,66 кВ | ВВГнг(A)-FRLS | рассматриваются различные стандарты | BYN | 1.7 | 31 | м | ФРАНКО-СКЛАД ПОКУПАТЕЛЯ Минск | Оплата в течение 20 банковских дней по факту поставки | Кабель силовой медный. Соответствие ГОСТ 16442-80 или ГОСТ 31996-2012, или ТУ16.К71-337-2004, жилы по ГОСТ 22483-2021. Поставляется в бухте единым отрезком. Отклонение по количеству в сторону уменьшения или увеличения не допускается. Наличие сертификата (паспорта) качества, сертификата соответствия ТР ТС. Продавец гарантирует, что поставляемый товар не включен в Реестр опасной продукции, размещенной на сайте Госстандарта РБ, запрещенной к ввозу и (или) обращению на территории Республики Беларусь. Товар предназначен для жилищного строительтсва.
Кабель силовой | 3х1,5 - 0,66 кВ | ВВГнг(A)-FRLS | рассматриваются различные стандарты | BYN | 1 | 5000 | м | ФРАНКО-СКЛАД ПОКУПАТЕЛЯ Гродно | Оплата в течение 20 банковских дней по факту поставки | ГОСТ 31996-2012. Для использования при строительстве объектов.Принимается на склад с сертификатом, паспортом качества. Импортного производства принимается на склад с протоколом испытания из независимой лаборатории РБ.
Кабель силовой | 3х1,5 - 0,66 кВ | ВВГнг(A)-FRLS | рассматриваются различные стандарты | BYN | 1 | 65 | м | ФРАНКО-СКЛАД ПОКУПАТЕЛЯ Минск | Оплата в течение 15 банковских дней по факту поставки | Для объкта строительства. Одним куском. Без толеранса
Кабель силовой | 3х1,5 - 0,66 кВ | ВВГнг(A)-FRLS | рассматриваются различные стандарты | BYN | 0.1 | 81 | м | ФРАНКО-СКЛАД ПОКУПАТЕЛЯ Минск | Оплата в течение 10 банковских дней по факту поставки | Поставка одним отрезком или кратно согласованным длинам с покупателем. Документы о качестве (сертификат, паспорт на русском языке). Приобретается для нужд строительства объекта. Продавец подтверждает, что цена на товар сформирована с учетом требований актов законодательства Республики Беларусь, регулирующих вопросы ценообразования.
Кабель силовой | 3х1,5 - 0,66 кВ | ВВГнг(A)-FRLS | рассматриваются различные стандарты | BYN | 0.1 | 81 | м | ФРАНКО-СКЛАД ПОКУПАТЕЛЯ Минск | Оплата в течение 10 банковских дней по факту поставки | Поставка одним отрезком или кратно согласованным длинам с покупателем. Документы о качестве (сертификат, паспорт на русском языке). Приобретается для нужд строительства объекта. Продавец подтверждает, что цена на товар сформирована с учетом требований актов законодательства Республики Беларусь, регулирующих вопросы ценообразования.
Кабель силовой | 3х1,5 - 0,66 кВ | ВВГнг(A)-FRLS | рассматриваются различные стандарты | BYN | 0.5 | 30 | м | ФРАНКО-СКЛАД ПОКУПАТЕЛЯ Минск | Оплата в течение 15 банковских дней по факту поставки | паспорт и сертификат ОБЯЗАТЕЛЬНО!
Кабель силовой | 3х1,5 - 0,66 кВ | ВВГнг(A)-FRLS | рассматриваются различные стандарты | BYN | 0.5 | 70 | м | ФРАНКО-СКЛАД ПОКУПАТЕЛЯ Минск | Оплата в течение 15 банковских дней по факту поставки | паспорт и сертификат ОБЯЗАТЕЛЬНО
Кабель силовой | 3х1,5 - 0,66 кВ | ВВГнг(A)-FRLS | рассматриваются различные стандарты | BYN | 2 | 308 | м | ФРАНКО-СКЛАД ПОКУПАТЕЛЯ Могилев | Оплата в течение 20 банковских дней по факту поставки | протоколы сопротивления изоляции, сертификаты соответствия (сечения кабельного проводника)
Кабель силовой | 3х1,5 - 0,66 кВ | ВВГнг(A)-FRLS | рассматриваются различные стандарты | BYN | 1 | 7800 | м | ФРАНКО-СКЛАД ПОКУПАТЕЛЯ Могилев | Оплата в течение 20 банковских дней по факту поставки | Перед отгрузкой согласовывать адрес доставки. Рассматриваются аналогичный по свойствам кабель и марка.Кабель должен соответствовать ГОСТ.Обязательное предоставление следующих документов: сертификат соответствия, паспорт качества, протоколы испытаний кабельно-проводниковой продукции, проведенные в аккредитованных испытательных лабораториях РБ.
Кабель силовой | 3х1,5 - 0,66 кВ | ВВГнг-LS | рассматриваются различные стандарты | BYN | 1.2 | 1000 | м | ФРАНКО-СКЛАД ПОКУПАТЕЛЯ Минск | Оплата в течение 15 банковских дней по факту поставки | Цельным метражем. Рассматриваются различные марки.
Кабель силовой | 3х1,5 - 0,66 кВ | ВВГнг-LS | рассматриваются различные стандарты | BYN | 1 | 350 | м | ФРАНКО-СКЛАД ПОКУПАТЕЛЯ Могилев | Оплата в течение 20 банковских дней по факту поставки | Рассматриваются аналогичный по свойствам кабель и марка.Кабель должен соответствовать ГОСТ.Обязательное предоставление следующих документов: сертификат соответствия, паспорт качества, протоколы испытаний кабельно-проводниковой продукции, проведенные в аккредитованных испытательных лабораториях РБ.
Кабель силовой | 3х1,5 - 0,66 кВ | ВВГнг(А) | рассматриваются различные стандарты | BYN | 1 | 55000 | м | ФРАНКО-СКЛАД ПОКУПАТЕЛЯ Гомель | Оплата в течение 20 банковских дней по факту поставки | в соответствии с ГОСТ 31996-2012, для строительства жилых домов. рассматривается страна происхождения Беларусь.бухты по 100-200 м.п. цветность жил: синий, белый, ж/з. поставщик обязан приложить протокол испытаний НЕЗАВИСИМОЙ аккредитованной лабораторией РБ на электрическое сопротивжение жилы и изоляции на отруженную продукцию.В случае поставки товара, не соответствующего данным условиям. Продавец берет на себя всерасходы, связанные с возвратом продукции (приведение товара в вид, соответствующийдоговору), а также компенсирует Покупателю возможные убытки, которые понесет Покупатель в связи с нарушением условий договора
Кабель силовой | 3х1,5 - 0,66 кВ | ВВГнг(А) | рассматриваются различные стандарты | BYN | 1 | 2000 | м | ФРАНКО-СКЛАД ПРОДАВЦА Минск | Оплата в течение 30 банковских дней по факту поставки | рассмотрим любую маркт с ВВГнгLS, рассмотрим типоразмер с сечением 3*1,5
Кабель силовой | 3х1,5 - 0,66 кВ | ВВГнг(А) | рассматриваются различные стандарты | BYN | 2 | 200 | м | ФРАНКО-СКЛАД ПОКУПАТЕЛЯ Гомель | Оплата в течение 20 банковских дней по факту поставки
Кабель силовой | 3х1,5 - 0,66 кВ | ВВГнг(А) | рассматриваются различные стандарты | BYN | 2 | 1000 | м | ФРАНКО-СКЛАД ПОКУПАТЕЛЯ Гомель | Оплата в течение 20 банковских дней по факту поставки
Кабель силовой | 3х1,5 - 0,66 кВ | ВВГнг(А) | рассматриваются различные стандарты | BYN | 1 | 452 | м | ФРАНКО-СКЛАД ПРОДАВЦА Минский район | Оплата в течение 15 банковских дней по факту поставки | Для объекта строительства. Одним куском. Без толеранса
Кабель силовой | 3х1,5 - 0,66 кВ | ВВГнг(А) | рассматриваются различные стандарты | BYN | 1.3 | 10000 | м | ФРАНКО-СКЛАД ПОКУПАТЕЛЯ Минск | Оплата в течение 30 банковских дней по факту поставки | Цена должна быть сформирована с учётом постановления № 116 от 30.12 2022 .О порядке регулирования цен на строительные материалы, изделия, конструкции». Поставщик без письменного согласия Покупателя не вправе уступать свои требования к Покупателю третьим лицам, вытекающие из настоящего договора, в том числе налоговым и иным органам в счёт уплаты причитающихся с Поставщика налогов, сборов (пошлин) и иных обязательных платежей в бюджет и внебюджетные фонды, а также взыскиваемых с Поставщика сумм по исполнительным производствам судов. Сумма денежных средств, внесенных в качестве предоплаты, признается коммерческим займом. В случае просрочки исполнения обязательства по поставке товара за пользование коммерческим займом подлежат уплате проценты в трехкратном размере ставки рефинансирования Национального Банка Республики Беларусь, действующей на момент внесения предоплаты, от суммы внесенной предоплаты, за каждый день неисполнения обязательства. Проценты начисляются со дня получения предоплаты до момента поставки товаров. В случае просрочки исполнения Поставщиком своих обязательств по поставке товара либо недопоставки, Поставщик уплачивает Покупателю пеню в размере 0,1 % процента от стоимости не поставленного или недопоставленного в срок товара за каждый день просрочки, но не более 5% от стоимости не поставленного или недопоставленного в срок товара. За не поставку или недопоставку товара согласно условиям договора Поставщик уплачивает Покупателю штраф в размере 10% стоимости непоставленного или недопоставленного в срок товара. При поставке товара не в ассортименте, определенном условиями договора, Поставщик уплачивает штраф в размере 10% стоимости непоставленного товара в ассортименте. Если поставленный товар не соответствует по качеству стандартам, другой нормативно-технической документации, образцам (эталонам) или иным условиям договора, а также если поставлен некомплектный товар, Поставщик уплачивает Покупателю штраф в размере 25 процентов стоимости некачественного либо неукомплектованного товара. Если весь поставленный товар либо его часть не соответствует по качеству условиям договора, Поставщик производит замену некачественного товара за свой счет в течение 7 календарных дней . В случаях поставки ненадлежащего качества или некомплектного товара с поставщика взыскиваются неустойка (штраф) и причиненные такой поставкой убытки без зачета неустойки (штрафа). В случае несоблюдения сроков оплаты товара Покупатель уплачивает Поставщику пеню в размере 0,1 % от неоплаченной суммы за каждый день просрочки, но не более 5% от суммы неоплаченного платежа. Ответственность за формирование стоимости товара, в соответствии с требованиями действующего законодательства, несет Поставщик. В случае предъявления Покупателю со стороны государственных органов экономических санкций за неправильное, необоснованное формирование цен на поставляемые материалы, изделия, требований о завышении стоимости поставляемого товара, Поставщик возмещает в бесспорном порядке Покупателю все предъявленное последнему в течение 10 календарных дней с даты получения Покупателем соответствующего требования. В соответствии со ст. 30 Закона Республики Беларусь от 05.01.2009г. (ред. от 08.07.2015г.) «О товарных биржах» споры по исполнению биржевого договора рассматриваются в Экономическим судом г. Минска, по месту нахождения покупателя, в порядке, установленном хозяйственным процессуальным законодательством. Стороны договорились, что до обращения в Экономический суд г. Минска обязательным является направление претензии (письменного предложения о добровольном урегулирования спора). Срок рассмотрения претензии – 30 календарных дней.
Кабель силовой | 3х1,5 - 0,66 кВ | ВВГнг(А) | рассматриваются различные стандарты | BYN | 0.5 | 5000 | м | ФРАНКО-СКЛАД ПОКУПАТЕЛЯ Могилев | Оплата в течение 15 банковских дней по факту поставки | Негорючий (нг). Для объектов строительства. Сертификат. Рассматриваются аналоги. Рассматривается склад прдавца Могилев, Минск
Кабель силовой | 3х1,5 - 0,66 кВ | ВВГнг(А) | рассматриваются различные стандарты | BYN | 2 | 96 | м | ФРАНКО-СКЛАД ПРОДАВЦА Минск | Оплата в течение 10 банковских дней по факту поставки | Договор не по шаблону биржи.
Кабель силовой | 3х1,5 - 0,66 кВ | ВВГнг(А) | рассматриваются различные стандарты | BYN | 1 | 7000 | м | ФРАНКО-СКЛАД ПОКУПАТЕЛЯ Могилев | Оплата в течение 20 банковских дней по факту поставки | Перед отгрузкой согласовывать адрес доставки. Рассматриваются аналогичный по свойствам кабель и марка.Кабель должен соответствовать ГОСТ.Обязательное предоставление следующих документов: сертификат соответствия, паспорт качества, протоколы испытаний кабельно-проводниковой продукции, проведенные в аккредитованных испытательных лабораториях РБ.
Кабель силовой | 3х1,5 - 0,66 кВ | ВВГнг(А)-FRLSLTx | рассматриваются различные стандарты | BYN | 1 | 1000 | м | ФРАНКО-СКЛАД ПРОДАВЦА Минский район | Оплата в течение 20 банковских дней по факту поставки | Рассматриваються аналоги. Рассматриваются в соотвествии с ГОСТ 31996-2012 На объект: Реконструкция хирургического корпуса с пристройкой под установку аппарата МРТ по адресу г.Новогрудок, ул. Волчецкого д53.
Кабель силовой | 3х1,5 - 0,66 кВ | ВВГнг(А)-FRLSLTx | рассматриваются различные стандарты | BYN | 2.8 | 10000 | м | ФРАНКО-СКЛАД ПОКУПАТЕЛЯ Минск | Оплата в течение 40 банковских дней по факту поставки | Рассматриваются аналогичные марки. Отгрузка бухтами 100-200 м.п. Поставщик без письменного согласия Покупателя не вправе уступать свои требования к Покупателю третьим лицам, вытекающие из настоящего договора, в том числе налоговым и иным органам в счёт уплаты причитающихся с Поставщика налогов, сборов (пошлин) и иных обязательных платежей в бюджет и внебюджетные фонды, а также взыскиваемых с Поставщика сумм по исполнительным производствам судов. Сумма денежных средств, внесенных в качестве предоплаты, признается коммерческим займом. В случае просрочки исполнения обязательства по поставке товара за пользование коммерческим займом подлежат уплате проценты в трехкратном размере ставки рефинансирования Национального Банка Республики Беларусь, действующей на момент внесения предоплаты, от суммы внесенной предоплаты, за каждый день неисполнения обязательства. Проценты начисляются со дня получения предоплаты до момента поставки товаров. В случае просрочки исполнения Поставщиком своих обязательств по поставке товара либо недопоставки, Поставщик уплачивает Покупателю пеню в размере 0,1 % процента от стоимости не поставленного или недопоставленного в срок товара за каждый день просрочки, но не более 5% от стоимости не поставленного или недопоставленного в срок товара. За не поставку или недопоставку товара согласно условиям договора Поставщик уплачивает Покупателю штраф в размере 10% стоимости непоставленного или недопоставленного в срок товара. При поставке товара не в ассортименте, определенном условиями договора, Поставщик уплачивает штраф в размере 10% стоимости непоставленного товара в ассортименте. Если поставленный товар не соответствует по качеству стандартам, другой нормативно-технической документации, образцам (эталонам) или иным условиям договора, а также если поставлен некомплектный товар, Поставщик уплачивает Покупателю штраф в размере 25 процентов стоимости некачественного либо неукомплектованного товара. Если весь поставленный товар либо его часть не соответствует по качеству условиям договора, Поставщик производит замену некачественного товара за свой счет в течение 7 календарных дней . В случаях поставки ненадлежащего качества или некомплектного товара с поставщика взыскиваются неустойка (штраф) и причиненные такой поставкой убытки без зачета неустойки (штрафа). В случае несоблюдения сроков оплаты товара Покупатель уплачивает Поставщику пеню в размере 0,1 % от неоплаченной суммы за каждый день просрочки, но не более 5% от суммы неоплаченного платежа. Ответственность за формирование стоимости товара, в соответствии с требованиями действующего законодательства, несет Поставщик. В случае предъявления Покупателю со стороны государственных органов экономических санкций за неправильное, необоснованное формирование цен на поставляемые материалы, изделия, требований о завышении стоимости поставляемого товара, Поставщик возмещает в бесспорном порядке Покупателю все предъявленное последнему в течение 10 календарных дней с даты получения Покупателем соответствующего требования. В соответствии со ст. 30 Закона Республики Беларусь от 05.01.2009г. (ред. от 08.07.2015г.) «О товарных биржах» споры по исполнению биржевого договора рассматриваются в Экономическим судом г. Минска, по месту нахождения покупателя, в порядке, установленном хозяйственным процессуальным законодательством. Стороны договорились, что до обращения в Экономический суд г. Минска обязательным является направление претензии (письменного предложения о добровольном урегулирования спора). Срок рассмотрения претензии – 30 календарных дней.
Кабель силовой | 3х1,5 - 0,66 кВ | ВВГнг(А)-FRLSLTx | рассматриваются различные стандарты | BYN | 1 | 30000 | м | ФРАНКО-СКЛАД ПОКУПАТЕЛЯ Гродно | Оплата в течение 15 банковских дней по факту поставки | Для использования при строительстве объектов.Принимается на склад с сертификатом, паспортом качества. Импортного производства принимается на склад с протоколом испытания из независимой лаборатории РБ.
Кабель силовой | 3х1,5 - 0,66 кВ | ВВГнг(А)-FRLSLTx | рассматриваются различные стандарты | BYN | 2 | 10000 | м | ФРАНКО-СКЛАД ПОКУПАТЕЛЯ Гродно | Оплата в течение 10 банковских дней по факту поставки | Для использования при строительстве объектов.Принимается на склад с сертификатом, паспортом качества. Импортного производства принимается на склад с протоколом испытания из независимой лаборатории РБ.
Кабель силовой | 3х1,5 - 0,66 кВ | ВВГнг(А)-FRLSLTx | рассматриваются различные стандарты | BYN | 4 | 2506 | м | ФРАНКО-СКЛАД ПОКУПАТЕЛЯ Могилев | Оплата в течение 20 банковских дней по факту поставки | Рассматриваются аналогичный по свойствам кабель и марка.Кабель должен соответствовать ГОСТ.Обязательное предоставление следующих документов: сертификат соответствия, паспорт качества, протоколы испытаний кабельно-проводниковой продукции, проведенные в аккредитованных испытательных лабораториях Республики Беларусь.
Кабель силовой | 3х1,5 - 0,66 кВ | ВВГнг(А)-LS | рассматриваются различные стандарты | BYN | 1 | 60000 | м | ФРАНКО-СКЛАД ПОКУПАТЕЛЯ Гомель | Оплата в течение 20 банковских дней по факту поставки | для строительства жилых домов, рассматривается страна происхождения БЕЛАРУСЬ,бухты по 100-200 м.п. цветность жил: синий, белый, ж/з. соответсвие ГОСТ 31996-2012. поставщик обязан приложить протокол испытаний НЕЗАВИСИМОЙ аккредитованной лабораторией РБ на электрическое сопротивжение жилы и изоляции на отруженную продукцию.В случае поставки товара, не соответствующего данным условиям. Продавец берет на себя все расходы, связанные с возвратом продукции (приведение товара в вид, соответствующий договору), а также компенсирует Покупателю возможные убытки, которые понесет Покупатель в связи с нарушением условий договора
Кабель силовой | 3х1,5 - 0,66 кВ | ВВГнг(А)-LS | рассматриваются различные стандарты | BYN | 2.98 | 1992 | м | ФРАНКО-СКЛАД ПОКУПАТЕЛЯ Гомель | Оплата в течение 30 банковских дней по факту поставки | Для объектов строительства. Отрезки кабеля: 26м, 366м, 100м, 700м, 800м
Кабель силовой | 3х1,5 - 0,66 кВ | ВВГнг(А)-LS | рассматриваются различные стандарты | BYN | 1 | 3000 | м | ФРАНКО-СКЛАД ПРОДАВЦА Минский район | Оплата в течение 10 банковских дней по факту поставки | Рассматриваются встречные заявки с аналогами. Рассматриваються встречные заявки с кабелем по ГОСТУ или Белорусским ТУРассматриваются встречные заявки с аналогами. На объект: «Строительство двух коровников на 400 голов и доильно-молочного блока при МТФ Миратичи»
Кабель силовой | 3х1,5 - 0,66 кВ | ВВГнг(А)-LS | рассматриваются различные стандарты | BYN | 0.01 | 1000 | м | ФРАНКО-СКЛАД ПОКУПАТЕЛЯ Кобринский район | Оплата в течение 5 банковских дней по факту поставки
Кабель силовой | 3х1,5 - 0,66 кВ | ВВГнг(А)-LS | рассматриваются различные стандарты | BYN | 13 | 100 | м | ФРАНКО-СКЛАД ПОКУПАТЕЛЯ Минск | Оплата в течение 5 банковских дней по факту поставки | рассмотрим наименование товара с указанием ввг нг а ls
Кабель силовой | 3х1,5 - 0,66 кВ | ВВГнг(А)-LS | рассматриваются различные стандарты | BYN | 13 | 500 | м | ФРАНКО-СКЛАД ПОКУПАТЕЛЯ Минск | Оплата в течение 30 банковских дней по факту поставки | рассмотрим наименование товара с указанием ввг нг а ls
Кабель силовой | 3х1,5 - 0,66 кВ | ВВГнг(А)-LS | рассматриваются различные стандарты | BYN | 1 | 1000 | м | ФРАНКО-СКЛАД ПОКУПАТЕЛЯ Минск | Оплата в течение 30 банковских дней по факту поставки
Кабель силовой | 3х1,5 - 0,66 кВ | ВВГнг(А)-LS | рассматриваются различные стандарты | BYN | 1.7 | 200 | м | ФРАНКО-СКЛАД ПОКУПАТЕЛЯ Кормянский район | Предоплата 100% в течение 30 банковских дней с момента регистрации договора на бирже | отклонений по метражу не допускается, толеранс 0, поставка бухтами, соответствие ГОСТ 31996-2012,
Кабель силовой | 3х1,5 - 0,66 кВ | ВВГнг(А)-LS | рассматриваются различные стандарты | BYN | 1.7 | 200 | м | ФРАНКО-СКЛАД ПОКУПАТЕЛЯ Кормянский район | Предоплата 100% в течение 30 банковских дней с момента регистрации договора на бирже | отклонений по метражу не допускается, толеранс 0, поставка бухтами, соответствие ГОСТ 31996-2012,
Кабель силовой | 3х1,5 - 0,66 кВ | ВВГнг(А)-LS | рассматриваются различные стандарты | BYN | 1.8 | 350 | м | ФРАНКО-СКЛАД ПОКУПАТЕЛЯ Минск | Предоплата 100% в течение 5 банковских дней с момента регистрации договора на бирже | Допустимы отклонения от типоразмеров в части кВ в большую сторону, возможно расмотрение иных марок (ВВГнг-LS, ВВГ-Пнг(А)-LS)
Кабель силовой | 3х1,5 - 0,66 кВ | ВВГнг(А)-LS | рассматриваются различные стандарты | BYN | 1.8 | 350 | м | ФРАНКО-СКЛАД ПОКУПАТЕЛЯ Минск | Оплата в течение 10 банковских дней по факту поставки | Допустимы отклонения от типоразмеров в части кВ в большую сторону, возможно расмотрение иных марок (ВВГнг-LS, ВВГ-Пнг(А)-LS)
Кабель силовой | 3х1,5 - 0,66 кВ | ВВГнг(А)-LS | рассматриваются различные стандарты | BYN | 10 | 1000 | м | ФРАНКО-СКЛАД ПОКУПАТЕЛЯ Витебск | Оплата в течение 30 банковских дней по факту поставки | Строительство
Кабель силовой | 3х1,5 - 0,66 кВ | ВВГнг(А)-LS | рассматриваются различные стандарты | BYN | 1.85 | 5000 | м | ФРАНКО-СКЛАД ПРОДАВЦА Гомель | Оплата в течение 30 банковских дней по факту поставки
Кабель силовой | 3х1,5 - 0,66 кВ | ВВГнг(А)-LS | рассматриваются различные стандарты | BYN | 1 | 10000 | м | ФРАНКО-СКЛАД ПОКУПАТЕЛЯ Минск | Предоплата 100% в течение 3 банковских дней с момента регистрации договора на бирже | Сертификат и паспорт предоставить с ТТН. Круглый.
Кабель силовой | 3х1,5 - 0,66 кВ | ВВГнг(А)-LS | рассматриваются различные стандарты | BYN | 1.8 | 10000 | м | ФРАНКО-СКЛАД ПОКУПАТЕЛЯ Минск | Оплата в течение 30 банковских дней по факту поставки | Цена должна быть сформирована с учётом постановления № 116 от 30.12 2022 .О порядке регулирования цен на строительные материалы, изделия, конструкции». Поставщик без письменного согласия Покупателя не вправе уступать свои требования к Покупателю третьим лицам, вытекающие из настоящего договора, в том числе налоговым и иным органам в счёт уплаты причитающихся с Поставщика налогов, сборов (пошлин) и иных обязательных платежей в бюджет и внебюджетные фонды, а также взыскиваемых с Поставщика сумм по исполнительным производствам судов. Сумма денежных средств, внесенных в качестве предоплаты, признается коммерческим займом. В случае просрочки исполнения обязательства по поставке товара за пользование коммерческим займом подлежат уплате проценты в трехкратном размере ставки рефинансирования Национального Банка Республики Беларусь, действующей на момент внесения предоплаты, от суммы внесенной предоплаты, за каждый день неисполнения обязательства. Проценты начисляются со дня получения предоплаты до момента поставки товаров. В случае просрочки исполнения Поставщиком своих обязательств по поставке товара либо недопоставки, Поставщик уплачивает Покупателю пеню в размере 0,1 % процента от стоимости не поставленного или недопоставленного в срок товара за каждый день просрочки, но не более 5% от стоимости не поставленного или недопоставленного в срок товара. За не поставку или недопоставку товара согласно условиям договора Поставщик уплачивает Покупателю штраф в размере 10% стоимости непоставленного или недопоставленного в срок товара. При поставке товара не в ассортименте, определенном условиями договора, Поставщик уплачивает штраф в размере 10% стоимости непоставленного товара в ассортименте. Если поставленный товар не соответствует по качеству стандартам, другой нормативно-технической документации, образцам (эталонам) или иным условиям договора, а также если поставлен некомплектный товар, Поставщик уплачивает Покупателю штраф в размере 25 процентов стоимости некачественного либо неукомплектованного товара. Если весь поставленный товар либо его часть не соответствует по качеству условиям договора, Поставщик производит замену некачественного товара за свой счет в течение 7 календарных дней . В случаях поставки ненадлежащего качества или некомплектного товара с поставщика взыскиваются неустойка (штраф) и причиненные такой поставкой убытки без зачета неустойки (штрафа). В случае несоблюдения сроков оплаты товара Покупатель уплачивает Поставщику пеню в размере 0,1 % от неоплаченной суммы за каждый день просрочки, но не более 5% от суммы неоплаченного платежа. Ответственность за формирование стоимости товара, в соответствии с требованиями действующего законодательства, несет Поставщик. В случае предъявления Покупателю со стороны государственных органов экономических санкций за неправильное, необоснованное формирование цен на поставляемые материалы, изделия, требований о завышении стоимости поставляемого товара, Поставщик возмещает в бесспорном порядке Покупателю все предъявленное последнему в течение 10 календарных дней с даты получения Покупателем соответствующего требования. В соответствии со ст. 30 Закона Республики Беларусь от 05.01.2009г. (ред. от 08.07.2015г.) «О товарных биржах» споры по исполнению биржевого договора рассматриваются в Экономическим судом г. Минска, по месту нахождения покупателя, в порядке, установленном хозяйственным процессуальным законодательством. Стороны договорились, что до обращения в Экономический суд г. Минска обязательным является направление претензии (письменного предложения о добровольном урегулирования спора). Срок рассмотрения претензии – 30 календарных дней.
Кабель силовой | 3х1,5 - 0,66 кВ | ВВГнг(А)-LS | рассматриваются различные стандарты | BYN | 3 | 221 | м | ФРАНКО-СКЛАД ПОКУПАТЕЛЯ Минск | Оплата в течение 20 банковских дней по факту поставки | Кабель силовой медный 2025 года изготовления. Рассматривается марка ВВГнг(А)-LS-П. Соответствие ГОСТ 16442-80 или ГОСТ 31996-2012, или ТУ16.705.499-2010, жилы по ГОСТ 22483-2021. Поставляется в бухте мерной длиной единым отрезком. Отклонение по количеству в сторону уменьшения или увеличения не допускается. Наличие сертификата (паспорта) качества, сертификата соответствия ТР ТС, протокола испытаний с положительным результатом, выданным аккредитованой лаборатоией, расположенной на территории Республики Беларусь. На кабельно-проводниковую продукцию, произведенную не в Республике Беларусь и (или) не имеющей документ об обязательной оценке (подтверждения) соответствия, выданный аккредитованным в Национальной системе аккредитации Республики Беларусь органом по сертификации, проводится лабораторный (инструментальный) контроль. Продавец гарантирует, что поставляемый товар не включен в Реестр опасной продукции, размещенной на сайте Госстандарта РБ, запрещенной к ввозу и (или) обращению на территории Республики Беларусь. Товар предназначен для жилищного строительтсва.
Кабель силовой | 3х1,5 - 0,66 кВ | ВВГнг(А)-LS | рассматриваются различные стандарты | BYN | 0.01 | 1000 | м | ФРАНКО-СКЛАД ПОКУПАТЕЛЯ Могилев | Предоплата 50% в течение 10 банковских дней с момента регистрации договора на бирже и 50% в течение 20 банковских дней по факту поставки | Обязательное условие: сертификат соответствия ТР ТС
Кабель силовой | 3х1,5 - 0,66 кВ | ВВГнг(А)-LS | рассматриваются различные стандарты | BYN | 1.8 | 3000 | м | ФРАНКО-СКЛАД ПОКУПАТЕЛЯ Минск | Предоплата 100% в течение 10 банковских дней с момента регистрации договора на бирже | Входной контроль, при отгрузки предоставить паспорта, сертификаты, бухты по 100-200м
Кабель силовой | 3х1,5 - 0,66 кВ | ВВГнг(А)-LS | рассматриваются различные стандарты | BYN | 1 | 20000 | м | ФРАНКО-СКЛАД ПОКУПАТЕЛЯ Гродно | Оплата в течение 20 банковских дней по факту поставки | ГОСТ 31996-2012 Для использования при строительстве объектов.Принимается на склад с сертификатом, паспортом качества. Импортного производства принимается на склад с протоколом испытания из независимой лаборатории РБ.
Кабель силовой | 3х1,5 - 0,66 кВ | ВВГнг(А)-LS | рассматриваются различные стандарты | BYN | 2 | 30000 | м | ФРАНКО-СКЛАД ПОКУПАТЕЛЯ Минск | Предоплата 100% в течение 20 банковских дней с момента регистрации договора на бирже | наличие паспорта и сертификата завода изготовителя. Договор не по шаблону (п 7.1. Все споры и разногласия, возникающие из настоящего договора, подлежат разрешению в Экономическом суде по месту нахождения ответчика. Претензионный порядок обязателен. Срок рассмотрения претензии 5 (пять) календарных дней с момента ее получения). Закупка осуществляется для строительства объекта.
Кабель силовой | 3х1,5 - 0,66 кВ | ВВГнг(А)-LS | рассматриваются различные стандарты | BYN | 2 | 2200 | м | ФРАНКО-СКЛАД ПОКУПАТЕЛЯ Минск | Предоплата 100% в течение 20 банковских дней с момента регистрации договора на бирже | наличие паспорта и сертификата завода изготовителя. Договор не по шаблону (п 7.1. Все споры и разногласия, возникающие из настоящего договора, подлежат разрешению в Экономическом суде по месту нахождения ответчика. Претензионный порядок обязателен. Срок рассмотрения претензии 5 (пять) календарных дней с момента ее получения). Закупка осуществляется для строительства объекта.
Кабель силовой | 3х1,5 - 0,66 кВ | ВВГнг(А)-LS | рассматриваются различные стандарты | BYN | 2 | 6000 | м | ФРАНКО-СКЛАД ПОКУПАТЕЛЯ Минск | Предоплата 100% в течение 20 банковских дней с момента регистрации договора на бирже | наличие паспорта и сертификата завода изготовителя. Договор не по шаблону (п 7.1. Все споры и разногласия, возникающие из настоящего договора, подлежат разрешению в Экономическом суде по месту нахождения ответчика. Претензионный порядок обязателен. Срок рассмотрения претензии 5 (пять) календарных дней с момента ее получения). Закупка осуществляется для строительства объекта.
Кабель силовой | 3х1,5 - 0,66 кВ | ВВГнг(А)-LS | рассматриваются различные стандарты | BYN | 0.1 | 410 | м | ФРАНКО-СКЛАД ПОКУПАТЕЛЯ Минск | Оплата в течение 10 банковских дней по факту поставки | Поставка одним отрезком или кратно согласованным длинам с покупателем. Документы о качестве (сертификат, паспорт на русском языке). Приобретается для нужд строительства объекта. Продавец подтверждает, что цена на товар сформирована с учетом требований актов законодательства Республики Беларусь, регулирующих вопросы ценообразования.
Кабель силовой | 3х1,5 - 0,66 кВ | ВВГнг(А)-LS | рассматриваются различные стандарты | BYN | 0.1 | 410 | м | ФРАНКО-СКЛАД ПОКУПАТЕЛЯ Минск | Оплата в течение 10 банковских дней по факту поставки | Поставка одним отрезком или кратно согласованным длинам с покупателем. Документы о качестве (сертификат, паспорт на русском языке). Приобретается для нужд строительства объекта. Продавец подтверждает, что цена на товар сформирована с учетом требований актов законодательства Республики Беларусь, регулирующих вопросы ценообразования.
Кабель силовой | 3х1,5 - 0,66 кВ | ВВГнг(А)-LS | рассматриваются различные стандарты | BYN | 2 | 25 | м | ФРАНКО-СКЛАД ПОКУПАТЕЛЯ Новополоцк | Оплата в течение 25 банковских дней по факту поставки
Кабель силовой | 3х1,5 - 0,66 кВ | ВВГнг(А)-LS | рассматриваются различные стандарты | BYN | 2 | 9320 | м | ФРАНКО-СКЛАД ПОКУПАТЕЛЯ Могилев | Оплата в течение 20 банковских дней по факту поставки | протоколы сопротивления изоляции, сертификаты соответствия (сечения кабельного проводника)
Кабель силовой | 3х1,5 - 0,66 кВ | ВВГнг(А)-LS | рассматриваются различные стандарты | BYN | 2 | 55 | м | ФРАНКО-СКЛАД ПОКУПАТЕЛЯ Минск | Оплата в течение 5 банковских дней по факту поставки | сертификат, допускаются аналоги
Кабель силовой | 3х1,5 - 0,66 кВ | ВВГнг(А)-LS | рассматриваются различные стандарты | BYN | 1 | 1000 | м | ФРАНКО-СКЛАД ПОКУПАТЕЛЯ Береза | Оплата в течение 20 банковских дней по факту поставки | Предоставление паспортов качества на товар и сертификатов. Рассматриваются аналогичные марки.
Кабель силовой | 3х1,5 - 0,66 кВ | ВВГнг(А)-LS | рассматриваются различные стандарты | BYN | 2 | 7211 | м | ФРАНКО-СКЛАД ПОКУПАТЕЛЯ Могилев | Оплата в течение 20 банковских дней по факту поставки | Рассматриваются аналогичный по свойствам кабель и марка.Кабель должен соответствовать ГОСТ.Обязательное предоставление следующих документов: сертификат соответствия, паспорт качества, протоколы испытаний кабельно-проводниковой продукции, проведенные в аккредитованных испытательных лабораториях Республики Беларусь.
Кабель силовой | 3х1,5 - 0,66 кВ | ВВГнг(А)-LS | ТУ BY 191759168.005-2019 | BYN | 1.85 | 3300 | м | ФРАНКО-СКЛАД ПРОДАВЦА Гомель | Оплата в течение 5 банковских дней по факту поставки | бухты по 200 м.п. - 16 шт, бухта 100 м.п. - 1 шт
Кабель силовой | 3х1,5 - 0,66 кВ | ВВГнг(А)-LS | ТУ BY 400083186.158-2015 | BYN | 0.01 | 1000 | м | ФРАНКО-СКЛАД ПОКУПАТЕЛЯ Могилев | Предоплата 50% в течение 10 банковских дней с момента регистрации договора на бирже и 50% в течение 20 банковских дней по факту поставки
Кабель силовой | 3х1,5 - 0,66 кВ | ВВГнг(А)-LSLTx | рассматриваются различные стандарты | BYN | 1 | 1000 | м | ФРАНКО-СКЛАД ПРОДАВЦА Минский район | Оплата в течение 20 банковских дней по факту поставки | Рассматриваються аналоги. Рассматриваются в соотвествии с ГОСТ 31996-2012 На объект: Реконструкция хирургического корпуса с пристройкой под установку аппарата МРТ по адресу г.Новогрудок, ул. Волчецкого д53.
Кабель силовой | 3х1,5 - 0,66 кВ | ВВГнг(А)-LSLTx | рассматриваются различные стандарты | BYN | 1.8 | 10000 | м | ФРАНКО-СКЛАД ПОКУПАТЕЛЯ Минск | Оплата в течение 30 банковских дней по факту поставки | Цена должна быть сформирована с учётом постановления № 116 от 30.12 2022 .О порядке регулирования цен на строительные материалы, изделия, конструкции». Поставщик без письменного согласия Покупателя не вправе уступать свои требования к Покупателю третьим лицам, вытекающие из настоящего договора, в том числе налоговым и иным органам в счёт уплаты причитающихся с Поставщика налогов, сборов (пошлин) и иных обязательных платежей в бюджет и внебюджетные фонды, а также взыскиваемых с Поставщика сумм по исполнительным производствам судов. Сумма денежных средств, внесенных в качестве предоплаты, признается коммерческим займом. В случае просрочки исполнения обязательства по поставке товара за пользование коммерческим займом подлежат уплате проценты в трехкратном размере ставки рефинансирования Национального Банка Республики Беларусь, действующей на момент внесения предоплаты, от суммы внесенной предоплаты, за каждый день неисполнения обязательства. Проценты начисляются со дня получения предоплаты до момента поставки товаров. В случае просрочки исполнения Поставщиком своих обязательств по поставке товара либо недопоставки, Поставщик уплачивает Покупателю пеню в размере 0,1 % процента от стоимости не поставленного или недопоставленного в срок товара за каждый день просрочки, но не более 5% от стоимости не поставленного или недопоставленного в срок товара. За не поставку или недопоставку товара согласно условиям договора Поставщик уплачивает Покупателю штраф в размере 10% стоимости непоставленного или недопоставленного в срок товара. При поставке товара не в ассортименте, определенном условиями договора, Поставщик уплачивает штраф в размере 10% стоимости непоставленного товара в ассортименте. Если поставленный товар не соответствует по качеству стандартам, другой нормативно-технической документации, образцам (эталонам) или иным условиям договора, а также если поставлен некомплектный товар, Поставщик уплачивает Покупателю штраф в размере 25 процентов стоимости некачественного либо неукомплектованного товара. Если весь поставленный товар либо его часть не соответствует по качеству условиям договора, Поставщик производит замену некачественного товара за свой счет в течение 7 календарных дней . В случаях поставки ненадлежащего качества или некомплектного товара с поставщика взыскиваются неустойка (штраф) и причиненные такой поставкой убытки без зачета неустойки (штрафа). В случае несоблюдения сроков оплаты товара Покупатель уплачивает Поставщику пеню в размере 0,1 % от неоплаченной суммы за каждый день просрочки, но не более 5% от суммы неоплаченного платежа. Ответственность за формирование стоимости товара, в соответствии с требованиями действующего законодательства, несет Поставщик. В случае предъявления Покупателю со стороны государственных органов экономических санкций за неправильное, необоснованное формирование цен на поставляемые материалы, изделия, требований о завышении стоимости поставляемого товара, Поставщик возмещает в бесспорном порядке Покупателю все предъявленное последнему в течение 10 календарных дней с даты получения Покупателем соответствующего требования. В соответствии со ст. 30 Закона Республики Беларусь от 05.01.2009г. (ред. от 08.07.2015г.) «О товарных биржах» споры по исполнению биржевого договора рассматриваются в Экономическим судом г. Минска, по месту нахождения покупателя, в порядке, установленном хозяйственным процессуальным законодательством. Стороны договорились, что до обращения в Экономический суд г. Минска обязательным является направление претензии (письменного предложения о добровольном урегулирования спора). Срок рассмотрения претензии – 30 календарных дней.
Кабель силовой | 3х1,5 - 0,66 кВ | ВВГнг(А)-LSLTx | рассматриваются различные стандарты | BYN | 1 | 10000 | м | ФРАНКО-СКЛАД ПОКУПАТЕЛЯ Гродно | Оплата в течение 20 банковских дней по факту поставки | Для использования при строительстве объектов.Принимается на склад с сертификатом, паспортом качества. Импортного производства принимается на склад с протоколом испытания из независимой лаборатории РБ.
Кабель силовой | 3х1,5 - 0,66 кВ | ВВГнг(А)-LSLTx | рассматриваются различные стандарты | BYN | 1 | 50000 | м | ФРАНКО-СКЛАД ПОКУПАТЕЛЯ Гродно | Оплата в течение 20 банковских дней по факту поставки | Для использования при строительстве объектов.Принимается на склад с сертификатом, паспортом качества. Импортного производства принимается на склад с протоколом испытания из независимой лаборатории РБ.
Кабель силовой | 3х1,5 - 0,66 кВ | ВВГнг(А)-LSLTx | рассматриваются различные стандарты | BYN | 3 | 18415 | м | ФРАНКО-СКЛАД ПОКУПАТЕЛЯ Могилев | Оплата в течение 20 банковских дней по факту поставки | Рассматриваются аналогичный по свойствам кабель и марка.Кабель должен соответствовать ГОСТ.Обязательное предоставление следующих документов: сертификат соответствия, паспорт качества, протоколы испытаний кабельно-проводниковой продукции, проведенные в аккредитованных испытательных лабораториях Республики Беларусь.
Кабель силовой | 3х1,5 - 0,66 кВ | ВВГнг(А)-LS-П | рассматриваются различные стандарты | BYN | 1.1 | 9200 | м | ФРАНКО-СКЛАД ПОКУПАТЕЛЯ Минск | Оплата в течение 30 банковских дней по факту поставки
Кабель силовой | 3х1,5 - 0,66 кВ | ВВГнг(А)-LS-П | рассматриваются различные стандарты | BYN | 1 | 600 | м | ФРАНКО-СКЛАД ПОКУПАТЕЛЯ Минск | Оплата в течение 25 банковских дней по факту поставки
Кабель силовой | 3х1,5 - 0,66 кВ | ВВГнг(А)-LS-П | рассматриваются различные стандарты | BYN | 1 | 30000 | м | ФРАНКО-СКЛАД ПОКУПАТЕЛЯ Минск | Оплата в течение 30 банковских дней по факту поставки
Кабель силовой | 3х1,5 - 0,66 кВ | ВВГнг(А)-LS-П | рассматриваются различные стандарты | BYN | 0.01 | 800000 | м | ФРАНКО-СКЛАД ПОКУПАТЕЛЯ Минск | Оплата в течение 50 банковских дней по факту поставки
Кабель силовой | 3х1,5 - 0,66 кВ | ВВГнг(А)-LS-П | рассматриваются различные стандарты | BYN | 1 | 10000 | м | ФРАНКО-СКЛАД ПОКУПАТЕЛЯ Минск | Оплата в течение 15 банковских дней по факту поставки | Бухтами по 200м Для объекта строительства. Без толеранса
Кабель силовой | 3х1,5 - 0,66 кВ | ВВГнг(А)-LS-П | рассматриваются различные стандарты | BYN | 2 | 4100 | м | ФРАНКО-СКЛАД ПРОДАВЦА Минск | Предоплата 100% в течение 30 банковских дней с момента регистрации договора на бирже | Наличие сертификата ТР043 обязательно. Поставщик обязуется поставить продукцию бухтами 200-400 мп. Поставщик без письменного согласия Покупателя не вправе уступать свои требования к Покупателю третьим лицам, вытекающие из настоящего договора, в том числе налоговым и иным органам в счёт уплаты причитающихся с Поставщика налогов, сборов (пошлин) и иных обязательных платежей в бюджет и внебюджетные фонды, а также взыскиваемых с Поставщика сумм по исполнительным производствам судов. Сумма денежных средств, внесенных в качестве предоплаты, признается коммерческим займом. В случае просрочки исполнения обязательства по поставке товара за пользование коммерческим займом подлежат уплате проценты в трехкратном размере ставки рефинансирования Национального Банка Республики Беларусь, действующей на момент внесения предоплаты, от суммы внесенной предоплаты, за каждый день неисполнения обязательства. Проценты начисляются со дня получения предоплаты до момента поставки товаров. В случае просрочки исполнения Поставщиком своих обязательств по поставке товара либо недопоставки, Поставщик уплачивает Покупателю пеню в размере 0,1 % процента от стоимости не поставленного или недопоставленного в срок товара за каждый день просрочки, но не более 5% от стоимости не поставленного или недопоставленного в срок товара. За не поставку или недопоставку товара согласно условиям договора Поставщик уплачивает Покупателю штраф в размере 10% стоимости непоставленного или недопоставленного в срок товара. При поставке товара не в ассортименте, определенном условиями договора, Поставщик уплачивает штраф в размере 10% стоимости непоставленного товара в ассортименте. Если поставленный товар не соответствует по качеству стандартам, другой нормативно-технической документации, образцам (эталонам) или иным условиям договора, а также если поставлен некомплектный товар, Поставщик уплачивает Покупателю штраф в размере 25 процентов стоимости некачественного либо неукомплектованного товара. Если весь поставленный товар либо его часть не соответствует по качеству условиям договора, Поставщик производит замену некачественного товара за свой счет в течение 7 календарных дней . В случаях поставки ненадлежащего качества или некомплектного товара с поставщика взыскиваются неустойка (штраф) и причиненные такой поставкой убытки без зачета неустойки (штрафа). В случае несоблюдения сроков оплаты товара Покупатель уплачивает Поставщику пеню в размере 0,1 % от неоплаченной суммы за каждый день просрочки, но не более 5% от суммы неоплаченного платежа. Ответственность за формирование стоимости товара, в соответствии с требованиями действующего законодательства, несет Поставщик. В случае предъявления Покупателю со стороны государственных органов экономических санкций за неправильное, необоснованное формирование цен на поставляемые материалы, изделия, требований о завышении стоимости поставляемого товара, Поставщик возмещает в бесспорном порядке Покупателю все предъявленное последнему в течение 10 календарных дней с даты получения Покупателем соответствующего требования. В соответствии со ст. 30 Закона Республики Беларусь от 05.01.2009г. (ред. от 08.07.2015г.) «О товарных биржах» споры по исполнению биржевого договора рассматриваются в Экономическим судом г. Минска, по месту нахождения покупателя, в порядке, установленном хозяйственным процессуальным законодательством. Стороны договорились, что до обращения в Экономический суд г. Минска обязательным является направление претензии (письменного предложения о добровольном урегулирования спора). Срок рассмотрения претензии – 30 календарных дней.
Кабель силовой | 3х1,5 - 0,66 кВ | ВВГнг(А)-LS-П | рассматриваются различные стандарты | BYN | 3 | 1500 | м | ФРАНКО-СКЛАД ПОКУПАТЕЛЯ Брест | Оплата в течение 20 банковских дней по факту поставки | Рассмотрим иные марки стали, сертификаты/паспорта обязательны, производство РБ предпочтительно | доставка по адресу: г. Брест, ул. Л. Рябцева 112
Кабель силовой | 3х1,5 - 0,66 кВ | ВВГнг(А)-LS-П | рассматриваются различные стандарты | BYN | 1 | 30000 | м | ФРАНКО-СКЛАД ПОКУПАТЕЛЯ Гродно | Оплата в течение 15 банковских дней по факту поставки | Закупка осуществляется согласно Постановления 69 от 12.07.2022г. ГОСТ 31996-2012. Бухты одной длины
Кабель силовой | 3х1,5 - 0,66 кВ | ВВГнг(А)-LS-П | рассматриваются различные стандарты | BYN | 2.21 | 1414 | м | ФРАНКО-СКЛАД ПОКУПАТЕЛЯ Витебск | Предоплата 100% в течение 20 банковских дней с момента регистрации договора на бирже | В бухтах по 200м.Цель приобретения - для использования при строительстве объекта.
Кабель силовой | 3х1,5 - 0,66 кВ | ВВГнг(А)-LS-П | рассматриваются различные стандарты | BYN | 1.5 | 20000 | м | ФРАНКО-СКЛАД ПОКУПАТЕЛЯ Могилев | Оплата в течение 20 банковских дней по факту поставки | Рассматриваются аналогичный по свойствам кабель и марка.Кабель должен соответствовать ГОСТ.Обязательное предоставление следующих документов: сертификат соответствия, паспорт качества, протоколы испытаний кабельно-проводниковой продукции, проведенные в аккредитованных испытательных лабораториях РБ.
Кабель силовой | 3х1,5 - 0,66 кВ | ВВГнг(А)-П | рассматриваются различные стандарты | BYN | 1.8 | 200 | м | ФРАНКО-СКЛАД ПОКУПАТЕЛЯ Минск | Оплата в течение 20 банковских дней по факту поставки | Кабель медный плоский. Соответствие ГОСТ 16442-80 или ГОСТ 31996-2012, или ТУ 16-705.499-2010, жилы по ГОСТ 22483-2021. Поставляется в бухте мерной длиной. Наличие сертификата (паспорта) качества, сертификата соответствия ТР ТС. Продавец гарантирует, что поставляемый товар не включен в Реестр опасной продукции, размещенной на сайте Госстандарта РБ, запрещенной к ввозу и (или) обращению на территории Республики Беларусь. Для строительтсва многоквартирных домов.
Кабель силовой | 3х1,5 - 0,66 кВ | ВВГнг(А)-П | рассматриваются различные стандарты | BYN | 5 | 19036 | м | ФРАНКО-СКЛАД ПОКУПАТЕЛЯ Могилев | Оплата в течение 20 банковских дней по факту поставки | Рассматриваются аналогичный по свойствам кабель и марка.Кабель должен соответствовать ГОСТ.Обязательное предоставление следующих документов: сертификат соответствия, паспорт качества, протоколы испытаний кабельно-проводниковой продукции, проведенные в аккредитованных испытательных лабораториях РБ.
Кабель силовой | 3х1,5 - 0,66 кВ | ВВГнг-П | рассматриваются различные стандарты | BYN | 2 | 1000 | м | ФРАНКО-СКЛАД ПОКУПАТЕЛЯ Гомельский район | Оплата в течение 20 банковских дней по факту поставки
Кабель силовой | 3х1,5 - 0,66 кВ | ВВГнг-П | рассматриваются различные стандарты | BYN | 2 | 11000 | м | ФРАНКО-СКЛАД ПОКУПАТЕЛЯ Могилев | Оплата в течение 20 банковских дней по факту поставки | Рассматриваются аналогичный по свойствам кабель и марка.Кабель должен соответствовать ГОСТ.Обязательное предоставление следующих документов: сертификат соответствия, паспорт качества, протоколы испытаний кабельно-проводниковой продукции, проведенные в аккредитованных испытательных лабораториях Республики Беларусь.
Кабель силовой | 3х1,5 - 0,66 кВ | ВВГ-П | рассматриваются различные стандарты | BYN | 2 | 2100 | м | ФРАНКО-СКЛАД ПОКУПАТЕЛЯ Могилев | Оплата в течение 20 банковских дней по факту поставки | Рассматриваются аналогичный по свойствам кабель и марка.Кабель должен соответствовать ГОСТ.Обязательное предоставление следующих документов: сертификат соответствия, паспорт качества, протоколы испытаний кабельно-проводниковой продукции, проведенные в аккредитованных испытательных лабораториях РБ.
Кабель силовой | 3х1,5 - 0,66 кВ | ВВГ-Пнг(А) | рассматриваются различные стандарты | BYN | 1 | 2000 | м | ФРАНКО-СКЛАД ПРОДАВЦА Минск | Оплата в течение 10 банковских дней по факту поставки | Рассматриваются встркчные заявки с аналогами. Рассматриваются встречные заявки с аналогами. Рассматриваються встречные заявки с кабелем по ГОСТУ или Белорусским ТУ
Кабель силовой | 3х1,5 - 0,66 кВ | ВВГ-Пнг(А) | рассматриваются различные стандарты | BYN | 1.3 | 3600 | м | ФРАНКО-СКЛАД ПОКУПАТЕЛЯ Гомель | Предоплата 100% в течение 10 банковских дней с момента регистрации договора на бирже | отклонений по метражу не допускается, толеранс 0, поставка в бухтах, наличие сертификатов, паспортов, соответствие ГОСТ 31996-2012
Кабель силовой | 3х1,5 - 0,66 кВ | ВВГ-Пнг(А) | рассматриваются различные стандарты | BYN | 1.3 | 5600 | м | ФРАНКО-СКЛАД ПОКУПАТЕЛЯ Гомель | Предоплата 100% в течение 10 банковских дней с момента регистрации договора на бирже | отклонений по метражу не допускается, толеранс 0, поставка в бухтах, наличие сертификатов, паспортов, соответствие ГОСТ 31996-2012
Кабель силовой | 3х1,5 - 0,66 кВ | ВВГ-Пнг(А) | рассматриваются различные стандарты | BYN | 1 | 2000 | м | ФРАНКО-СКЛАД ПОКУПАТЕЛЯ Гомельский район | Оплата в течение 20 банковских дней по факту поставки
Кабель силовой | 3х1,5 - 0,66 кВ | ВВГ-Пнг(А) | рассматриваются различные стандарты | BYN | 1.7 | 2325 | м | ФРАНКО-СКЛАД ПОКУПАТЕЛЯ Минск | Оплата в течение 20 банковских дней по факту поставки | Кабель медный плоский. Соответствие ГОСТ 16442-80 или ГОСТ 31996-2012, или ТУ 16-705.499-2010, жилы по ГОСТ 22483-2021. Поставляется в бухтах по 200-300 м. мерной длиной. Отклонение по количеству в сторону уменьшения не допускается, допускается в сторону увеличения не более 3% от заявленного количества. Наличие сертификата (паспорта) качества, сертификата соответствия ТР ТС, протокола испытаний с положительным результатом, выданным аккредитованой лаборатоией, расположенной на территории Республики Беларусь. На кабельно-проводниковую продукцию, произведенную не в Республике Беларусь и (или) не имеющей документ об обязательной оценке (подтверждения) соответствия, выданный аккредитованным в Национальной системе аккредитации Республики Беларусь органом по сертификации, проводится лабораторный (инструментальный) контроль. Продавец гарантирует, что поставляемый товар не включен в Реестр опасной продукции, размещенной на сайте Госстандарта РБ, запрещенной к ввозу и (или) обращению на территории Республики Беларусь. Товар предназначен для жилищного строительтсва.
Кабель силовой | 3х1,5 - 0,66 кВ | ВВГ-Пнг(А) | рассматриваются различные стандарты | BYN | 1.5 | 1940 | м | ФРАНКО-СКЛАД ПОКУПАТЕЛЯ Минск | Оплата в течение 20 банковских дней по факту поставки | Кабель медный плоский. Рассматривается марка ВВГнг(А)-П. Соответствие ГОСТ 16442-80 или ГОСТ 31996-2012, жилы по ГОСТ 22483-2021. Поставляется в бухтах по 200-300 м. мерной длиной. Отклонение по количеству в сторону уменьшения не допускается. Наличие сертификата (паспорта) качества, сертификата соответствия ТР ТС, протокола испытаний с положительным результатом, выданным аккредитованой лаборатоией, расположенной на территории Республики Беларусь. На кабельно-проводниковую продукцию, произведенную не в Республике Беларусь и (или) не имеющей документ об обязательной оценке (подтверждения) соответствия, выданный аккредитованным в Национальной системе аккредитации Республики Беларусь органом по сертификации, проводится лабораторный (инструментальный) контроль. Продавец гарантирует, что поставляемый товар не включен в Реестр опасной продукции, размещенной на сайте Госстандарта РБ, запрещенной к ввозу и (или) обращению на территории Республики Беларусь. Товар предназначен для жилищного строительтсва.
Кабель силовой | 3х1,5 - 0,66 кВ | ВВГ-Пнг(А) | рассматриваются различные стандарты | BYN | 1 | 15000 | м | ФРАНКО-СКЛАД ПОКУПАТЕЛЯ Гродно | Оплата в течение 30 банковских дней по факту поставки | Одной длиной, при невозможности поставки согласовать с Покупателем.При поставке предоставляется оригинал протокола испытаний на соответствие, указанному поставщиком ГОСТ аккредитованной независимой лаборатории РБ по следующим проверяемым параметрам: 1. Электрическое сопротивление токопроводящей жилы. 2. Механические свойства изоляции до старения.3. Механические свойства оболочки до старения.4. Геометрические параметры токопроводящей жилы 5. Геометрические параметры изоляции, включая промежуточные слои. 6. Геометрические параметры оболочки. При указании ссылки на ТУ обязательно необходимо указывать ссылку на конкретный ГОСТ. Предоставление при поставке сертификата ТРТС. При получении Покупатель произведет испытание кабеля в собственной лаборатории, в случае не прохождения испытаний, Продавец оплачивает произведенные испытания и производит замену кабеля. Оплата только после получения положительных результатов испытаний
Кабель силовой | 3х1,5 - 0,66 кВ | ВВГ-Пнг(А) | рассматриваются различные стандарты | BYN | 1 | 1000 | м | ФРАНКО-СКЛАД ПОКУПАТЕЛЯ Волковыск | Оплата в течение 10 банковских дней по факту поставки | Кабель, ВВГ-П-НГ(А)-3*1,5-0,66кВ. отрезками по 100 либо 200м. документы при поставке.
Кабель силовой | 3х1,5 - 0,66 кВ | ВВГ-Пнг(А)-FRLS | рассматриваются различные стандарты | BYN | 2 | 1000 | м | ФРАНКО-СКЛАД ПРОДАВЦА Минск | Оплата в течение 30 банковских дней по факту поставки | Сертификат. Рассматриваются другие марки, размеры, стандарты.
Кабель силовой | 3х1,5 - 0,66 кВ | ВВГ-Пнг(А)-LS | рассматриваются различные стандарты | BYN | 1 | 60000 | м | ФРАНКО-СКЛАД ПОКУПАТЕЛЯ Гомель | Оплата в течение 20 банковских дней по факту поставки | в соответствии с ГОСТ 31996-2012, для строительства жилых домов. рассматривается страна происхождения Беларусь.бухты по 100-200 м.п. цветность жил: синий, белый, ж/з. поставщик обязан приложить протокол испытаний НЕЗАВИСИМОЙ аккредитованной лабораторией РБ на электрическое сопротивжение жилы и изоляции на отруженную продукцию.В случае поставки товара, не соответствующего данным условиям. Продавец берет на себя всерасходы, связанные с возвратом продукции (приведение товара в вид, соответствующийдоговору), а также компенсирует Покупателю возможные убытки, которые понесет Покупатель в связи с нарушением условий договора
Кабель силовой | 3х1,5 - 0,66 кВ | ВВГ-Пнг(А)-LS | рассматриваются различные стандарты | BYN | 1 | 1200 | м | ФРАНКО-СКЛАД ПОКУПАТЕЛЯ Минск | Оплата в течение 20 банковских дней по факту поставки | бухты 100-200м
Кабель силовой | 3х1,5 - 0,66 кВ | ВВГ-Пнг(А)-LS | рассматриваются различные стандарты | BYN | 30 | 400 | м | ФРАНКО-СКЛАД ПОКУПАТЕЛЯ Минск | Оплата в течение 30 банковских дней по факту поставки | Договор не по шаблону биржи: 5.2. В случае неоплаты или несвоевременной оплаты стоимости товара, недопоставки или несвоевременной поставки, невыборки или несвоевременной выборки товара, виновная Сторона уплачивает потерпевшей Стороне пеню в размере 0,01 % от неоплаченной (несвоевременно оплаченной) суммы или от стоимости не поставленного (несвоевременно поставленного), невыбранного (несвоевременно выбранного) товара за каждый день просрочки оплаты, поставки или выборки товара, но не более 10% от стоимости не своевременно оплаченного товара, не своевременно поставленного товара, или не своевременно выбранного товара. 7.1. Все споры и разногласия, возникающие из настоящего договора, подлежат разрешению в Экономическом суде г. Минска в соответствии с действующим законодательством Республики Беларусь, если соглашением сторон не установлен иной порядок разрешения споров. Стороны договорились, что до обращения в Экономический суд г. Минска с иском по спорам, возникающим из настоящего договора, предъявление претензии (письменного предложения о добровольном урегулировании спора) является обязательным. Срок рассмотрения претензии -15 (пятнадцать) календарных дней.
Кабель силовой | 3х1,5 - 0,66 кВ | ВВГ-Пнг(А)-LS | рассматриваются различные стандарты | BYN | 2 | 1000 | м | ФРАНКО-СКЛАД ПРОДАВЦА Минск | Оплата в течение 30 банковских дней по факту поставки | Сертификат. Рассматриваются другие марки, размеры, стандарты.
Кабель силовой | 3х1,5 - 0,66 кВ | ВВГ-Пнг(А)-LS | рассматриваются различные стандарты | BYN | 1.3 | 3600 | м | ФРАНКО-СКЛАД ПОКУПАТЕЛЯ Гомель | Предоплата 100% в течение 10 банковских дней с момента регистрации договора на бирже | отклонений по метражу не допускается, толеранс 0, поставка в бухтах, наличие сертификатов, паспортов, соответствие ГОСТ 31996-2012
Кабель силовой | 3х1,5 - 0,66 кВ | ВВГ-Пнг(А)-LS | рассматриваются различные стандарты | BYN | 1.3 | 5600 | м | ФРАНКО-СКЛАД ПОКУПАТЕЛЯ Гомель | Предоплата 100% в течение 10 банковских дней с момента регистрации договора на бирже | отклонений по метражу не допускается, толеранс 0, поставка в бухтах, наличие сертификатов, паспортов, соответствие ГОСТ 31996-2012
Кабель силовой | 3х1,5 - 0,66 кВ | ВВГ-Пнг(А)-LS | рассматриваются различные стандарты | BYN | 0.1 | 900000 | м | ФРАНКО-СКЛАД ПОКУПАТЕЛЯ Минск | Оплата в течение 30 банковских дней по факту поставки
Кабель силовой | 3х1,5 - 0,66 кВ | ВВГ-Пнг(А)-LS | рассматриваются различные стандарты | BYN | 1 | 10000 | м | ФРАНКО-СКЛАД ПОКУПАТЕЛЯ Гомельский район | Оплата в течение 20 банковских дней по факту поставки
Кабель силовой | 3х1,5 - 0,66 кВ | ВВГ-Пнг(А)-LS | рассматриваются различные стандарты | BYN | 2 | 1361 | м | ФРАНКО-СКЛАД ПОКУПАТЕЛЯ Гомель | Оплата в течение 20 банковских дней по факту поставки | ГОСТ 31996-2012. с протоколом испытаний аккредитованной лабораторией РБ.
Кабель силовой | 3х1,5 - 0,66 кВ | ВВГ-Пнг(А)-LS | рассматриваются различные стандарты | BYN | 2 | 60000 | м | ФРАНКО-СКЛАД ПОКУПАТЕЛЯ Гомель | Оплата в течение 20 банковских дней по факту поставки
Кабель силовой | 3х1,5 - 0,66 кВ | ВВГ-Пнг(А)-LS | рассматриваются различные стандарты | BYN | 2 | 60001 | м | ФРАНКО-СКЛАД ПОКУПАТЕЛЯ Гомель | Оплата в течение 20 банковских дней по факту поставки | страна происхождения - БЕЛАРУСЬ. ГОСТ 31996-2012. с протоколом испытания аккредитованнойлабораторией РБ
Кабель силовой | 3х1,5 - 0,66 кВ | ВВГ-Пнг(А)-LS | рассматриваются различные стандарты | BYN | 2 | 40000 | м | ФРАНКО-СКЛАД ПОКУПАТЕЛЯ Гомель | Оплата в течение 20 банковских дней по факту поставки | страна происхождения - БЕЛАРУСЬ. ГОСТ 31996-2012. с протоколом испытания аккредитованнойлабораторией РБ
Кабель силовой | 3х1,5 - 0,66 кВ | ВВГ-Пнг(А)-LS | рассматриваются различные стандарты | BYN | 1 | 10000 | м | ФРАНКО-СКЛАД ПОКУПАТЕЛЯ Минск | Оплата в течение 30 банковских дней по факту поставки | Кабель должен соответствовать ГОСТ. Бухты по 200м. Обязательное предоставление сертификата соответствия и паспорта качества с ТТН.
Кабель силовой | 3х1,5 - 0,66 кВ | ВВГ-Пнг(А)-LS | рассматриваются различные стандарты | BYN | 1 | 10000 | м | ФРАНКО-СКЛАД ПОКУПАТЕЛЯ Минск | Оплата в течение 15 банковских дней по факту поставки | Бухтами по 200 метров. Для объектов строительства. Без толеранса.
Кабель силовой | 3х1,5 - 0,66 кВ | ВВГ-Пнг(А)-LS | рассматриваются различные стандарты | BYN | 2 | 1000 | м | ФРАНКО-СКЛАД ПОКУПАТЕЛЯ Минск | Оплата в течение 30 банковских дней по факту поставки | кабель ВВГ Пнг(А)-LS 3x1.5
Кабель силовой | 3х1,5 - 0,66 кВ | ВВГ-Пнг(А)-LS | рассматриваются различные стандарты | BYN | 1.5 | 10000 | м | ФРАНКО-СКЛАД ПОКУПАТЕЛЯ Минск | Предоплата 100% в течение 10 банковских дней с момента регистрации договора на бирже | Отгрузка кабеля производится бухтами 100 - 200 м. Цена должна быть сформирована с учётом постановления № 116 от 30.12 2022 .О порядке регулирования цен на строительные материалы, изделия, конструкции». Поставщик без письменного согласия Покупателя не вправе уступать свои требования к Покупателю третьим лицам, вытекающие из настоящего договора, в том числе налоговым и иным органам в счёт уплаты причитающихся с Поставщика налогов, сборов (пошлин) и иных обязательных платежей в бюджет и внебюджетные фонды, а также взыскиваемых с Поставщика сумм по исполнительным производствам судов. Сумма денежных средств, внесенных в качестве предоплаты, признается коммерческим займом. В случае просрочки исполнения обязательства по поставке товара за пользование коммерческим займом подлежат уплате проценты в трехкратном размере ставки рефинансирования Национального Банка Республики Беларусь, действующей на момент внесения предоплаты, от суммы внесенной предоплаты, за каждый день неисполнения обязательства. Проценты начисляются со дня получения предоплаты до момента поставки товаров. В случае просрочки исполнения Поставщиком своих обязательств по поставке товара либо недопоставки, Поставщик уплачивает Покупателю пеню в размере 0,1 % процента от стоимости не поставленного или недопоставленного в срок товара за каждый день просрочки, но не более 5% от стоимости не поставленного или недопоставленного в срок товара. За не поставку или недопоставку товара согласно условиям договора Поставщик уплачивает Покупателю штраф в размере 10% стоимости непоставленного или недопоставленного в срок товара. При поставке товара не в ассортименте, определенном условиями договора, Поставщик уплачивает штраф в размере 10% стоимости непоставленного товара в ассортименте. Если поставленный товар не соответствует по качеству стандартам, другой нормативно-технической документации, образцам (эталонам) или иным условиям договора, а также если поставлен некомплектный товар, Поставщик уплачивает Покупателю штраф в размере 25 процентов стоимости некачественного либо неукомплектованного товара. Если весь поставленный товар либо его часть не соответствует по качеству условиям договора, Поставщик производит замену некачественного товара за свой счет в течение 7 календарных дней . В случаях поставки ненадлежащего качества или некомплектного товара с поставщика взыскиваются неустойка (штраф) и причиненные такой поставкой убытки без зачета неустойки (штрафа). В случае несоблюдения сроков оплаты товара Покупатель уплачивает Поставщику пеню в размере 0,1 % от неоплаченной суммы за каждый день просрочки, но не более 5% от суммы неоплаченного платежа. Ответственность за формирование стоимости товара, в соответствии с требованиями действующего законодательства, несет Поставщик. В случае предъявления Покупателю со стороны государственных органов экономических санкций за неправильное, необоснованное формирование цен на поставляемые материалы, изделия, требований о завышении стоимости поставляемого товара, Поставщик возмещает в бесспорном порядке Покупателю все предъявленное последнему в течение 10 календарных дней с даты получения Покупателем соответствующего требования. В соответствии со ст. 30 Закона Республики Беларусь от 05.01.2009г. (ред. от 08.07.2015г.) «О товарных биржах» споры по исполнению биржевого договора рассматриваются в Экономическим судом г. Минска, по месту нахождения покупателя, в порядке, установленном хозяйственным процессуальным законодательством. Стороны договорились, что до обращения в Экономический суд г. Минска обязательным является направление претензии (письменного предложения о добровольном урегулирования спора). Срок рассмотрения претензии – 30 календарных дней.
Кабель силовой | 3х1,5 - 0,66 кВ | ВВГ-Пнг(А)-LS | рассматриваются различные стандарты | BYN | 1.7 | 1950 | м | ФРАНКО-СКЛАД ПОКУПАТЕЛЯ Минск | Оплата в течение 20 банковских дней по факту поставки | Кабель медный плоский. Рассматривается марка ВВГнг(А)-LS-П. Соответствие ГОСТ 16442-80 или ГОСТ 31996-2012, жилы по ГОСТ 22483-2021. Поставляется в бухтах по 200-300 м. мерной длиной. Отклонение по количеству в сторону уменьшения не допускается, допускается в сторону увеличения не более 3% от заявленного количества. Наличие сертификата (паспорта) качества, сертификата соответствия ТР ТС, протокола испытаний с положительным результатом, выданным аккредитованой лаборатоией, расположенной на территории Республики Беларусь. На кабельно-проводниковую продукцию, произведенную не в Республике Беларусь и (или) не имеющей документ об обязательной оценке (подтверждения) соответствия, выданный аккредитованным в Национальной системе аккредитации Республики Беларусь органом по сертификации, проводится лабораторный (инструментальный) контроль. Продавец гарантирует, что поставляемый товар не включен в Реестр опасной продукции, размещенной на сайте Госстандарта РБ, запрещенной к ввозу и (или) обращению на территории Республики Беларусь. Товар предназначен для жилищного строительтсва.
Кабель силовой | 3х1,5 - 0,66 кВ | ВВГ-Пнг(А)-LS | рассматриваются различные стандарты | BYN | 1.7 | 400 | м | ФРАНКО-СКЛАД ПОКУПАТЕЛЯ Минск | Оплата в течение 20 банковских дней по факту поставки | Кабель медный плоский. Рассматривается марка ВВГнг(А)-LS-П. Соответствие ГОСТ 16442-80 или ГОСТ 31996-2012, жилы по ГОСТ 22483-2021. Поставляется в бухтах по 200-300 м. мерной длиной. Отклонение по количеству в сторону уменьшения или увеличения не допускается. Наличие сертификата (паспорта) качества, сертификата соответствия ТР ТС, протокола испытаний с положительным результатом, выданным аккредитованой лаборатоией, расположенной на территории Республики Беларусь. На кабельно-проводниковую продукцию, произведенную не в Республике Беларусь и (или) не имеющей документ об обязательной оценке (подтверждения) соответствия, выданный аккредитованным в Национальной системе аккредитации Республики Беларусь органом по сертификации, проводится лабораторный (инструментальный) контроль. Продавец гарантирует, что поставляемый товар не включен в Реестр опасной продукции, размещенной на сайте Госстандарта РБ, запрещенной к ввозу и (или) обращению на территории Республики Беларусь. Товар предназначен для жилищного строительтсва.
Кабель силовой | 3х1,5 - 0,66 кВ | ВВГ-Пнг(А)-LS | рассматриваются различные стандарты | BYN | 1.7 | 1000 | м | ФРАНКО-СКЛАД ПОКУПАТЕЛЯ Минск | Оплата в течение 20 банковских дней по факту поставки | Кабель медный плоский. Рассматривается марка ВВГнг(А)-LS-П. Соответствие ГОСТ 16442-80 или ГОСТ 31996-2012, жилы по ГОСТ 22483-2021. Поставляется в бухтах по 200-300 м. мерной длиной. Отклонение по количеству в сторону уменьшения или увеличения не допускается. Наличие сертификата (паспорта) качества, сертификата соответствия ТР ТС, протокола испытаний с положительным результатом, выданным аккредитованой лаборатоией, расположенной на территории Республики Беларусь. На кабельно-проводниковую продукцию, произведенную не в Республике Беларусь и (или) не имеющей документ об обязательной оценке (подтверждения) соответствия, выданный аккредитованным в Национальной системе аккредитации Республики Беларусь органом по сертификации, проводится лабораторный (инструментальный) контроль. Продавец гарантирует, что поставляемый товар не включен в Реестр опасной продукции, размещенной на сайте Госстандарта РБ, запрещенной к ввозу и (или) обращению на территории Республики Беларусь. Товар предназначен для жилищного строительтсва.
Кабель силовой | 3х1,5 - 0,66 кВ | ВВГ-Пнг(А)-LS | рассматриваются различные стандарты | BYN | 1.45 | 50000 | м | ФРАНКО-СКЛАД ПОКУПАТЕЛЯ Минский район | Оплата в течение 5 банковских дней по факту поставки
Кабель силовой | 3х1,5 - 0,66 кВ | ВВГ-Пнг(А)-LS | рассматриваются различные стандарты | BYN | 1.45 | 50000 | м | ФРАНКО-СКЛАД ПОКУПАТЕЛЯ Минский район | Оплата в течение 30 банковских дней по факту поставки
Кабель силовой | 3х1,5 - 0,66 кВ | ВВГ-Пнг(А)-LS | рассматриваются различные стандарты | BYN | 2.25 | 50000 | м | ФРАНКО-СКЛАД ПОКУПАТЕЛЯ Минский район | Оплата в течение 30 банковских дней по факту поставки
Кабель силовой | 3х1,5 - 0,66 кВ | ВВГ-Пнг(А)-LS | рассматриваются различные стандарты | BYN | 1 | 15000 | м | ФРАНКО-СКЛАД ПОКУПАТЕЛЯ Гродно | Оплата в течение 20 банковских дней по факту поставки | Закупка осуществляется согласно Постановления 73 от 30.07.2021г.Одной длиной.При поставке предоставляется оригинал протокола испытаний на соответствие, указанному поставщиком ГОСТ аккредитованной независимой лаборатории РБ по следующим проверяемым параметрам: 1. Электрическое сопротивление токопроводящей жилы. 2. Механические свойства изоляции до старения.3. Механические свойства оболочки до старения.4. Геометрические параметры токопроводящей жилы 5. Геометрические параметры изоляции, включая промежуточные слои. 6. Геометрические параметры оболочки. При указании ссылки на ТУ обязательно необходимо указывать ссылку на конкретный ГОСТ. Предоставление при поставке сертификата ТРТС. При получении Покупатель произведет испытание кабеля в собственной лаборатории, в случае не прохождения испытаний, Продавец оплачивает произведенные испытания и производит замену кабеля. Оплата только после получения положительных результатов испытаний
Кабель силовой | 3х1,5 - 0,66 кВ | ВВГ-Пнг(А)-LS | рассматриваются различные стандарты | BYN | 1 | 15000 | м | ФРАНКО-СКЛАД ПОКУПАТЕЛЯ Гродно | Оплата в течение 30 банковских дней по факту поставки | Закупка осуществляется согласно Постановления 73 от 30.07.2021г. Одной длиной.При поставке предоставляется оригинал протокола испытаний на соответствие, указанному поставщиком ГОСТ аккредитованной независимой лаборатории РБ по следующим проверяемым параметрам: 1. Электрическое сопротивление токопроводящей жилы. 2. Механические свойства изоляции до старения.3. Механические свойства оболочки до старения.4. Геометрические параметры токопроводящей жилы 5. Геометрические параметры изоляции, включая промежуточные слои. 6. Геометрические параметры оболочки. При указании ссылки на ТУ обязательно необходимо указывать ссылку на конкретный ГОСТ. Предоставление при поставке сертификата ТРТС. При получении Покупатель произведет испытание кабеля в собственной лаборатории, в случае не прохождения испытаний, Продавец оплачивает произведенные испытания и производит замену кабеля. Оплата только после получения положительных результатов испытаний
Кабель силовой | 3х1,5 - 0,66 кВ | ВВГ-Пнг(А)-LS | рассматриваются различные стандарты | BYN | 1 | 50000 | м | ФРАНКО-СКЛАД ПОКУПАТЕЛЯ Гродно | Оплата в течение 15 банковских дней по факту поставки | Закупка осуществляется для строительства жилого дома.Бухты одной длины. Соответствие ЕАС
Кабель силовой | 3х1,5 - 0,66 кВ | ВВГ-Пнг(А)-LS | рассматриваются различные стандарты | BYN | 1.93 | 3745 | м | ФРАНКО-СКЛАД ПОКУПАТЕЛЯ Минск | Оплата в течение 30 банковских дней по факту поставки | Бухты по 100(200)м + остатьк.Кабель должен соответствовать ГОСТ. Поставщик обязан предоставить сертификат и паспорт качества к моменту поставки. Гарантия не менее 5 лет. Закупка осуществляется для строительства объекта. Аналоги не рассматриваются. Рассматривается валюта цены (платежа) только белорусский рубль (BYN).
Кабель силовой | 3х1,5 - 0,66 кВ | ВВГ-Пнг(А)-LS | рассматриваются различные стандарты | BYN | 1.5 | 300 | м | ФРАНКО-СКЛАД ПОКУПАТЕЛЯ Минск | Оплата в течение 30 банковских дней по факту поставки | Паспорт,сертификат.
Кабель силовой | 3х1,5 - 0,66 кВ | ВВГ-Пнг(А)-LS | рассматриваются различные стандарты | BYN | 2 | 1157 | м | ФРАНКО-СКЛАД ПОКУПАТЕЛЯ Минск | Оплата в течение 10 банковских дней по факту поставки | Производство 2025-2026г, гарантия, паспорт, сертификат соответствия
Кабель силовой | 3х1,5 - 0,66 кВ | ВВГ-Пнг(А)-LS | рассматриваются различные стандарты | BYN | 1 | 12000 | м | ФРАНКО-СКЛАД ПРОДАВЦА Минск | Предоплата 100% в течение 3 банковских дней с момента регистрации договора на бирже | Предоставлкение паспортов качества на товар и сертификатов.Рассматриваются аналогичные марки
Кабель силовой | 3х1,5 - 0,66 кВ | ВВГ-Пнг(А)-LS | рассматриваются различные стандарты | BYN | 2 | 300 | м | ФРАНКО-СКЛАД ПОКУПАТЕЛЯ Береза | Оплата в течение 20 банковских дней по факту поставки | Предоставление паспортов качества на товар и сертификатов. Рассматриваются аналогичные марки.
Кабель силовой | 3х1,5 - 0,66 кВ | ВВГ-Пнг(А)-LS | рассматриваются различные стандарты | BYN | 3 | 40000 | м | ФРАНКО-СКЛАД ПОКУПАТЕЛЯ Минск | Предоплата 100% в течение 10 банковских дней с момента регистрации договора на бирже | Поставка на барабанах максимальными намотками. Только белорусского производства. Входной контроль
Кабель силовой | 3х1,5 - 0,66 кВ | ВВГ-Пнг(А)-LS | рассматриваются различные стандарты | BYN | 3 | 40000 | м | ФРАНКО-СКЛАД ПОКУПАТЕЛЯ Минск | Оплата в течение 30 банковских дней по факту поставки | Поставка на барабанах максимальными намотками. Только белорусского производства. Входной контроль
Кабель силовой | 3х1,5 - 0,66 кВ | ВВГ-Пнг(А)-LS | рассматриваются различные стандарты | BYN | 3 | 40000 | м | ФРАНКО-СКЛАД ПОКУПАТЕЛЯ Минск | Оплата в течение 60 банковских дней по факту поставки | Поставка на барабанах максимальными намотками. Только белорусского производства. Входной контроль
Кабель силовой | 3х1,5 - 0,66 кВ | ВВГ-Пнг(А)-LS | рассматриваются различные стандарты | BYN | 2 | 40000 | м | ФРАНКО-СКЛАД ПОКУПАТЕЛЯ Минск | Предоплата 100% в течение 10 банковских дней с момента регистрации договора на бирже | Поставка на барабанах максимальными намотками. Только белорусского производства. Входной контроль.
Кабель силовой | 3х1,5 - 0,66 кВ | ВВГ-Пнг(А)-LS | рассматриваются различные стандарты | BYN | 2 | 40000 | м | ФРАНКО-СКЛАД ПОКУПАТЕЛЯ Минск | Оплата в течение 30 банковских дней по факту поставки | Поставка на барабанах максимальными намотками. Только белорусского производства. Входной контроль.
Кабель силовой | 3х1,5 - 0,66 кВ | ВВГ-Пнг(А)-LS | рассматриваются различные стандарты | BYN | 2 | 40000 | м | ФРАНКО-СКЛАД ПОКУПАТЕЛЯ Минск | Оплата в течение 60 банковских дней по факту поставки | Поставка на барабанах максимальными намотками. Только белорусского производства. Входной контроль.
Кабель силовой | 3х1,5 - 0,66 кВ | ВВГ-Пнг(А)-LSLTx | рассматриваются различные стандарты | BYN | 2 | 23354 | м | ФРАНКО-СКЛАД ПОКУПАТЕЛЯ Могилев | Оплата в течение 20 банковских дней по факту поставки | Рассматриваются аналогичный по свойствам кабель и марка.Кабель должен соответствовать ГОСТ.Обязательное предоставление следующих документов: сертификат соответствия, паспорт качества, протоколы испытаний кабельно-проводниковой продукции, проведенные в аккредитованных испытательных лабораториях РБ.
Кабель силовой | 3х1,5 - 0,66 кВ | ВВГЭнг (А) | рассматриваются различные стандарты | BYN | 3 | 2000 | м | ФРАНКО-СКЛАД ПОКУПАТЕЛЯ Минск | Предоплата 100% в течение 30 банковских дней с момента регистрации договора на бирже | Поставщик без письменного согласия Покупателя не вправе уступать свои требования к Покупателю третьим лицам, вытекающие из настоящего договора, в том числе налоговым и иным органам в счёт уплаты причитающихся с Поставщика налогов, сборов (пошлин) и иных обязательных платежей в бюджет и внебюджетные фонды, а также взыскиваемых с Поставщика сумм по исполнительным производствам судов. Сумма денежных средств, внесенных в качестве предоплаты, признается коммерческим займом. В случае просрочки исполнения обязательства по поставке товара за пользование коммерческим займом подлежат уплате проценты в трехкратном размере ставки рефинансирования Национального Банка Республики Беларусь, действующей на момент внесения предоплаты, от суммы внесенной предоплаты, за каждый день неисполнения обязательства. Проценты начисляются со дня получения предоплаты до момента поставки товаров. В случае просрочки исполнения Поставщиком своих обязательств по поставке товара либо недопоставки, Поставщик уплачивает Покупателю пеню в размере 0,1 % процента от стоимости не поставленного или недопоставленного в срок товара за каждый день просрочки, но не более 5% от стоимости не поставленного или недопоставленного в срок товара. За не поставку или недопоставку товара согласно условиям договора Поставщик уплачивает Покупателю штраф в размере 10% стоимости непоставленного или недопоставленного в срок товара. При поставке товара не в ассортименте, определенном условиями договора, Поставщик уплачивает штраф в размере 10% стоимости непоставленного товара в ассортименте. Если поставленный товар не соответствует по качеству стандартам, другой нормативно-технической документации, образцам (эталонам) или иным условиям договора, а также если поставлен некомплектный товар, Поставщик уплачивает Покупателю штраф в размере 25 процентов стоимости некачественного либо неукомплектованного товара. Если весь поставленный товар либо его часть не соответствует по качеству условиям договора, Поставщик производит замену некачественного товара за свой счет в течение 7 календарных дней . В случаях поставки ненадлежащего качества или некомплектного товара с поставщика взыскиваются неустойка (штраф) и причиненные такой поставкой убытки без зачета неустойки (штрафа). В случае несоблюдения сроков оплаты товара Покупатель уплачивает Поставщику пеню в размере 0,1 % от неоплаченной суммы за каждый день просрочки, но не более 5% от суммы неоплаченного платежа. Ответственность за формирование стоимости товара, в соответствии с требованиями действующего законодательства, несет Поставщик. В случае предъявления Покупателю со стороны государственных органов экономических санкций за неправильное, необоснованное формирование цен на поставляемые материалы, изделия, требований о завышении стоимости поставляемого товара, Поставщик возмещает в бесспорном порядке Покупателю все предъявленное последнему в течение 10 календарных дней с даты получения Покупателем соответствующего требования. В соответствии со ст. 30 Закона Республики Беларусь от 05.01.2009г. (ред. от 08.07.2015г.) «О товарных биржах» споры по исполнению биржевого договора рассматриваются в Экономическим судом г. Минска, по месту нахождения покупателя, в порядке, установленном хозяйственным процессуальным законодательством. Стороны договорились, что до обращения в Экономический суд г. Минска обязательным является направление претензии (письменного предложения о добровольном урегулирования спора). Срок рассмотрения претензии – 30 календарных дней.
Кабель силовой | 3х1,5 - 0,66 кВ | ВВГЭнг (А) | рассматриваются различные стандарты | BYN | 1 | 1000 | м | ФРАНКО-СКЛАД ПОКУПАТЕЛЯ Гродно | Оплата в течение 15 банковских дней по факту поставки | Для использования при строительстве объектов.Одной длиной. Принимается на склад с сертификатом, паспортом качества. Импортного производства принимается на склад с протоколом испытания из независимой лаборатории РБ.
Кабель силовой | 3х1,5 - 0,66 кВ | ВВГЭнг(А)-FRLS | рассматриваются различные стандарты | BYN | 3 | 1000 | м | ФРАНКО-СКЛАД ПОКУПАТЕЛЯ Гомель | Оплата в течение 20 банковских дней по факту поставки | для строительства
Кабель силовой | 3х1,5 - 0,66 кВ | ВВГЭнг(А)-LS | рассматриваются различные стандарты | BYN | 3 | 2000 | м | ФРАНКО-СКЛАД ПОКУПАТЕЛЯ Минск | Предоплата 100% в течение 30 банковских дней с момента регистрации договора на бирже | Поставщик без письменного согласия Покупателя не вправе уступать свои требования к Покупателю третьим лицам, вытекающие из настоящего договора, в том числе налоговым и иным органам в счёт уплаты причитающихся с Поставщика налогов, сборов (пошлин) и иных обязательных платежей в бюджет и внебюджетные фонды, а также взыскиваемых с Поставщика сумм по исполнительным производствам судов. Сумма денежных средств, внесенных в качестве предоплаты, признается коммерческим займом. В случае просрочки исполнения обязательства по поставке товара за пользование коммерческим займом подлежат уплате проценты в трехкратном размере ставки рефинансирования Национального Банка Республики Беларусь, действующей на момент внесения предоплаты, от суммы внесенной предоплаты, за каждый день неисполнения обязательства. Проценты начисляются со дня получения предоплаты до момента поставки товаров. В случае просрочки исполнения Поставщиком своих обязательств по поставке товара либо недопоставки, Поставщик уплачивает Покупателю пеню в размере 0,1 % процента от стоимости не поставленного или недопоставленного в срок товара за каждый день просрочки, но не более 5% от стоимости не поставленного или недопоставленного в срок товара. За не поставку или недопоставку товара согласно условиям договора Поставщик уплачивает Покупателю штраф в размере 10% стоимости непоставленного или недопоставленного в срок товара. При поставке товара не в ассортименте, определенном условиями договора, Поставщик уплачивает штраф в размере 10% стоимости непоставленного товара в ассортименте. Если поставленный товар не соответствует по качеству стандартам, другой нормативно-технической документации, образцам (эталонам) или иным условиям договора, а также если поставлен некомплектный товар, Поставщик уплачивает Покупателю штраф в размере 25 процентов стоимости некачественного либо неукомплектованного товара. Если весь поставленный товар либо его часть не соответствует по качеству условиям договора, Поставщик производит замену некачественного товара за свой счет в течение 7 календарных дней . В случаях поставки ненадлежащего качества или некомплектного товара с поставщика взыскиваются неустойка (штраф) и причиненные такой поставкой убытки без зачета неустойки (штрафа). В случае несоблюдения сроков оплаты товара Покупатель уплачивает Поставщику пеню в размере 0,1 % от неоплаченной суммы за каждый день просрочки, но не более 5% от суммы неоплаченного платежа. Ответственность за формирование стоимости товара, в соответствии с требованиями действующего законодательства, несет Поставщик. В случае предъявления Покупателю со стороны государственных органов экономических санкций за неправильное, необоснованное формирование цен на поставляемые материалы, изделия, требований о завышении стоимости поставляемого товара, Поставщик возмещает в бесспорном порядке Покупателю все предъявленное последнему в течение 10 календарных дней с даты получения Покупателем соответствующего требования. В соответствии со ст. 30 Закона Республики Беларусь от 05.01.2009г. (ред. от 08.07.2015г.) «О товарных биржах» споры по исполнению биржевого договора рассматриваются в Экономическим судом г. Минска, по месту нахождения покупателя, в порядке, установленном хозяйственным процессуальным законодательством. Стороны договорились, что до обращения в Экономический суд г. Минска обязательным является направление претензии (письменного предложения о добровольном урегулирования спора). Срок рассмотрения претензии – 30 календарных дней.
Кабель силовой | 3х1,5 - 0,66 кВ | ВВГЭнг(А)-LS | рассматриваются различные стандарты | BYN | 1 | 1000 | м | ФРАНКО-СКЛАД ПОКУПАТЕЛЯ Гродно | Оплата в течение 15 банковских дней по факту поставки | Для использования при строительстве объектов.Одной длиной. Принимается на склад с сертификатом, паспортом качества. Импортного производства принимается на склад с протоколом испытания из независимой лаборатории РБ.
Кабель силовой | 3х1,5 - 0,66 кВ | КГВВГнг(А) | рассматриваются различные стандарты | BYN | 1 | 10000 | м | ФРАНКО-СКЛАД ПОКУПАТЕЛЯ Гродно | Оплата в течение 20 банковских дней по факту поставки | Для использования при строительстве объектов.Принимается на склад с сертификатом, паспортом качества. Импортного производства принимается на склад с протоколом испытания из независимой лаборатории РБ.
Кабель силовой | 3х1,5 - 0,66 кВ | КГВВНГ(А)-LS | рассматриваются различные стандарты | BYN | 1 | 10000 | м | ФРАНКО-СКЛАД ПОКУПАТЕЛЯ Гродно | Оплата в течение 20 банковских дней по факту поставки | Для использования при строительстве объектов.Принимается на склад с сертификатом, паспортом качества. Импортного производства принимается на склад с протоколом испытания из независимой лаборатории РБ.
Кабель силовой | 3х1,5 - 0,66 кВ | КГТП | рассматриваются различные стандарты | BYN | 2 | 300 | м | ФРАНКО-СКЛАД ПОКУПАТЕЛЯ Береза | Оплата в течение 20 банковских дней по факту поставки | Предоставление паспортов качества на товар и сертификатов. Рассматриваются аналогичные марки и типоразмер.
Кабель силовой | 3х1,5 - 0,66 кВ | ППГ- Пнг(А)-HF | рассматриваются различные стандарты | BYN | 0.5 | 450 | м | ФРАНКО-СКЛАД ПОКУПАТЕЛЯ Минск | Оплата в течение 10 банковских дней по факту поставки | 3х1,5 - 0,66. Производство 2025-2026г, гарантия, паспорт, сертификат соответствия.
Кабель силовой | 3х1,5 - 0,75 кВ | ВВГ | рассматриваются различные стандарты | BYN | 5 | 300 | м | ФРАНКО-СКЛАД ПРОДАВЦА Минск | Предоплата 100% в течение 3 банковских дней с момента регистрации договора на бирже
Кабель силовой | 3х1,5 - 1 | АВВГнг(А) | рассматриваются различные стандарты | BYN | 0.5 | 1000 | м | ФРАНКО-СКЛАД ПОКУПАТЕЛЯ Могилев | Оплата в течение 15 банковских дней по факту поставки | Негорючий (нг). Для объектов строительства. Сертификат. рассматриваются аналоги, склад продавца Могилев, Минск
Кабель силовой | 3х1,5 - 1 | АВВГнг(А)-LS | рассматриваются различные стандарты | BYN | 2 | 280 | м | ФРАНКО-СКЛАД ПОКУПАТЕЛЯ Могилев | Оплата в течение 20 банковских дней по факту поставки | Рассматриваются аналогичный по свойствам кабель и марка.Кабель должен соответствовать ГОСТ.Обязательное предоставление следующих документов: сертификат соответствия, паспорт качества, протоколы испытаний кабельно-проводниковой продукции, проведенные в аккредитованных испытательных лабораториях Республики Беларусь.
Кабель силовой | 3х1,5 - 1 | ВВГ | рассматриваются различные стандарты | BYN | 5 | 300 | м | ФРАНКО-СКЛАД ПРОДАВЦА Минск | Предоплата 100% в течение 3 банковских дней с момента регистрации договора на бирже
Кабель силовой | 3х1,5 - 1 | ВВГ | рассматриваются различные стандарты | BYN | 2 | 2000 | м | ФРАНКО-СКЛАД ПРОДАВЦА Минск | Оплата в течение 20 банковских дней по факту поставки
Кабель силовой | 3х1,5 - 1 | ВВГ | рассматриваются различные стандарты | BYN | 2 | 1000 | м | ФРАНКО-СКЛАД ПОКУПАТЕЛЯ Береза | Оплата в течение 20 банковских дней по факту поставки | Предоставление паспортов качества на товар и сертификатов. Рассматриваются аналогичные марки.
Кабель силовой | 3х1,5 - 1 | ВВГнг(A)-FRLS | рассматриваются различные стандарты | BYN | 2.1 | 80 | м | ФРАНКО-СКЛАД ПОКУПАТЕЛЯ Кормянский район | Предоплата 100% в течение 30 банковских дней с момента регистрации договора на бирже | отклонений по метражу не допускается, толеранс 0, поставка бухтами, соответствие ГОСТ 31996-2012,
Кабель силовой | 3х1,5 - 1 | ВВГнг(A)-FRLS | рассматриваются различные стандарты | BYN | 2.5 | 45 | м | ФРАНКО-СКЛАД ПОКУПАТЕЛЯ Гомель | Предоплата 100% в течение 3 банковских дней с момента регистрации договора на бирже | отклонений по метражу не допускается, толеранс 0, поставка в бухтах, наличие сертификатов, паспортов, соответствие ГОСТ 31996-2012
Кабель силовой | 3х1,5 - 1 | ВВГнг(A)-FRLS | рассматриваются различные стандарты | BYN | 2.1 | 80 | м | ФРАНКО-СКЛАД ПОКУПАТЕЛЯ Кормянский район | Предоплата 100% в течение 30 банковских дней с момента регистрации договора на бирже | отклонений по метражу не допускается, толеранс 0, поставка бухтами, соответствие ГОСТ 31996-2012,
Кабель силовой | 3х1,5 - 1 | ВВГнг(A)-FRLS | рассматриваются различные стандарты | BYN | 1.7 | 7800 | м | ФРАНКО-СКЛАД ПОКУПАТЕЛЯ Могилев | Оплата в течение 20 банковских дней по факту поставки | Перед отгрузкой согласовывать адрес доставки. Рассматриваются аналогичный по свойствам кабель и марка.Кабель должен соответствовать ГОСТ.Обязательное предоставление следующих документов: сертификат соответствия, паспорт качества, протоколы испытаний кабельно-проводниковой продукции, проведенные в аккредитованных испытательных лабораториях РБ.
Кабель силовой | 3х1,5 - 1 | ВВГнг-LS | рассматриваются различные стандарты | BYN | 1 | 350 | м | ФРАНКО-СКЛАД ПОКУПАТЕЛЯ Могилев | Оплата в течение 20 банковских дней по факту поставки | Рассматриваются аналогичный по свойствам кабель и марка.Кабель должен соответствовать ГОСТ.Обязательное предоставление следующих документов: сертификат соответствия, паспорт качества, протоколы испытаний кабельно-проводниковой продукции, проведенные в аккредитованных испытательных лабораториях РБ.
Кабель силовой | 3х1,5 - 1 | ВВГнг(А) | рассматриваются различные стандарты | BYN | 0.5 | 5000 | м | ФРАНКО-СКЛАД ПОКУПАТЕЛЯ Могилев | Оплата в течение 15 банковских дней по факту поставки | Для объектов строительства. Негорючий (нг). Сертификат. Рассматриваются аналоги. Рассматривается склад продавца Могилев, Минск
Кабель силовой | 3х1,5 - 1 | ВВГнг(А) | рассматриваются различные стандарты | BYN | 2 | 7000 | м | ФРАНКО-СКЛАД ПОКУПАТЕЛЯ Могилев | Оплата в течение 20 банковских дней по факту поставки | Перед отгрузкой согласовывать адрес доставки. Рассматриваются аналогичный по свойствам кабель и марка.Кабель должен соответствовать ГОСТ.Обязательное предоставление следующих документов: сертификат соответствия, паспорт качества, протоколы испытаний кабельно-проводниковой продукции, проведенные в аккредитованных испытательных лабораториях РБ.
Кабель силовой | 3х1,5 - 1 | ВВГнг(А)-FRLSLTx | рассматриваются различные стандарты | BYN | 4 | 2506 | м | ФРАНКО-СКЛАД ПОКУПАТЕЛЯ Могилев | Оплата в течение 20 банковских дней по факту поставки | Рассматриваются аналогичный по свойствам кабель и марка.Кабель должен соответствовать ГОСТ.Обязательное предоставление следующих документов: сертификат соответствия, паспорт качества, протоколы испытаний кабельно-проводниковой продукции, проведенные в аккредитованных испытательных лабораториях Республики Беларусь.
Кабель силовой | 3х1,5 - 1 | ВВГнг(А)-LS | рассматриваются различные стандарты | BYN | 1 | 3000 | м | ФРАНКО-СКЛАД ПРОДАВЦА Минский район | Оплата в течение 10 банковских дней по факту поставки | Рассматриваются встречные заявки с различными маркам. Для комплектации объекта Строительство двух коровников на 400 голов на ферме Миратичи Кореличского района Рассматриваются встречные заявки с аналогами. Рассматриваються встречные заявки с кабелем по ГОСТУ или Белорусским ТУ
Кабель силовой | 3х1,5 - 1 | ВВГнг(А)-LS | рассматриваются различные стандарты | BYN | 3 | 1000 | м | ФРАНКО-СКЛАД ПРОДАВЦА Минск | Оплата в течение 20 банковских дней по факту поставки
Кабель силовой | 3х1,5 - 1 | ВВГнг(А)-LS | рассматриваются различные стандарты | BYN | 1 | 5000 | м | ФРАНКО-СКЛАД ПОКУПАТЕЛЯ Гродно | Оплата в течение 20 банковских дней по факту поставки | ГОСТ 31996-2012 Для использования при строительстве объектов.Принимается на склад с сертификатом, паспортом качества. Импортного производства принимается на склад с протоколом испытания из независимой лаборатории РБ.
Кабель силовой | 3х1,5 - 1 | ВВГнг(А)-LS | рассматриваются различные стандарты | BYN | 1 | 1000 | м | ФРАНКО-СКЛАД ПОКУПАТЕЛЯ Береза | Оплата в течение 20 банковских дней по факту поставки | Предоставление паспортов качества на товар и сертификатов. Рассматриваются аналогичные марки.
Кабель силовой | 3х1,5 - 1 | ВВГнг(А)-LS | рассматриваются различные стандарты | BYN | 2 | 7211 | м | ФРАНКО-СКЛАД ПОКУПАТЕЛЯ Могилев | Оплата в течение 20 банковских дней по факту поставки | Рассматриваются аналогичный по свойствам кабель и марка.Кабель должен соответствовать ГОСТ.Обязательное предоставление следующих документов: сертификат соответствия, паспорт качества, протоколы испытаний кабельно-проводниковой продукции, проведенные в аккредитованных испытательных лабораториях Республики Беларусь.
Кабель силовой | 3х1,5 - 1 | ВВГнг(А)-LSLTx | рассматриваются различные стандарты | BYN | 3 | 18415 | м | ФРАНКО-СКЛАД ПОКУПАТЕЛЯ Могилев | Оплата в течение 20 банковских дней по факту поставки | Рассматриваются аналогичный по свойствам кабель и марка.Кабель должен соответствовать ГОСТ.Обязательное предоставление следующих документов: сертификат соответствия, паспорт качества, протоколы испытаний кабельно-проводниковой продукции, проведенные в аккредитованных испытательных лабораториях Республики Беларусь.
Кабель силовой | 3х1,5 - 1 | ВВГнг(А)-LS-П | рассматриваются различные стандарты | BYN | 1.5 | 20000 | м | ФРАНКО-СКЛАД ПОКУПАТЕЛЯ Могилев | Оплата в течение 20 банковских дней по факту поставки | Рассматриваются аналогичный по свойствам кабель и марка.Кабель должен соответствовать ГОСТ.Обязательное предоставление следующих документов: сертификат соответствия, паспорт качества, протоколы испытаний кабельно-проводниковой продукции, проведенные в аккредитованных испытательных лабораториях РБ.
Кабель силовой | 3х1,5 - 1 | ВВГнг(А)-П | рассматриваются различные стандарты | BYN | 5 | 19036 | м | ФРАНКО-СКЛАД ПОКУПАТЕЛЯ Могилев | Оплата в течение 20 банковских дней по факту поставки | Рассматриваются аналогичный по свойствам кабель и марка.Кабель должен соответствовать ГОСТ.Обязательное предоставление следующих документов: сертификат соответствия, паспорт качества, протоколы испытаний кабельно-проводниковой продукции, проведенные в аккредитованных испытательных лабораториях РБ.
Кабель силовой | 3х1,5 - 1 | ВВГнг-П | рассматриваются различные стандарты | BYN | 2 | 11000 | м | ФРАНКО-СКЛАД ПОКУПАТЕЛЯ Могилев | Оплата в течение 20 банковских дней по факту поставки | Рассматриваются аналогичный по свойствам кабель и марка.Кабель должен соответствовать ГОСТ.Обязательное предоставление следующих документов: сертификат соответствия, паспорт качества, протоколы испытаний кабельно-проводниковой продукции, проведенные в аккредитованных испытательных лабораториях Республики Беларусь.
Кабель силовой | 3х1,5 - 1 | ВВГ-П | рассматриваются различные стандарты | BYN | 2 | 2100 | м | ФРАНКО-СКЛАД ПОКУПАТЕЛЯ Могилев | Оплата в течение 20 банковских дней по факту поставки | Рассматриваются аналогичный по свойствам кабель и марка.Кабель должен соответствовать ГОСТ.Обязательное предоставление следующих документов: сертификат соответствия, паспорт качества, протоколы испытаний кабельно-проводниковой продукции, проведенные в аккредитованных испытательных лабораториях РБ.
Кабель силовой | 3х1,5 - 1 | ВВГ-Пнг(А)-LS | рассматриваются различные стандарты | BYN | 2.21 | 1400 | м | ФРАНКО-СКЛАД ПОКУПАТЕЛЯ Минск | Оплата в течение 10 банковских дней по факту поставки | Кабель ВВГ Пнг(А)-LS 3х1,5. Номинальное напряжение до 1000В. Проводник медный, гибкий, моножильный. Двойная изоляция. Цветная маркировка жил. Кабель должен иметь маркировку в виде надписи, нанесенную на поверхность оболочки, которая должна содержать основные маркировочные данные: - наименование и(или) товарный знак предприятия-изготовителя | - дату изготовления кабеля | - марку кабеля, номинальное сечение жил и номинальное напряжение. Диапазон рабочих температур °C от -30°С до +50°С. Год изготовления 2025-2026гг.Гарантия не менее 12 месяцев с даты поставки товара на склад покупателя. Вся техническая документация при поставке должна быть предоставлена на русском языке (подтверждается заявлением).
Кабель силовой | 3х1,5 - 1 | ВВГ-Пнг(А)-LS | рассматриваются различные стандарты | BYN | 2 | 300 | м | ФРАНКО-СКЛАД ПОКУПАТЕЛЯ Береза | Оплата в течение 20 банковских дней по факту поставки | Предоставление паспортов качества на товар и сертификатов. Рассматриваются аналогичные марки.
Кабель силовой | 3х1,5 - 1 | ВВГ-Пнг(А)-LSLTx | рассматриваются различные стандарты | BYN | 2 | 23354 | м | ФРАНКО-СКЛАД ПОКУПАТЕЛЯ Могилев | Оплата в течение 20 банковских дней по факту поставки | Рассматриваются аналогичный по свойствам кабель и марка.Кабель должен соответствовать ГОСТ.Обязательное предоставление следующих документов: сертификат соответствия, паспорт качества, протоколы испытаний кабельно-проводниковой продукции, проведенные в аккредитованных испытательных лабораториях РБ.
Кабель силовой | 3х1,5 - 1 | КГТП | рассматриваются различные стандарты | BYN | 2 | 300 | м | ФРАНКО-СКЛАД ПОКУПАТЕЛЯ Береза | Оплата в течение 20 банковских дней по факту поставки | Предоставление паспортов качества на товар и сертификатов. Рассматриваются аналогичные марки и типоразмер.
Кабель силовой | 3х150,0 - 1,00 кВ | АВБбШв | рассматриваются различные стандарты | BYN | 1 | 5000 | м | ФРАНКО-СКЛАД ПОКУПАТЕЛЯ Гродно | Оплата в течение 20 банковских дней по факту поставки | Для использования при строительстве объектов.Принимается на склад с сертификатом, паспортом качества. Импортного производства принимается на склад с протоколом испытания из независимой лаборатории РБ.
Кабель силовой | 3х150,0 - 10,00 кВ | ААБл | рассматриваются различные стандарты | BYN | 10 | 716 | м | ФРАНКО-СКЛАД ПОКУПАТЕЛЯ Гомель | Оплата в течение 20 банковских дней по факту поставки | одной длиной, либо отрезки (261м.п.+261м.п.+194м.п.). поставщик обязан произвести испытание поставляемого кабеля в аккредитованной лаборатории РБ и предоставить протокол испытаний Покупателю
Кабель силовой | 3х150,0 - 10,00 кВ | ЦАСБл | рассматриваются различные стандарты | BYN | 44.76 | 1500 | м | ФРАНКО-СКЛАД ПРОДАВЦА Минск | Предоплата 100% в течение 30 банковских дней с момента регистрации договора на бирже | Поставщик обязуется поставить продукцию одной длиной, а также вместе с ТТН предоставить для каждого акты соответствия кабеля ГОСТ от службы кабельных линий МинКС, либо акты другой аккредитованной лаборатории (за исключением собственных заводов изготовителей). Цена должна быть сформирована с учётом постановления № 116 от 30.12 2022 .О порядке регулирования цен на строительные материалы, изделия, конструкции». Поставщик без письменного согласия Покупателя не вправе уступать свои требования к Покупателю третьим лицам, вытекающие из настоящего договора, в том числе налоговым и иным органам в счёт уплаты причитающихся с Поставщика налогов, сборов (пошлин) и иных обязательных платежей в бюджет и внебюджетные фонды, а также взыскиваемых с Поставщика сумм по исполнительным производствам судов. Сумма денежных средств, внесенных в качестве предоплаты, признается коммерческим займом. В случае просрочки исполнения обязательства по поставке товара за пользование коммерческим займом подлежат уплате проценты в трехкратном размере ставки рефинансирования Национального Банка Республики Беларусь, действующей на момент внесения предоплаты, от суммы внесенной предоплаты, за каждый день неисполнения обязательства. Проценты начисляются со дня получения предоплаты до момента поставки товаров. В случае просрочки исполнения Поставщиком своих обязательств по поставке товара либо недопоставки, Поставщик уплачивает Покупателю пеню в размере 0,1 % процента от стоимости не поставленного или недопоставленного в срок товара за каждый день просрочки, но не более 5% от стоимости не поставленного или недопоставленного в срок товара. За не поставку или недопоставку товара согласно условиям договора Поставщик уплачивает Покупателю штраф в размере 10% стоимости непоставленного или недопоставленного в срок товара. При поставке товара не в ассортименте, определенном условиями договора, Поставщик уплачивает штраф в размере 10% стоимости непоставленного товара в ассортименте. Если поставленный товар не соответствует по качеству стандартам, другой нормативно-технической документации, образцам (эталонам) или иным условиям договора, а также если поставлен некомплектный товар, Поставщик уплачивает Покупателю штраф в размере 25 процентов стоимости некачественного либо неукомплектованного товара. Если весь поставленный товар либо его часть не соответствует по качеству условиям договора, Поставщик производит замену некачественного товара за свой счет в течение 7 календарных дней . В случаях поставки ненадлежащего качества или некомплектного товара с поставщика взыскиваются неустойка (штраф) и причиненные такой поставкой убытки без зачета неустойки (штрафа). В случае несоблюдения сроков оплаты товара Покупатель уплачивает Поставщику пеню в размере 0,1 % от неоплаченной суммы за каждый день просрочки, но не более 5% от суммы неоплаченного платежа. Ответственность за формирование стоимости товара, в соответствии с требованиями действующего законодательства, несет Поставщик. В случае предъявления Покупателю со стороны государственных органов экономических санкций за неправильное, необоснованное формирование цен на поставляемые материалы, изделия, требований о завышении стоимости поставляемого товара, Поставщик возмещает в бесспорном порядке Покупателю все предъявленное последнему в течение 10 календарных дней с даты получения Покупателем соответствующего требования. В соответствии со ст. 30 Закона Республики Беларусь от 05.01.2009г. (ред. от 08.07.2015г.) «О товарных биржах» споры по исполнению биржевого договора рассматриваются в Экономическим судом г. Минска, по месту нахождения покупателя, в порядке, установленном хозяйственным процессуальным законодательством. Стороны договорились, что до обращения в Экономический суд г. Минска обязательным является направление претензии (письменного предложения о добровольном урегулирования спора). Срок рассмотрения претензии – 30 календарных дней.
Кабель силовой | 3х150,0 - 10,00 кВ | ЦАСБл | рассматриваются различные стандарты | BYN | 5 | 550 | м | ФРАНКО-СКЛАД ПОКУПАТЕЛЯ Могилев | Оплата в течение 20 банковских дней по факту поставки | Обязательно два барабана по 275 м. на каждом. Рассматриваем аналогичный по свойствам кабель и вольтаж.Кабель должен соответствовать ГОСТ.Обязательное предоставление следующих документов: сертификат соответствия, паспорт качества, протоколы испытаний кабельно-проводниковой продукции, проведенные в аккредитованных испытательных лабораториях РБ.
Кабель силовой | 3х150,0/25 - 10,0 кВ | АПвПуг | рассматриваются различные стандарты | BYN | 10 | 5000 | м | ФРАНКО-СКЛАД ПОКУПАТЕЛЯ Гродно | Оплата в течение 15 банковских дней по факту поставки | Для использования при строительстве объектов.Принимается на склад с сертификатом, паспортом качества. Импортного производства принимается на склад с протоколом испытания из независимой лаборатории РБ.
Кабель силовой | 3х150,0/25 - 10,0 кВ | АПВПУ2Г | рассматриваются различные стандарты | BYN | 46.5 | 6430 | м | ФРАНКО-СКЛАД ПОКУПАТЕЛЯ Брест | Оплата в течение 40 банковских дней по факту поставки | Кабель новый, поставка осуществляется партиями по заявкам покупателя. Ориентировочный график поставки: 1. 01-10 сентября 2026 г -2500 м | 2. 01-10 октября 2026 г - 2500 м | 3. 01-10 ноябрь 2026 г - 1430 м. Длины отрезков не менее 500 метров (12 отрезков), 430 метров (1 отрезок). Толеранс 0%. При поставке товара предоставляется паспорт качества, протокол испытаний кабеля, полученный в акредитованной лаборатории, сертификат (декларация) соответствия требованиям СТБ IEC 60502-2-2018. Кабель приобретается для целей строительства
Кабель силовой | 3х150,0/25 - 10,0 кВ | АПВПУ2Г | рассматриваются различные стандарты | BYN | 80 | 100 | м | ФРАНКО-СКЛАД ПРОДАВЦА Минский район | Предоплата 50% в течение 15 банковских дней с момента регистрации договора на бирже и 50% в течение 40 банковских дней по факту поставки | Рассматривается кабель 15 кВ. Поставщик обязуется поставить продукцию одной длиной, а также вместе с ТТН предоставить для каждого акты соответствия кабеля ГОСТ от службы кабельных линий МинКС, либо акты другой аккредитованной лаборатории (за исключением собственных заводов изготовителей). Цена должна быть сформирована с учётом постановления № 116 от 30.12 2022 .О порядке регулирования цен на строительные материалы, изделия, конструкции». Поставщик без письменного согласия Покупателя не вправе уступать свои требования к Покупателю третьим лицам, вытекающие из настоящего договора, в том числе налоговым и иным органам в счёт уплаты причитающихся с Поставщика налогов, сборов (пошлин) и иных обязательных платежей в бюджет и внебюджетные фонды, а также взыскиваемых с Поставщика сумм по исполнительным производствам судов. Сумма денежных средств, внесенных в качестве предоплаты, признается коммерческим займом. В случае просрочки исполнения обязательства по поставке товара за пользование коммерческим займом подлежат уплате проценты в трехкратном размере ставки рефинансирования Национального Банка Республики Беларусь, действующей на момент внесения предоплаты, от суммы внесенной предоплаты, за каждый день неисполнения обязательства. Проценты начисляются со дня получения предоплаты до момента поставки товаров. В случае просрочки исполнения Поставщиком своих обязательств по поставке товара либо недопоставки, Поставщик уплачивает Покупателю пеню в размере 0,1 % процента от стоимости не поставленного или недопоставленного в срок товара за каждый день просрочки, но не более 5% от стоимости не поставленного или недопоставленного в срок товара. За не поставку или недопоставку товара согласно условиям договора Поставщик уплачивает Покупателю штраф в размере 10% стоимости непоставленного или недопоставленного в срок товара. При поставке товара не в ассортименте, определенном условиями договора, Поставщик уплачивает штраф в размере 10% стоимости непоставленного товара в ассортименте. Если поставленный товар не соответствует по качеству стандартам, другой нормативно-технической документации, образцам (эталонам) или иным условиям договора, а также если поставлен некомплектный товар, Поставщик уплачивает Покупателю штраф в размере 25 процентов стоимости некачественного либо неукомплектованного товара. Если весь поставленный товар либо его часть не соответствует по качеству условиям договора, Поставщик производит замену некачественного товара за свой счет в течение 7 календарных дней . В случаях поставки ненадлежащего качества или некомплектного товара с поставщика взыскиваются неустойка (штраф) и причиненные такой поставкой убытки без зачета неустойки (штрафа). В случае несоблюдения сроков оплаты товара Покупатель уплачивает Поставщику пеню в размере 0,1 % от неоплаченной суммы за каждый день просрочки, но не более 5% от суммы неоплаченного платежа. Ответственность за формирование стоимости товара, в соответствии с требованиями действующего законодательства, несет Поставщик. В случае предъявления Покупателю со стороны государственных органов экономических санкций за неправильное, необоснованное формирование цен на поставляемые материалы, изделия, требований о завышении стоимости поставляемого товара, Поставщик возмещает в бесспорном порядке Покупателю все предъявленное последнему в течение 10 календарных дней с даты получения Покупателем соответствующего требования. В соответствии со ст. 30 Закона Республики Беларусь от 05.01.2009г. (ред. от 08.07.2015г.) «О товарных биржах» споры по исполнению биржевого договора рассматриваются в Экономическим судом г. Минска, по месту нахождения покупателя, в порядке, установленном хозяйственным процессуальным законодательством. Стороны договорились, что до обращения в Экономический суд г. Минска обязательным является направление претензии (письменного предложения о добровольном урегулирования спора). Срок рассмотрения претензии – 30 календарных дней.
Кабель силовой | 3х150,0/35 - 10,00 кВ | АПвПуг | рассматриваются различные стандарты | BYN | 1 | 1000 | м | ФРАНКО-СКЛАД ПОКУПАТЕЛЯ Гродно | Оплата в течение 30 банковских дней по факту поставки | В бухтах по 500м. Дополнительная информация: При поставке предоставляется оригинал протокола испытаний на соответствие, указанному поставщиком ГОСТ аккредитованной независимой лаборатории РБ по следующим проверяемым параметрам: 1. Электрическое сопротивление токопроводящей жилы. 2. Механические свойства изоляции до старения.3. Механические свойства оболочки до старения.4. Геометрические параметры токопроводящей жилы 5. Геометрические параметры изоляции, включая промежуточные слои. 6. Геометрические параметры оболочки. При указании ссылки на ТУ обязательно необходимо указывать ссылку на конкретный ГОСТ. Предоставление при поставке сертификата ТРТС. При получении Покупатель произведет испытание кабеля в собственной лаборатории, в случае не прохождения испытаний, Продавец оплачивает произведенные испытания и производит замену кабеля. Оплата только после получения положительных результатов испытаний
Кабель силовой | 3х150,0/35 - 10,00 кВ | АПВПУ2Г | рассматриваются различные стандарты | BYN | 80 | 100 | м | ФРАНКО-СКЛАД ПРОДАВЦА Минский район | Предоплата 50% в течение 15 банковских дней с момента регистрации договора на бирже и 50% в течение 40 банковских дней по факту поставки | Рассматривается кабель 15 кВ. Поставщик обязуется поставить продукцию одной длиной, а также вместе с ТТН предоставить для каждого акты соответствия кабеля ГОСТ от службы кабельных линий МинКС, либо акты другой аккредитованной лаборатории (за исключением собственных заводов изготовителей). Цена должна быть сформирована с учётом постановления № 116 от 30.12 2022 .О порядке регулирования цен на строительные материалы, изделия, конструкции». Поставщик без письменного согласия Покупателя не вправе уступать свои требования к Покупателю третьим лицам, вытекающие из настоящего договора, в том числе налоговым и иным органам в счёт уплаты причитающихся с Поставщика налогов, сборов (пошлин) и иных обязательных платежей в бюджет и внебюджетные фонды, а также взыскиваемых с Поставщика сумм по исполнительным производствам судов. Сумма денежных средств, внесенных в качестве предоплаты, признается коммерческим займом. В случае просрочки исполнения обязательства по поставке товара за пользование коммерческим займом подлежат уплате проценты в трехкратном размере ставки рефинансирования Национального Банка Республики Беларусь, действующей на момент внесения предоплаты, от суммы внесенной предоплаты, за каждый день неисполнения обязательства. Проценты начисляются со дня получения предоплаты до момента поставки товаров. В случае просрочки исполнения Поставщиком своих обязательств по поставке товара либо недопоставки, Поставщик уплачивает Покупателю пеню в размере 0,1 % процента от стоимости не поставленного или недопоставленного в срок товара за каждый день просрочки, но не более 5% от стоимости не поставленного или недопоставленного в срок товара. За не поставку или недопоставку товара согласно условиям договора Поставщик уплачивает Покупателю штраф в размере 10% стоимости непоставленного или недопоставленного в срок товара. При поставке товара не в ассортименте, определенном условиями договора, Поставщик уплачивает штраф в размере 10% стоимости непоставленного товара в ассортименте. Если поставленный товар не соответствует по качеству стандартам, другой нормативно-технической документации, образцам (эталонам) или иным условиям договора, а также если поставлен некомплектный товар, Поставщик уплачивает Покупателю штраф в размере 25 процентов стоимости некачественного либо неукомплектованного товара. Если весь поставленный товар либо его часть не соответствует по качеству условиям договора, Поставщик производит замену некачественного товара за свой счет в течение 7 календарных дней . В случаях поставки ненадлежащего качества или некомплектного товара с поставщика взыскиваются неустойка (штраф) и причиненные такой поставкой убытки без зачета неустойки (штрафа). В случае несоблюдения сроков оплаты товара Покупатель уплачивает Поставщику пеню в размере 0,1 % от неоплаченной суммы за каждый день просрочки, но не более 5% от суммы неоплаченного платежа. Ответственность за формирование стоимости товара, в соответствии с требованиями действующего законодательства, несет Поставщик. В случае предъявления Покупателю со стороны государственных органов экономических санкций за неправильное, необоснованное формирование цен на поставляемые материалы, изделия, требований о завышении стоимости поставляемого товара, Поставщик возмещает в бесспорном порядке Покупателю все предъявленное последнему в течение 10 календарных дней с даты получения Покупателем соответствующего требования. В соответствии со ст. 30 Закона Республики Беларусь от 05.01.2009г. (ред. от 08.07.2015г.) «О товарных биржах» споры по исполнению биржевого договора рассматриваются в Экономическим судом г. Минска, по месту нахождения покупателя, в порядке, установленном хозяйственным процессуальным законодательством. Стороны договорились, что до обращения в Экономический суд г. Минска обязательным является направление претензии (письменного предложения о добровольном урегулирования спора). Срок рассмотрения претензии – 30 календарных дней.
Кабель силовой | 3х150/50 - 10 | АПвПу2г | рассматриваются различные стандарты | BYN | 20 | 3000 | м | ФРАНКО-СКЛАД ПРОДАВЦА Минск | Предоплата 100% в течение 30 банковских дней с момента регистрации договора на бирже | Рассматривается 15 кВ. Расматриваются различные марки (маркировки). Поставщик обязуется поставить продукцию одной длиной, а также вместе с ТТН предоставить для каждого акты соответствия кабеля ГОСТ от службы кабельных линий МинКС, либо акты другой аккредитованной лаборатории (за исключением собственных заводов изготовителей). Цена должна быть сформирована с учётом постановления от 30 июля 2021 г. № 73 «О порядке регулирования цен на строительные материалы, изделия, конструкции». Поставщик без письменного согласия Покупателя не вправе уступать свои требования к Покупателю третьим лицам, вытекающие из настоящего договора, в том числе налоговым и иным органам в счёт уплаты причитающихся с Поставщика налогов, сборов (пошлин) и иных обязательных платежей в бюджет и внебюджетные фонды, а также взыскиваемых с Поставщика сумм по исполнительным производствам судов. Сумма денежных средств, внесенных в качестве предоплаты, признается коммерческим займом. В случае просрочки исполнения обязательства по поставке товара за пользование коммерческим займом подлежат уплате проценты в трехкратном размере ставки рефинансирования Национального Банка Республики Беларусь, действующей на момент внесения предоплаты, от суммы внесенной предоплаты, за каждый день неисполнения обязательства. Проценты начисляются со дня получения предоплаты до момента поставки товаров. В случае просрочки исполнения Поставщиком своих обязательств по поставке товара либо недопоставки, Поставщик уплачивает Покупателю пеню в размере 0,1 % процента от стоимости не поставленного или недопоставленного в срок товара за каждый день просрочки, но не более 5% от стоимости не поставленного или недопоставленного в срок товара. За не поставку или недопоставку товара согласно условиям договора Поставщик уплачивает Покупателю штраф в размере 10% стоимости непоставленного или недопоставленного в срок товара. При поставке товара не в ассортименте, определенном условиями договора, Поставщик уплачивает штраф в размере 10% стоимости непоставленного товара в ассортименте. Если поставленный товар не соответствует по качеству стандартам, другой нормативно-технической документации, образцам (эталонам) или иным условиям договора, а также если поставлен некомплектный товар, Поставщик уплачивает Покупателю штраф в размере 25 процентов стоимости некачественного либо неукомплектованного товара. Если весь поставленный товар либо его часть не соответствует по качеству условиям договора, Поставщик производит замену некачественного товара за свой счет в течение 7 календарных дней . В случаях поставки ненадлежащего качества или некомплектного товара с поставщика взыскиваются неустойка (штраф) и причиненные такой поставкой убытки без зачета неустойки (штрафа). В случае несоблюдения сроков оплаты товара Покупатель уплачивает Поставщику пеню в размере 0,1 % от неоплаченной суммы за каждый день просрочки, но не более 5% от суммы неоплаченного платежа. Ответственность за формирование стоимости товара, в соответствии с требованиями действующего законодательства, несет Поставщик. В случае предъявления Покупателю со стороны государственных органов экономических санкций за неправильное, необоснованное формирование цен на поставляемые материалы, изделия, требований о завышении стоимости поставляемого товара, Поставщик возмещает в бесспорном порядке Покупателю все предъявленное последнему в течение 10 календарных дней с даты получения Покупателем соответствующего требования. В соответствии со ст. 30 Закона Республики Беларусь от 05.01.2009г. (ред. от 08.07.2015г.) «О товарных биржах» споры по исполнению биржевого договора рассматриваются в Экономическим судом г. Минска, по месту нахождения покупателя, в порядке, установленном хозяйственным процессуальным законодательством. Стороны договорились, что до обращения в Экономический суд г. Минска обязательным является направление претензии (письменного предложения о добровольном урегулирования спора). Срок рассмотрения претензии – 30 календарных дней.
Кабель силовой | 3х16(ож) - 1 | АВВГ | рассматриваются различные стандарты | BYN | 1 | 10000 | м | ФРАНКО-СКЛАД ПРОДАВЦА Гродно | Оплата в течение 10 банковских дней по факту поставки | Принимается на склад с сертификатом, паспортом качества. Импортного производства принимается на склад с протоколом испытания из независимой лаборатории РБ.
Кабель силовой | 3х16ок - 0,66 | ВВГнг(А)-LS | рассматриваются различные стандарты | BYN | 3 | 200 | м | ФРАНКО-СКЛАД ПОКУПАТЕЛЯ Минск | Оплата в течение 10 банковских дней по факту поставки | Производство 2023-2024г. При поставке продавец предоставляет гарантию, паспорт , сертификат соответствия.
Кабель силовой | 3х16,0 - 0,66 кВ | АВБбШв | рассматриваются различные стандарты | BYN | 2 | 1000 | м | ФРАНКО-СКЛАД ПОКУПАТЕЛЯ Гомель | Оплата в течение 20 банковских дней по факту поставки
Кабель силовой | 3х16,0 - 0,66 кВ | АВБбШв | рассматриваются различные стандарты | BYN | 1 | 5000 | м | ФРАНКО-СКЛАД ПОКУПАТЕЛЯ Гродно | Оплата в течение 20 банковских дней по факту поставки | Для использования при строительстве объектов.Принимается на склад с сертификатом, паспортом качества. Импортного производства принимается на склад с протоколом испытания из независимой лаборатории РБ.
Кабель силовой | 3х16,0 - 0,66 кВ | АВБбШв | рассматриваются различные стандарты | BYN | 2 | 1000 | м | ФРАНКО-СКЛАД ПОКУПАТЕЛЯ Могилев | Оплата в течение 20 банковских дней по факту поставки | Рассматриваются аналогичный по свойствам кабель и марка.Кабель должен соответствовать ГОСТ.Обязательное предоставление следующих документов: сертификат соответствия, паспорт качества, протоколы испытаний кабельно-проводниковой продукции, проведенные в аккредитованных испытательных лабораториях РБ.
Кабель силовой | 3х16,0 - 0,66 кВ | АВБбШвнг(А) | рассматриваются различные стандарты | BYN | 2 | 1000 | м | ФРАНКО-СКЛАД ПОКУПАТЕЛЯ Гомель | Оплата в течение 20 банковских дней по факту поставки
Кабель силовой | 3х16,0 - 0,66 кВ | АВБбШвнг(А) | рассматриваются различные стандарты | BYN | 2 | 304 | м | ФРАНКО-СКЛАД ПОКУПАТЕЛЯ Могилев | Оплата в течение 20 банковских дней по факту поставки | Перед отгрузкой согласовывать адрес доставки. Рассматриваются аналогичный по свойствам кабель и марка.Кабель должен соответствовать ГОСТ.Обязательное предоставление следующих документов: сертификат соответствия, паспорт качества, протоколы испытаний кабельно-проводниковой продукции, проведенные в аккредитованных испытательных лабораториях РБ.
Кабель силовой | 3х16,0 - 0,66 кВ | АВБШВ | рассматриваются различные стандарты | BYN | 3 | 1000 | м | ФРАНКО-СКЛАД ПРОДАВЦА Минск | Оплата в течение 20 банковских дней по факту поставки
Кабель силовой | 3х16,0 - 0,66 кВ | АВБШВ | рассматриваются различные стандарты | BYN | 2 | 500 | м | ФРАНКО-СКЛАД ПРОДАВЦА Минск | Оплата в течение 30 банковских дней по факту поставки | Сертификат обязательно. Рассматриваются другие размеры, марки, стандарты.Цена на Товар в рамках настоящей сделки должна быть сформирована с учетом требований постановления МАиС РБ № 116 от 30.12.2022 «О порядке регулирования цен» .
Кабель силовой | 3х16,0 - 0,66 кВ | АВБШВ | рассматриваются различные стандарты | BYN | 3 | 2000 | м | ФРАНКО-СКЛАД ПРОДАВЦА Минск | Предоплата 100% в течение 30 банковских дней с момента регистрации договора на бирже | Поставщик обязуется поставить продукцию одной длиной, а также вместе с ТТН предоставить для каждого акты соответствия кабеля ГОСТ от службы кабельных линий МинКС, либо акты другой аккредитованной лаборатории (за исключением собственных заводов изготовителей). Поставщик без письменного согласия Покупателя не вправе уступать свои требования к Покупателю третьим лицам, вытекающие из настоящего договора, в том числе налоговым и иным органам в счёт уплаты причитающихся с Поставщика налогов, сборов (пошлин) и иных обязательных платежей в бюджет и внебюджетные фонды, а также взыскиваемых с Поставщика сумм по исполнительным производствам судов. Сумма денежных средств, внесенных в качестве предоплаты, признается коммерческим займом. В случае просрочки исполнения обязательства по поставке товара за пользование коммерческим займом подлежат уплате проценты в трехкратном размере ставки рефинансирования Национального Банка Республики Беларусь, действующей на момент внесения предоплаты, от суммы внесенной предоплаты, за каждый день неисполнения обязательства. Проценты начисляются со дня получения предоплаты до момента поставки товаров. В случае просрочки исполнения Поставщиком своих обязательств по поставке товара либо недопоставки, Поставщик уплачивает Покупателю пеню в размере 0,1 % процента от стоимости не поставленного или недопоставленного в срок товара за каждый день просрочки, но не более 5% от стоимости не поставленного или недопоставленного в срок товара. За не поставку или недопоставку товара согласно условиям договора Поставщик уплачивает Покупателю штраф в размере 10% стоимости непоставленного или недопоставленного в срок товара. При поставке товара не в ассортименте, определенном условиями договора, Поставщик уплачивает штраф в размере 10% стоимости непоставленного товара в ассортименте. Если поставленный товар не соответствует по качеству стандартам, другой нормативно-технической документации, образцам (эталонам) или иным условиям договора, а также если поставлен некомплектный товар, Поставщик уплачивает Покупателю штраф в размере 25 процентов стоимости некачественного либо неукомплектованного товара. Если весь поставленный товар либо его часть не соответствует по качеству условиям договора, Поставщик производит замену некачественного товара за свой счет в течение 7 календарных дней . В случаях поставки ненадлежащего качества или некомплектного товара с поставщика взыскиваются неустойка (штраф) и причиненные такой поставкой убытки без зачета неустойки (штрафа). В случае несоблюдения сроков оплаты товара Покупатель уплачивает Поставщику пеню в размере 0,1 % от неоплаченной суммы за каждый день просрочки, но не более 5% от суммы неоплаченного платежа. Ответственность за формирование стоимости товара, в соответствии с требованиями действующего законодательства, несет Поставщик. В случае предъявления Покупателю со стороны государственных органов экономических санкций за неправильное, необоснованное формирование цен на поставляемые материалы, изделия, требований о завышении стоимости поставляемого товара, Поставщик возмещает в бесспорном порядке Покупателю все предъявленное последнему в течение 10 календарных дней с даты получения Покупателем соответствующего требования. В соответствии со ст. 30 Закона Республики Беларусь от 05.01.2009г. (ред. от 08.07.2015г.) «О товарных биржах» споры по исполнению биржевого договора рассматриваются в Экономическим судом г. Минска, по месту нахождения покупателя, в порядке, установленном хозяйственным процессуальным законодательством. Стороны договорились, что до обращения в Экономический суд г. Минска обязательным является направление претензии (письменного предложения о добровольном урегулирования спора). Срок рассмотрения претензии – 30 календарных дней.
Кабель силовой | 3х16,0 - 0,66 кВ | АВВГ | рассматриваются различные стандарты | BYN | 4 | 1000 | м | ФРАНКО-СКЛАД ПРОДАВЦА Минск | Оплата в течение 15 банковских дней по факту поставки | сертификат обязательно
Кабель силовой | 3х16,0 - 0,66 кВ | АВВГ | рассматриваются различные стандарты | BYN | 1.5 | 2000 | м | ФРАНКО-СКЛАД ПОКУПАТЕЛЯ Минск | Оплата в течение 10 банковских дней по факту поставки | Рассматриваются аналоги. Цельным метражем.
Кабель силовой | 3х16,0 - 0,66 кВ | АВВГ | рассматриваются различные стандарты | BYN | 1 | 10000 | м | ФРАНКО-СКЛАД ПРОДАВЦА Гродно | Оплата в течение 10 банковских дней по факту поставки | Принимается на склад с сертификатом, паспортом качества. Импортного производства принимается на склад с протоколом испытания из независимой лаборатории РБ.
Кабель силовой | 3х16,0 - 0,66 кВ | ВВГнг(A)-FRLS | рассматриваются различные стандарты | BYN | 1 | 5000 | м | ФРАНКО-СКЛАД ПОКУПАТЕЛЯ Гродно | Оплата в течение 20 банковских дней по факту поставки | ГОСТ 31996-2012. Для использования при строительстве объектов.Принимается на склад с сертификатом, паспортом качества. Импортного производства принимается на склад с протоколом испытания из независимой лаборатории РБ.
Кабель силовой | 3х16,0 - 0,66 кВ | ВВГнг(А) | рассматриваются различные стандарты | BYN | 1 | 155 | м | ФРАНКО-СКЛАД ПРОДАВЦА Минск | Оплата в течение 20 банковских дней по факту поставки | Предоставлкение паспортов качества на товар и сертификатов. Рассматриваются различные марки.
Кабель силовой | 3х16,0 - 0,66 кВ | ВВГнг(А)-LS | рассматриваются различные стандарты | BYN | 1 | 100 | м | ФРАНКО-СКЛАД ПОКУПАТЕЛЯ Минск | Оплата в течение 30 банковских дней по факту поставки | наименование с ввгнг А ls
Кабель силовой | 3х16,0 - 0,66 кВ | ВВГнг(А)-LS | рассматриваются различные стандарты | BYN | 1 | 10000 | м | ФРАНКО-СКЛАД ПОКУПАТЕЛЯ Минск | Оплата в течение 30 банковских дней по факту поставки | Кабель должен соответствовать ГОСТ. Бухты по 200м. Обязательное предоставление сертификата соответствия и паспорта качества с ТТН.
Кабель силовой | 3х16,0 - 0,66 кВ | ВВГнг(А)-LS | рассматриваются различные стандарты | BYN | 12 | 5000 | м | ФРАНКО-СКЛАД ПОКУПАТЕЛЯ Минск | Предоплата 100% в течение 10 банковских дней с момента регистрации договора на бирже | Цена должна быть сформирована с учётом постановления № 116 от 30.12 2022 .О порядке регулирования цен на строительные материалы, изделия, конструкции». Поставщик без письменного согласия Покупателя не вправе уступать свои требования к Покупателю третьим лицам, вытекающие из настоящего договора, в том числе налоговым и иным органам в счёт уплаты причитающихся с Поставщика налогов, сборов (пошлин) и иных обязательных платежей в бюджет и внебюджетные фонды, а также взыскиваемых с Поставщика сумм по исполнительным производствам судов. Сумма денежных средств, внесенных в качестве предоплаты, признается коммерческим займом. В случае просрочки исполнения обязательства по поставке товара за пользование коммерческим займом подлежат уплате проценты в трехкратном размере ставки рефинансирования Национального Банка Республики Беларусь, действующей на момент внесения предоплаты, от суммы внесенной предоплаты, за каждый день неисполнения обязательства. Проценты начисляются со дня получения предоплаты до момента поставки товаров. В случае просрочки исполнения Поставщиком своих обязательств по поставке товара либо недопоставки, Поставщик уплачивает Покупателю пеню в размере 0,1 % процента от стоимости не поставленного или недопоставленного в срок товара за каждый день просрочки, но не более 5% от стоимости не поставленного или недопоставленного в срок товара. За не поставку или недопоставку товара согласно условиям договора Поставщик уплачивает Покупателю штраф в размере 10% стоимости непоставленного или недопоставленного в срок товара. При поставке товара не в ассортименте, определенном условиями договора, Поставщик уплачивает штраф в размере 10% стоимости непоставленного товара в ассортименте. Если поставленный товар не соответствует по качеству стандартам, другой нормативно-технической документации, образцам (эталонам) или иным условиям договора, а также если поставлен некомплектный товар, Поставщик уплачивает Покупателю штраф в размере 25 процентов стоимости некачественного либо неукомплектованного товара. Если весь поставленный товар либо его часть не соответствует по качеству условиям договора, Поставщик производит замену некачественного товара за свой счет в течение 7 календарных дней . В случаях поставки ненадлежащего качества или некомплектного товара с поставщика взыскиваются неустойка (штраф) и причиненные такой поставкой убытки без зачета неустойки (штрафа). В случае несоблюдения сроков оплаты товара Покупатель уплачивает Поставщику пеню в размере 0,1 % от неоплаченной суммы за каждый день просрочки, но не более 5% от суммы неоплаченного платежа. Ответственность за формирование стоимости товара, в соответствии с требованиями действующего законодательства, несет Поставщик. В случае предъявления Покупателю со стороны государственных органов экономических санкций за неправильное, необоснованное формирование цен на поставляемые материалы, изделия, требований о завышении стоимости поставляемого товара, Поставщик возмещает в бесспорном порядке Покупателю все предъявленное последнему в течение 10 календарных дней с даты получения Покупателем соответствующего требования. В соответствии со ст. 30 Закона Республики Беларусь от 05.01.2009г. (ред. от 08.07.2015г.) «О товарных биржах» споры по исполнению биржевого договора рассматриваются в Экономическим судом г. Минска, по месту нахождения покупателя, в порядке, установленном хозяйственным процессуальным законодательством. Стороны договорились, что до обращения в Экономический суд г. Минска обязательным является направление претензии (письменного предложения о добровольном урегулирования спора). Срок рассмотрения претензии – 30 календарных дней.
Кабель силовой | 3х16,0 - 0,66 кВ | ВВГнг(А)-LS | рассматриваются различные стандарты | BYN | 1 | 20000 | м | ФРАНКО-СКЛАД ПОКУПАТЕЛЯ Гродно | Оплата в течение 20 банковских дней по факту поставки | ГОСТ 31996-2012 Для использования при строительстве объектов.Принимается на склад с сертификатом, паспортом качества. Импортного производства принимается на склад с протоколом испытания из независимой лаборатории РБ.
Кабель силовой | 3х16,0 - 0,66 кВ | ВВГнг(А)-LSLTx | рассматриваются различные стандарты | BYN | 1 | 10000 | м | ФРАНКО-СКЛАД ПОКУПАТЕЛЯ Гродно | Оплата в течение 20 банковских дней по факту поставки | Для использования при строительстве объектов.Принимается на склад с сертификатом, паспортом качества. Импортного производства принимается на склад с протоколом испытания из независимой лаборатории РБ.
Кабель силовой | 3х16,0 - 1,00 кВ | АВБбШв | рассматриваются различные стандарты | BYN | 1 | 5000 | м | ФРАНКО-СКЛАД ПОКУПАТЕЛЯ Гродно | Оплата в течение 20 банковских дней по факту поставки | ГОСТ 31996-2012. Для использования при строительстве объектов.Принимается на склад с сертификатом, паспортом качества. Импортного производства принимается на склад с протоколом испытания из независимой лаборатории РБ.
Кабель силовой | 3х16,0 - 1,00 кВ | АВБбШв | рассматриваются различные стандарты | BYN | 2 | 1000 | м | ФРАНКО-СКЛАД ПОКУПАТЕЛЯ Могилев | Оплата в течение 20 банковских дней по факту поставки | Рассматриваются аналогичный по свойствам кабель и марка.Кабель должен соответствовать ГОСТ.Обязательное предоставление следующих документов: сертификат соответствия, паспорт качества, протоколы испытаний кабельно-проводниковой продукции, проведенные в аккредитованных испытательных лабораториях РБ.
Кабель силовой | 3х16,0 - 1,00 кВ | АВБбШвнг(А) | рассматриваются различные стандарты | BYN | 2 | 520 | м | ФРАНКО-СКЛАД ПОКУПАТЕЛЯ Могилев | Оплата в течение 20 банковских дней по факту поставки | Перед отгрузкой согласовывать адрес доставки. Рассматриваются аналогичный по свойствам кабель и марка.Кабель должен соответствовать ГОСТ.Обязательное предоставление следующих документов: сертификат соответствия, паспорт качества, протоколы испытаний кабельно-проводниковой продукции, проведенные в аккредитованных испытательных лабораториях РБ.
Кабель силовой | 3х16,0 - 1,00 кВ | АВВГ | рассматриваются различные стандарты | BYN | 1.5 | 2000 | м | ФРАНКО-СКЛАД ПОКУПАТЕЛЯ Минск | Оплата в течение 10 банковских дней по факту поставки | Цельным метражем. Рассматриваютя аналоги.
Кабель силовой | 3х16,0 - 1,00 кВ | АВВГ | рассматриваются различные стандарты | BYN | 1 | 10000 | м | ФРАНКО-СКЛАД ПРОДАВЦА Гродно | Оплата в течение 10 банковских дней по факту поставки | Принимается на склад с сертификатом, паспортом качества. Импортного производства принимается на склад с протоколом испытания из независимой лаборатории РБ.
Кабель силовой | 3х185,0 - 1,00 кВ | АВБШвнг(А)-LS | рассматриваются различные стандарты | BYN | 5 | 1500 | м | ФРАНКО-СКЛАД ПОКУПАТЕЛЯ Минск | Оплата в течение 10 банковских дней по факту поставки | Номер барабана не более 20. производство 2026 года, гарантия, паспорт, протокол электрических испытаний, декларация (сертификат) соответствия (ГОСТ 31996-2012 «Кабели силовые с пластмассовой изоляцией на номинальное напряжение 0,66 | 1 и 3кВ. Общие технические условия».), документы, подтверждающие соответствие требований пожарной безопасности (ГОСТ 31565-2012 «Кабельные изделия. Требования пожарной безопасности» от аккредитованной испытательной лаборатории.).
Кабель силовой | 3х185,0 - 1,00 кВ | АВБШвнг(А)-LS | рассматриваются различные стандарты | BYN | 5 | 1700 | м | ФРАНКО-СКЛАД ПОКУПАТЕЛЯ Минск | Оплата в течение 10 банковских дней по факту поставки | Номер барабана не более 20. производство 2023-2024 года, гарантия, паспорт, протокол электрических испытаний, декларация (сертификат) соответствия (ГОСТ 31996-2012 «Кабели силовые с пластмассовой изоляцией на номинальное напряжение 0,66 | 1 и 3кВ. Общие технические условия».), документы, подтверждающие соответствие требований пожарной безопасности (ГОСТ 31565-2012 «Кабельные изделия. Требования пожарной безопасности» от аккредитованной испытательной лаборатории.).
Кабель силовой | 3х185,0 - 10,00 кВ | ААБл | рассматриваются различные стандарты | BYN | 5 | 150 | м | ФРАНКО-СКЛАД ПОКУПАТЕЛЯ Гомель | Оплата в течение 20 банковских дней по факту поставки | ож
Кабель силовой | 3х185,0 - 10,00 кВ | ААБл | рассматриваются различные стандарты | BYN | 1 | 1000 | м | ФРАНКО-СКЛАД ПОКУПАТЕЛЯ Гродно | Оплата в течение 20 банковских дней по факту поставки | Одной длиной.При поставке предоставляется оригинал протокола испытаний на соответствие, указанному поставщиком ГОСТ аккредитованной независимой лаборатории РБ по следующим проверяемым параметрам: 1. Электрическое сопротивление токопроводящей жилы. 2. Механические свойства изоляции до старения.3. Механические свойства оболочки до старения.4. Геометрические параметры токопроводящей жилы 5. Геометрические параметры изоляции, включая промежуточные слои. 6. Геометрические параметры оболочки. При указании ссылки на ТУ обязательно необходимо указывать ссылку на конкретный ГОСТ. Предоставление при поставке сертификата ТРТС. При получении Покупатель произведет испытание кабеля в собственной лаборатории, в случае не прохождения испытаний, Продавец оплачивает произведенные испытания и производит замену кабеля. Оплата только после получения положительных результатов испытаний
Кабель силовой | 3х185,0 - 10,00 кВ | АПвБПг | рассматриваются различные стандарты | BYN | 10 | 900 | м | ФРАНКО-СКЛАД ПОКУПАТЕЛЯ Гомель | Оплата в течение 20 банковских дней по факту поставки | Поствщик обязан приложить протокол испытаний
Кабель силовой | 3х185,0 - 10,00 кВ | АСБЛ | рассматриваются различные стандарты | BYN | 5 | 150 | м | ФРАНКО-СКЛАД ПОКУПАТЕЛЯ Гомель | Оплата в течение 20 банковских дней по факту поставки | ож
Кабель силовой | 3х185,0 - 10,00 кВ | ЦАСБл | рассматриваются различные стандарты | BYN | 42.97 | 125 | м | ФРАНКО-СКЛАД ПОКУПАТЕЛЯ Минск | Предоплата 100% в течение 30 банковских дней с момента регистрации договора на бирже | Рассматривается 15 кВ. Поставщик обязуется поставить продукцию по согласованным длинам, а также вместе с ТТН предоставить для каждого барабана акты соответствия кабеля ГОСТ от службы кабельных линий МинКС, либо акты другой аккредитованной лаборатории (за исключением собственных заводов изготовителей). Поставщик без письменного согласия Покупателя не вправе уступать свои требования к Покупателю третьим лицам, вытекающие из настоящего договора, в том числе налоговым и иным органам в счёт уплаты причитающихся с Поставщика налогов, сборов (пошлин) и иных обязательных платежей в бюджет и внебюджетные фонды, а также взыскиваемых с Поставщика сумм по исполнительным производствам судов. Сумма денежных средств, внесенных в качестве предоплаты, признается коммерческим займом. В случае просрочки исполнения обязательства по поставке товара за пользование коммерческим займом подлежат уплате проценты в трехкратном размере ставки рефинансирования Национального Банка Республики Беларусь, действующей на момент внесения предоплаты, от суммы внесенной предоплаты, за каждый день неисполнения обязательства. Проценты начисляются со дня получения предоплаты до момента поставки товаров. В случае просрочки исполнения Поставщиком своих обязательств по поставке товара либо недопоставки, Поставщик уплачивает Покупателю пеню в размере 0,1 % процента от стоимости не поставленного или недопоставленного в срок товара за каждый день просрочки, но не более 5% от стоимости не поставленного или недопоставленного в срок товара. За не поставку или недопоставку товара согласно условиям договора Поставщик уплачивает Покупателю штраф в размере 10% стоимости непоставленного или недопоставленного в срок товара. При поставке товара не в ассортименте, определенном условиями договора, Поставщик уплачивает штраф в размере 10% стоимости непоставленного товара в ассортименте. Если поставленный товар не соответствует по качеству стандартам, другой нормативно-технической документации, образцам (эталонам) или иным условиям договора, а также если поставлен некомплектный товар, Поставщик уплачивает Покупателю штраф в размере 25 процентов стоимости некачественного либо неукомплектованного товара. Если весь поставленный товар либо его часть не соответствует по качеству условиям договора, Поставщик производит замену некачественного товара за свой счет в течение 7 календарных дней . В случаях поставки ненадлежащего качества или некомплектного товара с поставщика взыскиваются неустойка (штраф) и причиненные такой поставкой убытки без зачета неустойки (штрафа). В случае несоблюдения сроков оплаты товара Покупатель уплачивает Поставщику пеню в размере 0,1 % от неоплаченной суммы за каждый день просрочки, но не более 5% от суммы неоплаченного платежа. Ответственность за формирование стоимости товара, в соответствии с требованиями действующего законодательства, несет Поставщик. В случае предъявления Покупателю со стороны государственных органов экономических санкций за неправильное, необоснованное формирование цен на поставляемые материалы, изделия, требований о завышении стоимости поставляемого товара, Поставщик возмещает в бесспорном порядке Покупателю все предъявленное последнему в течение 10 календарных дней с даты получения Покупателем соответствующего требования. В соответствии со ст. 30 Закона Республики Беларусь от 05.01.2009г. (ред. от 08.07.2015г.) «О товарных биржах» споры по исполнению биржевого договора рассматриваются в Экономическим судом г. Минска, по месту нахождения покупателя, в порядке, установленном хозяйственным процессуальным законодательством. Стороны договорились, что до обращения в Экономический суд г. Минска обязательным является направление претензии (письменного предложения о добровольном урегулирования спора). Срок рассмотрения претензии – 30 календарных дней.
Кабель силовой | 3х185,0 - 10,00 кВ | ЦАСБл | рассматриваются различные стандарты | BYN | 5 | 240 | м | ФРАНКО-СКЛАД ПОКУПАТЕЛЯ Могилев | Оплата в течение 20 банковских дней по факту поставки | Одним куском. Рассматриваем алогичный по свойствам кабель и вольтаж. Кабель должен соответствовать ГОСТ.Обязательное предоставление следующих документов: сертификат соответствия, паспорт качества, протоколы испытаний кабельно-проводниковой продукции, проведенные в аккредитованных испытательных лабораториях РБ.
Кабель силовой | 3х185,0/25 - 10,0 кВ | АПвПуг | рассматриваются различные стандарты | BYN | 20 | 1000 | м | ФРАНКО-СКЛАД ПОКУПАТЕЛЯ Гродно | Оплата в течение 10 банковских дней по факту поставки | Для использования при строительстве объектов.. Одной длиной. Вместе с поставкой паспорт качества, сертификат, протокол испытания на импортный кабель из независимой лаборатории РБ
Кабель силовой | 3х185/50 - 10 | АПвБПг | рассматриваются различные стандарты | BYN | 20 | 1000 | м | ФРАНКО-СКЛАД ПОКУПАТЕЛЯ Гомель | Оплата в течение 20 банковских дней по факту поставки | Поставщик обязан предоставить протокол испытаний.
Кабель силовой | 3х240,0 - 1,00 кВ | АВБШвнг(А)-LS | рассматриваются различные стандарты | BYN | 1 | 180 | м | ФРАНКО-СКЛАД ПОКУПАТЕЛЯ Минск | Оплата в течение 10 банковских дней по факту поставки | При поставке Продавец предоставляет: 1. - декларацию (сертификат) на указанный кабель в соответствии с ГОСТ 31996-2012г, 2.- документ, подтверждающий соответствие требований пожарной безопасности ГОСТ 31565-2012. 3. - Протокол электрических испытаний.
Кабель силовой | 3х240,0 - 1,00 кВ | ВВГнг(А)-LS | рассматриваются различные стандарты | BYN | 320 | 390 | м | ФРАНКО-СКЛАД ПОКУПАТЕЛЯ Минск | Предоплата 100% в течение 5 банковских дней с момента регистрации договора на бирже | Допустимы отклонения от типоразмеров в части кВ в большую сторону, возможно расмотрение иных марок (ВВГнг-LS, ВВГ-Пнг(А)-LS)
Кабель силовой | 3х240,0 - 1,00 кВ | ВВГнг(А)-LS | рассматриваются различные стандарты | BYN | 320 | 390 | м | ФРАНКО-СКЛАД ПОКУПАТЕЛЯ Минск | Оплата в течение 10 банковских дней по факту поставки | Допустимы отклонения от типоразмеров в части кВ в большую сторону, возможно расмотрение иных марок (ВВГнг-LS, ВВГ-Пнг(А)-LS)
Кабель силовой | 3х240,0 - 10,00 кВ | ААБл | ГОСТ 18410-73 | BYN | 10 | 500 | м | ФРАНКО-СКЛАД ПОКУПАТЕЛЯ Гродно | Оплата в течение 30 банковских дней по факту поставки | Сертификат обязательно, Рассматриваются другие марки, размеры, стандарты
Кабель силовой | 3х240,0 - 10,00 кВ | АСБЛ | рассматриваются различные стандарты | BYN | 1 | 1000 | м | ФРАНКО-СКЛАД ПОКУПАТЕЛЯ Гродно | Оплата в течение 30 банковских дней по факту поставки | Одной длиной, при невозможности поставки согласовать с Покупателем. При поставке предоставляется оригинал протокола испытаний на соответствие, указанному поставщиком ГОСТ аккредитованной независимой лаборатории РБ по следующим проверяемым параметрам: 1. Электрическое сопротивление токопроводящей жилы. 2. Механические свойства изоляции до старения.3. Механические свойства оболочки до старения.4. Геометрические параметры токопроводящей жилы 5. Геометрические параметры изоляции, включая промежуточные слои. 6. Геометрические параметры оболочки. При указании ссылки на ТУ обязательно необходимо указывать ссылку на конкретный ГОСТ. Предоставление при поставке сертификата ТРТС. При получении Покупатель произведет испытание кабеля в собственной лаборатории, в случае не прохождения испытаний, Продавец оплачивает произведенные испытания и производит замену кабеля. Оплата только после получения положительных результатов испытаний
Кабель силовой | 3х240,0 - 10,00 кВ | АСБЛ | рассматриваются различные стандарты | BYN | 2 | 40 | м | ФРАНКО-СКЛАД ПОКУПАТЕЛЯ Береза | Оплата в течение 20 банковских дней по факту поставки | Предоставление паспортов качества на товар и сертификатов. Рассматриваются аналогичные марки.
Кабель силовой | 3х240,0 - 10,00 кВ | ЦАСБл | рассматриваются различные стандарты | BYN | 1 | 1000 | м | ФРАНКО-СКЛАД ПОКУПАТЕЛЯ Гродно | Оплата в течение 30 банковских дней по факту поставки | Одной длиной, при невозможности поставки согласовать с Покупателем. При поставке предоставляется оригинал протокола испытаний на соответствие, указанному поставщиком ГОСТ аккредитованной независимой лаборатории РБ по следующим проверяемым параметрам: 1. Электрическое сопротивление токопроводящей жилы. 2. Механические свойства изоляции до старения.3. Механические свойства оболочки до старения.4. Геометрические параметры токопроводящей жилы 5. Геометрические параметры изоляции, включая промежуточные слои. 6. Геометрические параметры оболочки. При указании ссылки на ТУ обязательно необходимо указывать ссылку на конкретный ГОСТ. Предоставление при поставке сертификата ТРТС. При получении Покупатель произведет испытание кабеля в собственной лаборатории, в случае не прохождения испытаний, Продавец оплачивает произведенные испытания и производит замену кабеля. Оплата только после получения положительных результатов испытаний
Кабель силовой | 3х240/25 - 10 | АПВПУ2Г | рассматриваются различные стандарты | BYN | 3 | 6320 | м | ФРАНКО-СКЛАД ПОКУПАТЕЛЯ Могилев | Оплата в течение 20 банковских дней по факту поставки | Рассматриваются аналогичный по свойствам кабель и марка.Кабель должен соответствовать ГОСТ Кабель должен соответствовать ГОСТ (строит. длина не менее 500м). Обязательное предоставление следующих документов: сертификат соответствия, паспорт качества, протоколы испытаний кабельно-проводниковой продукции, проведенные в аккредитованных испытательных лабораториях РБ.
Кабель силовой | 3х240/25 - 10 | АПвПу2г | рассматриваются различные стандарты | BYN | 1 | 600 | м | ФРАНКО-СКЛАД ПРОДАВЦА Минск | Предоплата 50% в течение 3 банковских дней с момента регистрации договора на бирже и 50% в течение 20 банковских дней по факту поставки | 300+300м
Кабель силовой | 3х2,5 - 0,66 кВ | АВБбШв | рассматриваются различные стандарты | BYN | 1 | 5000 | м | ФРАНКО-СКЛАД ПОКУПАТЕЛЯ Гродно | Оплата в течение 20 банковских дней по факту поставки | Для использования при строительстве объектов.Принимается на склад с сертификатом, паспортом качества. Импортного производства принимается на склад с протоколом испытания из независимой лаборатории РБ.
Кабель силовой | 3х2,5 - 0,66 кВ | АВБбШв | рассматриваются различные стандарты | BYN | 1 | 220 | м | ФРАНКО-СКЛАД ПОКУПАТЕЛЯ Могилев | Оплата в течение 20 банковских дней по факту поставки | Рассматриваются аналогичный по свойствам кабель и марка.Кабель должен соответствовать ГОСТ.Обязательное предоставление следующих документов: сертификат соответствия, паспорт качества, протоколы испытаний кабельно-проводниковой продукции, проведенные в аккредитованных испытательных лабораториях РБ.
Кабель силовой | 3х2,5 - 0,66 кВ | АВБбШвнг(А) | рассматриваются различные стандарты | BYN | 2 | 64 | м | ФРАНКО-СКЛАД ПОКУПАТЕЛЯ Могилев | Оплата в течение 20 банковских дней по факту поставки | Перед отгрузкой согласовывать адрес доставки. Рассматриваются аналогичный по свойствам кабель и марка.Кабель должен соответствовать ГОСТ.Обязательное предоставление следующих документов: сертификат соответствия, паспорт качества, протоколы испытаний кабельно-проводниковой продукции, проведенные в аккредитованных испытательных лабораториях РБ.
Кабель силовой | 3х2,5 - 0,66 кВ | АВБШВ | рассматриваются различные стандарты | BYN | 3 | 2000 | м | ФРАНКО-СКЛАД ПРОДАВЦА Минск | Предоплата 100% в течение 30 банковских дней с момента регистрации договора на бирже | Поставщик обязуется поставить продукцию одной длиной, а также вместе с ТТН предоставить для каждого акты соответствия кабеля ГОСТ от службы кабельных линий МинКС, либо акты другой аккредитованной лаборатории (за исключением собственных заводов изготовителей). Поставщик без письменного согласия Покупателя не вправе уступать свои требования к Покупателю третьим лицам, вытекающие из настоящего договора, в том числе налоговым и иным органам в счёт уплаты причитающихся с Поставщика налогов, сборов (пошлин) и иных обязательных платежей в бюджет и внебюджетные фонды, а также взыскиваемых с Поставщика сумм по исполнительным производствам судов. Сумма денежных средств, внесенных в качестве предоплаты, признается коммерческим займом. В случае просрочки исполнения обязательства по поставке товара за пользование коммерческим займом подлежат уплате проценты в трехкратном размере ставки рефинансирования Национального Банка Республики Беларусь, действующей на момент внесения предоплаты, от суммы внесенной предоплаты, за каждый день неисполнения обязательства. Проценты начисляются со дня получения предоплаты до момента поставки товаров. В случае просрочки исполнения Поставщиком своих обязательств по поставке товара либо недопоставки, Поставщик уплачивает Покупателю пеню в размере 0,1 % процента от стоимости не поставленного или недопоставленного в срок товара за каждый день просрочки, но не более 5% от стоимости не поставленного или недопоставленного в срок товара. За не поставку или недопоставку товара согласно условиям договора Поставщик уплачивает Покупателю штраф в размере 10% стоимости непоставленного или недопоставленного в срок товара. При поставке товара не в ассортименте, определенном условиями договора, Поставщик уплачивает штраф в размере 10% стоимости непоставленного товара в ассортименте. Если поставленный товар не соответствует по качеству стандартам, другой нормативно-технической документации, образцам (эталонам) или иным условиям договора, а также если поставлен некомплектный товар, Поставщик уплачивает Покупателю штраф в размере 25 процентов стоимости некачественного либо неукомплектованного товара. Если весь поставленный товар либо его часть не соответствует по качеству условиям договора, Поставщик производит замену некачественного товара за свой счет в течение 7 календарных дней . В случаях поставки ненадлежащего качества или некомплектного товара с поставщика взыскиваются неустойка (штраф) и причиненные такой поставкой убытки без зачета неустойки (штрафа). В случае несоблюдения сроков оплаты товара Покупатель уплачивает Поставщику пеню в размере 0,1 % от неоплаченной суммы за каждый день просрочки, но не более 5% от суммы неоплаченного платежа. Ответственность за формирование стоимости товара, в соответствии с требованиями действующего законодательства, несет Поставщик. В случае предъявления Покупателю со стороны государственных органов экономических санкций за неправильное, необоснованное формирование цен на поставляемые материалы, изделия, требований о завышении стоимости поставляемого товара, Поставщик возмещает в бесспорном порядке Покупателю все предъявленное последнему в течение 10 календарных дней с даты получения Покупателем соответствующего требования. В соответствии со ст. 30 Закона Республики Беларусь от 05.01.2009г. (ред. от 08.07.2015г.) «О товарных биржах» споры по исполнению биржевого договора рассматриваются в Экономическим судом г. Минска, по месту нахождения покупателя, в порядке, установленном хозяйственным процессуальным законодательством. Стороны договорились, что до обращения в Экономический суд г. Минска обязательным является направление претензии (письменного предложения о добровольном урегулирования спора). Срок рассмотрения претензии – 30 календарных дней.
Кабель силовой | 3х2,5 - 0,66 кВ | АВБШВ | рассматриваются различные стандарты | BYN | 1 | 5000 | м | ФРАНКО-СКЛАД ПОКУПАТЕЛЯ Гродно | Оплата в течение 20 банковских дней по факту поставки | ГОСТ 31996-2012. Для использования при строительстве объектов.Принимается на склад с сертификатом, паспортом качества. Импортного производства принимается на склад с протоколом испытания из независимой лаборатории РБ.
Кабель силовой | 3х2,5 - 0,66 кВ | АВВГ | рассматриваются различные стандарты | BYN | 2 | 5000 | м | ФРАНКО-СКЛАД ПОКУПАТЕЛЯ Гомель | Оплата в течение 20 банковских дней по факту поставки
Кабель силовой | 3х2,5 - 0,66 кВ | АВВГ | рассматриваются различные стандарты | BYN | 5 | 1000 | м | ФРАНКО-СКЛАД ПОКУПАТЕЛЯ Гомель | Оплата в течение 20 банковских дней по факту поставки | одной длины, продукция поставляется с протоколами испытаний, паспортами, сертификатами для применения в РБ
Кабель силовой | 3х2,5 - 0,66 кВ | АВВГ | рассматриваются различные стандарты | BYN | 1 | 2000 | м | ФРАНКО-СКЛАД ПРОДАВЦА Минск | Оплата в течение 20 банковских дней по факту поставки | рассматриваются всречные заявки с аналогами, в соответствии с гост 31996-2012 Рассматриваются встречные заявки с аналогами. Рассматриваються встречные заявки с кабелем по ГОСТУ или Белорусским ТУ
Кабель силовой | 3х2,5 - 0,66 кВ | АВВГ | рассматриваются различные стандарты | BYN | 1.1 | 2000 | м | ФРАНКО-СКЛАД ПОКУПАТЕЛЯ Минск | Оплата в течение 30 банковских дней по факту поставки
Кабель силовой | 3х2,5 - 0,66 кВ | АВВГ | рассматриваются различные стандарты | BYN | 1 | 5200 | м | ФРАНКО-СКЛАД ПОКУПАТЕЛЯ Минск | Оплата в течение 20 банковских дней по факту поставки
Кабель силовой | 3х2,5 - 0,66 кВ | АВВГ | рассматриваются различные стандарты | BYN | 1 | 500 | м | ФРАНКО-СКЛАД ПОКУПАТЕЛЯ Минск | Оплата в течение 30 банковских дней по факту поставки
Кабель силовой | 3х2,5 - 0,66 кВ | АВВГ | рассматриваются различные стандарты | BYN | 2 | 500 | м | ФРАНКО-СКЛАД ПОКУПАТЕЛЯ Гомельский район | Оплата в течение 20 банковских дней по факту поставки
Кабель силовой | 3х2,5 - 0,66 кВ | АВВГ | рассматриваются различные стандарты | BYN | 5 | 400 | м | ФРАНКО-СКЛАД ПОКУПАТЕЛЯ Гомель | Оплата в течение 20 банковских дней по факту поставки
Кабель силовой | 3х2,5 - 0,66 кВ | АВВГ | рассматриваются различные стандарты | BYN | 5 | 1200 | м | ФРАНКО-СКЛАД ПОКУПАТЕЛЯ Гомель | Оплата в течение 20 банковских дней по факту поставки | ГОСТ 31996-2012. с протоколом испытаний аккредитованной лабораторией РБ. длины согласовываются дополнительно с Покупателем в письменном виде.
Кабель силовой | 3х2,5 - 0,66 кВ | АВВГ | рассматриваются различные стандарты | BYN | 0.5 | 5000 | м | ФРАНКО-СКЛАД ПОКУПАТЕЛЯ Гомель | Оплата в течение 20 банковских дней по факту поставки
Кабель силовой | 3х2,5 - 0,66 кВ | АВВГ | рассматриваются различные стандарты | BYN | 2 | 10000 | м | ФРАНКО-СКЛАД ПОКУПАТЕЛЯ Гомель | Оплата в течение 20 банковских дней по факту поставки
Кабель силовой | 3х2,5 - 0,66 кВ | АВВГ | рассматриваются различные стандарты | BYN | 1 | 80000 | м | ФРАНКО-СКЛАД ПОКУПАТЕЛЯ Минск | Предоплата 100% в течение 10 банковских дней с момента регистрации договора на бирже | В случае неоплаты и несвоевременной оплаты стоимости товара, недопоставки, выборки товара, виновная Сторона уплачивает потерпевшей Стороне пеню в размере 0,01% от стоимости товара за каждый день просрочки, но не более 10% от стоимости товара. Все споры и разногласия, возникающие из настоящего договора, подлежат разрешению в Экономическом суде г. Минска в соответствии с действующим законодательством Республики Беларусь. Стороны договорились, что досудебный претензионный порядок является обязательным, срок рассмотрения претензии 30 календарных дней с даты её получения.
Кабель силовой | 3х2,5 - 0,66 кВ | АВВГ | рассматриваются различные стандарты | BYN | 0.6 | 500 | м | ФРАНКО-СКЛАД ПРОДАВЦА Минский район | Предоплата 100% в течение 3 банковских дней с момента регистрации договора на бирже | сертификат при отгрузке, поставка одним отрезком, рассматриваются марки с улучшенными тех.карактеристиками
Кабель силовой | 3х2,5 - 0,66 кВ | АВВГ | рассматриваются различные стандарты | BYN | 1 | 5000 | м | ФРАНКО-СКЛАД ПОКУПАТЕЛЯ Гродно | Оплата в течение 20 банковских дней по факту поставки | ГОСТ 31996-2012 Для использования при строительстве объектов.Принимается на склад с сертификатом, паспортом качества. Импортного производства принимается на склад с протоколом испытания из независимой лаборатории РБ. Одной длиной. Толеранс по длине не допускается
Кабель силовой | 3х2,5 - 0,66 кВ | АВВГ | рассматриваются различные стандарты | BYN | 1.5 | 1800 | м | ФРАНКО-СКЛАД ПОКУПАТЕЛЯ Могилев | Оплата в течение 20 банковских дней по факту поставки | Рассматриваются аналогичный по свойствам кабель и марка.Кабель должен соответствовать ГОСТ.Обязательное предоставление следующих документов: сертификат соответствия, паспорт качества, протоколы испытаний кабельно-проводниковой продукции, проведенные в аккредитованных испытательных лабораториях РБ.
Кабель силовой | 3х2,5 - 0,66 кВ | АВВГзнг | рассматриваются различные стандарты | BYN | 10 | 1000 | м | ФРАНКО-СКЛАД ПОКУПАТЕЛЯ Гомель | Оплата в течение 20 банковских дней по факту поставки
Кабель силовой | 3х2,5 - 0,66 кВ | АВВГзнг(А) | рассматриваются различные стандарты | BYN | 10 | 1000 | м | ФРАНКО-СКЛАД ПОКУПАТЕЛЯ Гомель | Оплата в течение 20 банковских дней по факту поставки
Кабель силовой | 3х2,5 - 0,66 кВ | АВВГзнг(А) | рассматриваются различные стандарты | BYN | 1.04 | 2000 | м | ФРАНКО-СКЛАД ПРОДАВЦА Минский район | Предоплата 100% в течение 30 банковских дней с момента регистрации договора на бирже | Рассматривается 1 кВ. Рассматриваются различные марки. Поставщик без письменного согласия Покупателя не вправе уступать свои требования к Покупателю третьим лицам, вытекающие из настоящего договора, в том числе налоговым и иным органам в счёт уплаты причитающихся с Поставщика налогов, сборов (пошлин) и иных обязательных платежей в бюджет и внебюджетные фонды, а также взыскиваемых с Поставщика сумм по исполнительным производствам судов. Сумма денежных средств, внесенных в качестве предоплаты, признается коммерческим займом. В случае просрочки исполнения обязательства по поставке товара за пользование коммерческим займом подлежат уплате проценты в трехкратном размере ставки рефинансирования Национального Банка Республики Беларусь, действующей на момент внесения предоплаты, от суммы внесенной предоплаты, за каждый день неисполнения обязательства. Проценты начисляются со дня получения предоплаты до момента поставки товаров. В случае просрочки исполнения Поставщиком своих обязательств по поставке товара либо недопоставки, Поставщик уплачивает Покупателю пеню в размере 0,1 % процента от стоимости не поставленного или недопоставленного в срок товара за каждый день просрочки, но не более 5% от стоимости не поставленного или недопоставленного в срок товара. За не поставку или недопоставку товара согласно условиям договора Поставщик уплачивает Покупателю штраф в размере 10% стоимости непоставленного или недопоставленного в срок товара. При поставке товара не в ассортименте, определенном условиями договора, Поставщик уплачивает штраф в размере 10% стоимости непоставленного товара в ассортименте. Если поставленный товар не соответствует по качеству стандартам, другой нормативно-технической документации, образцам (эталонам) или иным условиям договора, а также если поставлен некомплектный товар, Поставщик уплачивает Покупателю штраф в размере 25 процентов стоимости некачественного либо неукомплектованного товара. Если весь поставленный товар либо его часть не соответствует по качеству условиям договора, Поставщик производит замену некачественного товара за свой счет в течение 7 календарных дней . В случаях поставки ненадлежащего качества или некомплектного товара с поставщика взыскиваются неустойка (штраф) и причиненные такой поставкой убытки без зачета неустойки (штрафа). В случае несоблюдения сроков оплаты товара Покупатель уплачивает Поставщику пеню в размере 0,1 % от неоплаченной суммы за каждый день просрочки, но не более 5% от суммы неоплаченного платежа. Ответственность за формирование стоимости товара, в соответствии с требованиями действующего законодательства, несет Поставщик. В случае предъявления Покупателю со стороны государственных органов экономических санкций за неправильное, необоснованное формирование цен на поставляемые материалы, изделия, требований о завышении стоимости поставляемого товара, Поставщик возмещает в бесспорном порядке Покупателю все предъявленное последнему в течение 10 календарных дней с даты получения Покупателем соответствующего требования. В соответствии со ст. 30 Закона Республики Беларусь от 05.01.2009г. (ред. от 08.07.2015г.) «О товарных биржах» споры по исполнению биржевого договора рассматриваются в Экономическим судом г. Минска, по месту нахождения покупателя, в порядке, установленном хозяйственным процессуальным законодательством. Стороны договорились, что до обращения в Экономический суд г. Минска обязательным является направление претензии (письменного предложения о добровольном урегулирования спора). Срок рассмотрения претензии – 30 календарных дней.
Кабель силовой | 3х2,5 - 0,66 кВ | АВВГзнг(А) | рассматриваются различные стандарты | BYN | 10 | 1000 | м | ФРАНКО-СКЛАД ПОКУПАТЕЛЯ Гродно | Оплата в течение 30 банковских дней по факту поставки | Для использования при строительстве объектов. Одной длиной.
Кабель силовой | 3х2,5 - 0,66 кВ | АВВГзнг(А)-LS | рассматриваются различные стандарты | BYN | 1 | 1000 | м | ФРАНКО-СКЛАД ПОКУПАТЕЛЯ Гродно | Оплата в течение 20 банковских дней по факту поставки | Для использования при строительстве объектов.Принимается на склад с сертификатом, паспортом качества. Импортного производства принимается на склад с протоколом испытания из независимой лаборатории РБ.
Кабель силовой | 3х2,5 - 0,66 кВ | АВВГнг | рассматриваются различные стандарты | BYN | 2 | 400 | м | ФРАНКО-СКЛАД ПОКУПАТЕЛЯ Гомель | Оплата в течение 20 банковских дней по факту поставки | одной длиной. С протоколом испытаний аккредитованной лабораторией РБ.
Кабель силовой | 3х2,5 - 0,66 кВ | АВВГнг | рассматриваются различные стандарты | BYN | 1.5 | 1000 | м | ФРАНКО-СКЛАД ПОКУПАТЕЛЯ Могилев | Оплата в течение 15 банковских дней по факту поставки | Для объектов строительства. Негорючий (нг). Рассматривается склад продавца Могилев, Минск. Рассматриваются аналоги. Сертификат при поставке
Кабель силовой | 3х2,5 - 0,66 кВ | АВВГнг(А) | рассматриваются различные стандарты | BYN | 2 | 5000 | м | ФРАНКО-СКЛАД ПОКУПАТЕЛЯ Гомель | Оплата в течение 20 банковских дней по факту поставки
Кабель силовой | 3х2,5 - 0,66 кВ | АВВГнг(А) | рассматриваются различные стандарты | BYN | 5 | 1000 | м | ФРАНКО-СКЛАД ПОКУПАТЕЛЯ Гомель | Оплата в течение 20 банковских дней по факту поставки | поставка с протоколами испытаний, паспортами, сертификатами для применения в РБ
Кабель силовой | 3х2,5 - 0,66 кВ | АВВГнг(А) | рассматриваются различные стандарты | BYN | 5 | 400 | м | ФРАНКО-СКЛАД ПОКУПАТЕЛЯ Гомель | Оплата в течение 20 банковских дней по факту поставки
Кабель силовой | 3х2,5 - 0,66 кВ | АВВГнг(А) | рассматриваются различные стандарты | BYN | 2 | 10000 | м | ФРАНКО-СКЛАД ПОКУПАТЕЛЯ Гомель | Оплата в течение 20 банковских дней по факту поставки
Кабель силовой | 3х2,5 - 0,66 кВ | АВВГнг(А) | рассматриваются различные стандарты | BYN | 1 | 15000 | м | ФРАНКО-СКЛАД ПОКУПАТЕЛЯ Гродно | Оплата в течение 30 банковских дней по факту поставки | Закупка осуществляется для строительства жилого дома. Одной длиной.При поставке предоставляется оригинал протокола испытаний на соответствие, указанному поставщиком ГОСТ аккредитованной независимой лаборатории РБ по следующим проверяемым параметрам: 1. Электрическое сопротивление токопроводящей жилы. 2. Механические свойства изоляции до старения.3. Механические свойства оболочки до старения.4. Геометрические параметры токопроводящей жилы 5. Геометрические параметры изоляции, включая промежуточные слои. 6. Геометрические параметры оболочки. При указании ссылки на ТУ обязательно необходимо указывать ссылку на конкретный ГОСТ. Предоставление при поставке сертификата ТРТС. При получении Покупатель произведет испытание кабеля в собственной лаборатории, в случае не прохождения испытаний, Продавец оплачивает произведенные испытания и производит замену кабеля. Оплата только после получения положительных результатов испытаний
Кабель силовой | 3х2,5 - 0,66 кВ | АВВГнг(А) | рассматриваются различные стандарты | BYN | 2 | 147 | м | ФРАНКО-СКЛАД ПОКУПАТЕЛЯ Могилев | Оплата в течение 20 банковских дней по факту поставки | Рассматриваются аналогичный по свойствам кабель и марка.Кабель должен соответствовать ГОСТ.Обязательное предоставление следующих документов: сертификат соответствия, паспорт качества, протоколы испытаний кабельно-проводниковой продукции, проведенные в аккредитованных испытательных лабораториях РБ.
Кабель силовой | 3х2,5 - 0,66 кВ | АВВГнг(А)-LS | рассматриваются различные стандарты | BYN | 2 | 13600 | м | ФРАНКО-СКЛАД ПОКУПАТЕЛЯ Гомель | Оплата в течение 20 банковских дней по факту поставки | в соответствии с ГОСТ
Кабель силовой | 3х2,5 - 0,66 кВ | АВВГнг(А)-LS | рассматриваются различные стандарты | BYN | 1 | 1400 | м | ФРАНКО-СКЛАД ПОКУПАТЕЛЯ Минск | Оплата в течение 25 банковских дней по факту поставки
Кабель силовой | 3х2,5 - 0,66 кВ | АВВГнг(А)-LS | рассматриваются различные стандарты | BYN | 0.7 | 700 | м | ФРАНКО-СКЛАД ПОКУПАТЕЛЯ Кормянский район | Предоплата 100% в течение 30 банковских дней с момента регистрации договора на бирже | отклонений по метражу не допускается, толеранс 0, поставка бухтами, соответствие ГОСТ 31996-2012,
Кабель силовой | 3х2,5 - 0,66 кВ | АВВГнг(А)-LS | рассматриваются различные стандарты | BYN | 0.7 | 700 | м | ФРАНКО-СКЛАД ПОКУПАТЕЛЯ Кормянский район | Предоплата 100% в течение 30 банковских дней с момента регистрации договора на бирже | отклонений по метражу не допускается, толеранс 0, поставка бухтами, соответствие ГОСТ 31996-2012,
Кабель силовой | 3х2,5 - 0,66 кВ | АВВГнг(А)-LS | рассматриваются различные стандарты | BYN | 15 | 1173 | м | ФРАНКО-СКЛАД ПОКУПАТЕЛЯ Гомель | Оплата в течение 20 банковских дней по факту поставки | с протоколом испытаний аккредитованной лабораторией РБ. бухты 100-200 м.п.
Кабель силовой | 3х2,5 - 0,66 кВ | АВВГнг(А)-LS | рассматриваются различные стандарты | BYN | 2 | 10000 | м | ФРАНКО-СКЛАД ПОКУПАТЕЛЯ Гомель | Оплата в течение 20 банковских дней по факту поставки
Кабель силовой | 3х2,5 - 0,66 кВ | АВВГнг(А)-LS | рассматриваются различные стандарты | BYN | 0.82 | 5000 | м | ФРАНКО-СКЛАД ПРОДАВЦА Минск | Предоплата 100% в течение 30 банковских дней с момента регистрации договора на бирже | Поставщик обязуется поставить продукцию одной длиной, а также вместе с ТТН предоставить для каждого акты соответствия кабеля ГОСТ от службы кабельных линий МинКС, либо акты другой аккредитованной лаборатории (за исключением собственных заводов изготовителей). Цена должна быть сформирована с учётом постановления от 30 июля 2021 г. № 73 «О порядке регулирования цен на строительные материалы, изделия, конструкции». Поставщик без письменного согласия Покупателя не вправе уступать свои требования к Покупателю третьим лицам, вытекающие из настоящего договора, в том числе налоговым и иным органам в счёт уплаты причитающихся с Поставщика налогов, сборов (пошлин) и иных обязательных платежей в бюджет и внебюджетные фонды, а также взыскиваемых с Поставщика сумм по исполнительным производствам судов. Сумма денежных средств, внесенных в качестве предоплаты, признается коммерческим займом. В случае просрочки исполнения обязательства по поставке товара за пользование коммерческим займом подлежат уплате проценты в трехкратном размере ставки рефинансирования Национального Банка Республики Беларусь, действующей на момент внесения предоплаты, от суммы внесенной предоплаты, за каждый день неисполнения обязательства. Проценты начисляются со дня получения предоплаты до момента поставки товаров. В случае просрочки исполнения Поставщиком своих обязательств по поставке товара либо недопоставки, Поставщик уплачивает Покупателю пеню в размере 0,1 % процента от стоимости не поставленного или недопоставленного в срок товара за каждый день просрочки, но не более 5% от стоимости не поставленного или недопоставленного в срок товара. За не поставку или недопоставку товара согласно условиям договора Поставщик уплачивает Покупателю штраф в размере 10% стоимости непоставленного или недопоставленного в срок товара. При поставке товара не в ассортименте, определенном условиями договора, Поставщик уплачивает штраф в размере 10% стоимости непоставленного товара в ассортименте. Если поставленный товар не соответствует по качеству стандартам, другой нормативно-технической документации, образцам (эталонам) или иным условиям договора, а также если поставлен некомплектный товар, Поставщик уплачивает Покупателю штраф в размере 25 процентов стоимости некачественного либо неукомплектованного товара. Если весь поставленный товар либо его часть не соответствует по качеству условиям договора, Поставщик производит замену некачественного товара за свой счет в течение 7 календарных дней . В случаях поставки ненадлежащего качества или некомплектного товара с поставщика взыскиваются неустойка (штраф) и причиненные такой поставкой убытки без зачета неустойки (штрафа). В случае несоблюдения сроков оплаты товара Покупатель уплачивает Поставщику пеню в размере 0,1 % от неоплаченной суммы за каждый день просрочки, но не более 5% от суммы неоплаченного платежа. Ответственность за формирование стоимости товара, в соответствии с требованиями действующего законодательства, несет Поставщик. В случае предъявления Покупателю со стороны государственных органов экономических санкций за неправильное, необоснованное формирование цен на поставляемые материалы, изделия, требований о завышении стоимости поставляемого товара, Поставщик возмещает в бесспорном порядке Покупателю все предъявленное последнему в течение 10 календарных дней с даты получения Покупателем соответствующего требования. В соответствии со ст. 30 Закона Республики Беларусь от 05.01.2009г. (ред. от 08.07.2015г.) «О товарных биржах» споры по исполнению биржевого договора рассматриваются в Экономическим судом г. Минска, по месту нахождения покупателя, в порядке, установленном хозяйственным процессуальным законодательством. Стороны договорились, что до обращения в Экономический суд г. Минска обязательным является направление претензии (письменного предложения о добровольном урегулирования спора). Срок рассмотрения претензии – 30 календарных дней.
Кабель силовой | 3х2,5 - 0,66 кВ | АВВГнг(А)-LS | рассматриваются различные стандарты | BYN | 10 | 1000 | м | ФРАНКО-СКЛАД ПОКУПАТЕЛЯ Гродно | Оплата в течение 15 банковских дней по факту поставки | Для использования при строительстве объектов. Одной длиной. Вместе с поставкой паспорт качества, сертификат
Кабель силовой | 3х2,5 - 0,66 кВ | АВВГнг(А)-LS | рассматриваются различные стандарты | BYN | 1 | 15000 | м | ФРАНКО-СКЛАД ПОКУПАТЕЛЯ Гродно | Оплата в течение 30 банковских дней по факту поставки | В бухтах по 500м. Дополнительная информация: При поставке предоставляется оригинал протокола испытаний на соответствие, указанному поставщиком ГОСТ аккредитованной независимой лаборатории РБ по следующим проверяемым параметрам: 1. Электрическое сопротивление токопроводящей жилы. 2. Механические свойства изоляции до старения.3. Механические свойства оболочки до старения.4. Геометрические параметры токопроводящей жилы 5. Геометрические параметры изоляции, включая промежуточные слои. 6. Геометрические параметры оболочки. При указании ссылки на ТУ обязательно необходимо указывать ссылку на конкретный ГОСТ. Предоставление при поставке сертификата ТРТС. При получении Покупатель произведет испытание кабеля в собственной лаборатории, в случае не прохождения испытаний, Продавец оплачивает произведенные испытания и производит замену кабеля. Оплата только после получения положительных результатов испытаний
Кабель силовой | 3х2,5 - 0,66 кВ | АВВГнг(А)-LS | рассматриваются различные стандарты | BYN | 50 | 30 | м | ФРАНКО-СКЛАД ПОКУПАТЕЛЯ Минск | Предоплата 100% в течение 10 банковских дней с момента регистрации договора на бирже | Производство 2022-2023г, гарантия, паспорт, сертификат соответствия.
Кабель силовой | 3х2,5 - 0,66 кВ | АВВГнг(А)-LS | рассматриваются различные стандарты | BYN | 1 | 900 | м | ФРАНКО-СКЛАД ПОКУПАТЕЛЯ Могилев | Оплата в течение 20 банковских дней по факту поставки | Рассматриваются аналогичный по свойствам кабель и марка.Кабель должен соответствовать ГОСТ.Обязательное предоставление следующих документов: сертификат соответствия, паспорт качества, протоколы испытаний кабельно-проводниковой продукции, проведенные в аккредитованных испытательных лабораториях РБ.
Кабель силовой | 3х2,5 - 0,66 кВ | АВВГ-П | рассматриваются различные стандарты | BYN | 2 | 10000 | м | ФРАНКО-СКЛАД ПОКУПАТЕЛЯ Гомель | Оплата в течение 20 банковских дней по факту поставки
Кабель силовой | 3х2,5 - 0,66 кВ | АВВГ-П | рассматриваются различные стандарты | BYN | 1 | 15000 | м | ФРАНКО-СКЛАД ПОКУПАТЕЛЯ Гродно | Оплата в течение 30 банковских дней по факту поставки | Одной длиной, при невозможности поставки согласовать с Покупателем.При поставке предоставляется оригинал протокола испытаний на соответствие, указанному поставщиком ГОСТ аккредитованной независимой лаборатории РБ по следующим проверяемым параметрам: 1. Электрическое сопротивление токопроводящей жилы. 2. Механические свойства изоляции до старения.3. Механические свойства оболочки до старения.4. Геометрические параметры токопроводящей жилы 5. Геометрические параметры изоляции, включая промежуточные слои. 6. Геометрические параметры оболочки. При указании ссылки на ТУ обязательно необходимо указывать ссылку на конкретный ГОСТ. Предоставление при поставке сертификата ТРТС. При получении Покупатель произведет испытание кабеля в собственной лаборатории, в случае не прохождения испытаний, Продавец оплачивает произведенные испытания и производит замену кабеля. Оплата только после получения положительных результатов испытаний
Кабель силовой | 3х2,5 - 0,66 кВ | АВВГ-П | рассматриваются различные стандарты | BYN | 0.9 | 2000 | м | ФРАНКО-СКЛАД ПОКУПАТЕЛЯ Орша | Оплата в течение 20 банковских дней по факту поставки
Кабель силовой | 3х2,5 - 0,66 кВ | АВВГ-Пнг | рассматриваются различные стандарты | BYN | 0.6 | 500 | м | ФРАНКО-СКЛАД ПРОДАВЦА Минский район | Предоплата 100% в течение 3 банковских дней с момента регистрации договора на бирже | сертификат при отгрузке, поставка одним отрезком, рассматриваются марки с улучшенными тех.карактеристиками
Кабель силовой | 3х2,5 - 0,66 кВ | АВВГ-Пнг | рассматриваются различные стандарты | BYN | 1 | 15000 | м | ФРАНКО-СКЛАД ПОКУПАТЕЛЯ Гродно | Оплата в течение 30 банковских дней по факту поставки | Одной длиной, при невозможности поставки согласовать с Покупателем.При поставке предоставляется оригинал протокола испытаний на соответствие, указанному поставщиком ГОСТ аккредитованной независимой лаборатории РБ по следующим проверяемым параметрам: 1. Электрическое сопротивление токопроводящей жилы. 2. Механические свойства изоляции до старения.3. Механические свойства оболочки до старения.4. Геометрические параметры токопроводящей жилы 5. Геометрические параметры изоляции, включая промежуточные слои. 6. Геометрические параметры оболочки. При указании ссылки на ТУ обязательно необходимо указывать ссылку на конкретный ГОСТ. Предоставление при поставке сертификата ТРТС. При получении Покупатель произведет испытание кабеля в собственной лаборатории, в случае не прохождения испытаний, Продавец оплачивает произведенные испытания и производит замену кабеля. Оплата только после получения положительных результатов испытаний
Кабель силовой | 3х2,5 - 0,66 кВ | АВВГ-Пнг(А) | рассматриваются различные стандарты | BYN | 5 | 400 | м | ФРАНКО-СКЛАД ПОКУПАТЕЛЯ Гомель | Оплата в течение 20 банковских дней по факту поставки
Кабель силовой | 3х2,5 - 0,66 кВ | АВВГ-Пнг(А) | рассматриваются различные стандарты | BYN | 2 | 10000 | м | ФРАНКО-СКЛАД ПОКУПАТЕЛЯ Гомель | Оплата в течение 20 банковских дней по факту поставки
Кабель силовой | 3х2,5 - 0,66 кВ | АВВГ-Пнг(А) | рассматриваются различные стандарты | BYN | 1 | 2000 | м | ФРАНКО-СКЛАД ПОКУПАТЕЛЯ Гомель | Оплата в течение 20 банковских дней по факту поставки
Кабель силовой | 3х2,5 - 0,66 кВ | АВВГ-Пнг(А) | рассматриваются различные стандарты | BYN | 0.6 | 500 | м | ФРАНКО-СКЛАД ПРОДАВЦА Минский район | Предоплата 100% в течение 3 банковских дней с момента регистрации договора на бирже | сертификат при отгрузке, поставка одним отрезком, рассматриваются марки с улучшенными тех.карактеристиками
Кабель силовой | 3х2,5 - 0,66 кВ | АВВГ-Пнг(А) | рассматриваются различные стандарты | BYN | 1 | 15000 | м | ФРАНКО-СКЛАД ПОКУПАТЕЛЯ Гродно | Оплата в течение 30 банковских дней по факту поставки | Одной длиной, при невозможности поставки согласовать с Покупателем.При поставке предоставляется оригинал протокола испытаний на соответствие, указанному поставщиком ГОСТ аккредитованной независимой лаборатории РБ по следующим проверяемым параметрам: 1. Электрическое сопротивление токопроводящей жилы. 2. Механические свойства изоляции до старения.3. Механические свойства оболочки до старения.4. Геометрические параметры токопроводящей жилы 5. Геометрические параметры изоляции, включая промежуточные слои. 6. Геометрические параметры оболочки. При указании ссылки на ТУ обязательно необходимо указывать ссылку на конкретный ГОСТ. Предоставление при поставке сертификата ТРТС. При получении Покупатель произведет испытание кабеля в собственной лаборатории, в случае не прохождения испытаний, Продавец оплачивает произведенные испытания и производит замену кабеля. Оплата только после получения положительных результатов испытаний
Кабель силовой | 3х2,5 - 0,66 кВ | АВВГ-Пнг(А) | рассматриваются различные стандарты | BYN | 1.5 | 300 | м | ФРАНКО-СКЛАД ПОКУПАТЕЛЯ Минск | Оплата в течение 30 банковских дней по факту поставки | Паспорт,сертификат.
Кабель силовой | 3х2,5 - 0,66 кВ | АВВГ-Пнг(А)-LS | рассматриваются различные стандарты | BYN | 2 | 400 | м | ФРАНКО-СКЛАД ПОКУПАТЕЛЯ Гомель | Оплата в течение 20 банковских дней по факту поставки | одной длиной. С протоколом испытаний аккредитованной лабораторией РБ.
Кабель силовой | 3х2,5 - 0,66 кВ | АВВГ-Пнг(А)-LS | рассматриваются различные стандарты | BYN | 0.6 | 500 | м | ФРАНКО-СКЛАД ПРОДАВЦА Минский район | Предоплата 100% в течение 3 банковских дней с момента регистрации договора на бирже | сертификат при отгрузке, поставка одним отрезком, рассматриваются марки с улучшенными тех.карактеристиками
Кабель силовой | 3х2,5 - 0,66 кВ | АКВБбШв | рассматриваются различные стандарты | BYN | 3 | 2000 | м | ФРАНКО-СКЛАД ПРОДАВЦА Минск | Предоплата 100% в течение 30 банковских дней с момента регистрации договора на бирже | Поставщик обязуется поставить продукцию одной длиной, а также вместе с ТТН предоставить для каждого акты соответствия кабеля ГОСТ от службы кабельных линий МинКС, либо акты другой аккредитованной лаборатории (за исключением собственных заводов изготовителей). Поставщик без письменного согласия Покупателя не вправе уступать свои требования к Покупателю третьим лицам, вытекающие из настоящего договора, в том числе налоговым и иным органам в счёт уплаты причитающихся с Поставщика налогов, сборов (пошлин) и иных обязательных платежей в бюджет и внебюджетные фонды, а также взыскиваемых с Поставщика сумм по исполнительным производствам судов. Сумма денежных средств, внесенных в качестве предоплаты, признается коммерческим займом. В случае просрочки исполнения обязательства по поставке товара за пользование коммерческим займом подлежат уплате проценты в трехкратном размере ставки рефинансирования Национального Банка Республики Беларусь, действующей на момент внесения предоплаты, от суммы внесенной предоплаты, за каждый день неисполнения обязательства. Проценты начисляются со дня получения предоплаты до момента поставки товаров. В случае просрочки исполнения Поставщиком своих обязательств по поставке товара либо недопоставки, Поставщик уплачивает Покупателю пеню в размере 0,1 % процента от стоимости не поставленного или недопоставленного в срок товара за каждый день просрочки, но не более 5% от стоимости не поставленного или недопоставленного в срок товара. За не поставку или недопоставку товара согласно условиям договора Поставщик уплачивает Покупателю штраф в размере 10% стоимости непоставленного или недопоставленного в срок товара. При поставке товара не в ассортименте, определенном условиями договора, Поставщик уплачивает штраф в размере 10% стоимости непоставленного товара в ассортименте. Если поставленный товар не соответствует по качеству стандартам, другой нормативно-технической документации, образцам (эталонам) или иным условиям договора, а также если поставлен некомплектный товар, Поставщик уплачивает Покупателю штраф в размере 25 процентов стоимости некачественного либо неукомплектованного товара. Если весь поставленный товар либо его часть не соответствует по качеству условиям договора, Поставщик производит замену некачественного товара за свой счет в течение 7 календарных дней . В случаях поставки ненадлежащего качества или некомплектного товара с поставщика взыскиваются неустойка (штраф) и причиненные такой поставкой убытки без зачета неустойки (штрафа). В случае несоблюдения сроков оплаты товара Покупатель уплачивает Поставщику пеню в размере 0,1 % от неоплаченной суммы за каждый день просрочки, но не более 5% от суммы неоплаченного платежа. Ответственность за формирование стоимости товара, в соответствии с требованиями действующего законодательства, несет Поставщик. В случае предъявления Покупателю со стороны государственных органов экономических санкций за неправильное, необоснованное формирование цен на поставляемые материалы, изделия, требований о завышении стоимости поставляемого товара, Поставщик возмещает в бесспорном порядке Покупателю все предъявленное последнему в течение 10 календарных дней с даты получения Покупателем соответствующего требования. В соответствии со ст. 30 Закона Республики Беларусь от 05.01.2009г. (ред. от 08.07.2015г.) «О товарных биржах» споры по исполнению биржевого договора рассматриваются в Экономическим судом г. Минска, по месту нахождения покупателя, в порядке, установленном хозяйственным процессуальным законодательством. Стороны договорились, что до обращения в Экономический суд г. Минска обязательным является направление претензии (письменного предложения о добровольном урегулирования спора). Срок рассмотрения претензии – 30 календарных дней.
Кабель силовой | 3х2,5 - 0,66 кВ | ВБбШв | рассматриваются различные стандарты | BYN | 5 | 500 | м | ФРАНКО-СКЛАД ПОКУПАТЕЛЯ Гомель | Оплата в течение 20 банковских дней по факту поставки
Кабель силовой | 3х2,5 - 0,66 кВ | ВБбШвнг(А) | рассматриваются различные стандарты | BYN | 5 | 500 | м | ФРАНКО-СКЛАД ПОКУПАТЕЛЯ Гомель | Оплата в течение 20 банковских дней по факту поставки
Кабель силовой | 3х2,5 - 0,66 кВ | ВБбШвнг(А)-LS | рассматриваются различные стандарты | BYN | 4.18 | 170 | м | ФРАНКО-СКЛАД ПОКУПАТЕЛЯ Витебск | Предоплата 100% в течение 20 банковских дней с момента регистрации договора на бирже | Одной длиной.Цель приобретения - для использования при строительстве объекта.
Кабель силовой | 3х2,5 - 0,66 кВ | ВБбШвнг(А)-LS | рассматриваются различные стандарты | BYN | 4.18 | 170 | м | ФРАНКО-СКЛАД ПОКУПАТЕЛЯ Витебск | Предоплата 100% в течение 20 банковских дней с момента регистрации договора на бирже | Одной длиной.Цель приобретения - для использования при строительстве объекта.
Кабель силовой | 3х2,5 - 0,66 кВ | ВБШВ | рассматриваются различные стандарты | BYN | 5 | 500 | м | ФРАНКО-СКЛАД ПОКУПАТЕЛЯ Гомель | Оплата в течение 20 банковских дней по факту поставки
Кабель силовой | 3х2,5 - 0,66 кВ | ВВГ | рассматриваются различные стандарты | BYN | 3 | 1000 | м | ФРАНКО-СКЛАД ПРОДАВЦА Минск | Оплата в течение 20 банковских дней по факту поставки
Кабель силовой | 3х2,5 - 0,66 кВ | ВВГ | рассматриваются различные стандарты | BYN | 1 | 1000 | м | ФРАНКО-СКЛАД ПРОДАВЦА Минск | Оплата в течение 30 банковских дней по факту поставки | Сертификат обязательно. Рассматриваются другие марки, размеры, стандарты
Кабель силовой | 3х2,5 - 0,66 кВ | ВВГ | рассматриваются различные стандарты | BYN | 3 | 500 | м | ФРАНКО-СКЛАД ПРОДАВЦА Минск | Оплата в течение 5 банковских дней по факту поставки
Кабель силовой | 3х2,5 - 0,66 кВ | ВВГ | рассматриваются различные стандарты | BYN | 1 | 2000 | м | ФРАНКО-СКЛАД ПОКУПАТЕЛЯ Гомельский район | Оплата в течение 20 банковских дней по факту поставки
Кабель силовой | 3х2,5 - 0,66 кВ | ВВГ | рассматриваются различные стандарты | BYN | 50 | 230 | м | ФРАНКО-СКЛАД ПОКУПАТЕЛЯ Минск | Предоплата 100% в течение 20 банковских дней с момента регистрации договора на бирже | наличие паспорта и сертификата завода изготовителя. Договор не по шаблону (п 7.1. Все споры и разногласия, возникающие из настоящего договора, подлежат разрешению в Экономическом суде по месту нахождения ответчика. Претензионный порядок обязателен. Срок рассмотрения претензии 5 (пять) календарных дней с момента ее получения). Закупка осуществляется для строительства объекта.
Кабель силовой | 3х2,5 - 0,66 кВ | ВВГ | рассматриваются различные стандарты | BYN | 2 | 500 | м | ФРАНКО-СКЛАД ПОКУПАТЕЛЯ Береза | Оплата в течение 20 банковских дней по факту поставки | Предоставление паспортов качества на товар и сертификатов. Рассматриваются аналогичные марки.
Кабель силовой | 3х2,5 - 0,66 кВ | ВВГ | рассматриваются различные стандарты | BYN | 1.5 | 195 | м | ФРАНКО-СКЛАД ПОКУПАТЕЛЯ Могилев | Оплата в течение 20 банковских дней по факту поставки | Рассматриваются аналогичный по свойствам кабель и марка.Кабель должен соответствовать ГОСТ.Обязательное предоставление следующих документов: сертификат соответствия, паспорт качества, протоколы испытаний кабельно-проводниковой продукции, проведенные в аккредитованных испытательных лабораториях РБ.
Кабель силовой | 3х2,5 - 0,66 кВ | ВВГзнг | рассматриваются различные стандарты | BYN | 1.2 | 100 | м | ФРАНКО-СКЛАД ПОКУПАТЕЛЯ Гомель | Предоплата 100% в течение 10 банковских дней с момента регистрации договора на бирже | толлеранс 0, одним куском
Кабель силовой | 3х2,5 - 0,66 кВ | ВВГзнг | рассматриваются различные стандарты | BYN | 1.8 | 10000 | м | ФРАНКО-СКЛАД ПОКУПАТЕЛЯ Минск | Оплата в течение 30 банковских дней по факту поставки | Цена должна быть сформирована с учётом постановления № 116 от 30.12 2022 .О порядке регулирования цен на строительные материалы, изделия, конструкции». Поставщик без письменного согласия Покупателя не вправе уступать свои требования к Покупателю третьим лицам, вытекающие из настоящего договора, в том числе налоговым и иным органам в счёт уплаты причитающихся с Поставщика налогов, сборов (пошлин) и иных обязательных платежей в бюджет и внебюджетные фонды, а также взыскиваемых с Поставщика сумм по исполнительным производствам судов. Сумма денежных средств, внесенных в качестве предоплаты, признается коммерческим займом. В случае просрочки исполнения обязательства по поставке товара за пользование коммерческим займом подлежат уплате проценты в трехкратном размере ставки рефинансирования Национального Банка Республики Беларусь, действующей на момент внесения предоплаты, от суммы внесенной предоплаты, за каждый день неисполнения обязательства. Проценты начисляются со дня получения предоплаты до момента поставки товаров. В случае просрочки исполнения Поставщиком своих обязательств по поставке товара либо недопоставки, Поставщик уплачивает Покупателю пеню в размере 0,1 % процента от стоимости не поставленного или недопоставленного в срок товара за каждый день просрочки, но не более 5% от стоимости не поставленного или недопоставленного в срок товара. За не поставку или недопоставку товара согласно условиям договора Поставщик уплачивает Покупателю штраф в размере 10% стоимости непоставленного или недопоставленного в срок товара. При поставке товара не в ассортименте, определенном условиями договора, Поставщик уплачивает штраф в размере 10% стоимости непоставленного товара в ассортименте. Если поставленный товар не соответствует по качеству стандартам, другой нормативно-технической документации, образцам (эталонам) или иным условиям договора, а также если поставлен некомплектный товар, Поставщик уплачивает Покупателю штраф в размере 25 процентов стоимости некачественного либо неукомплектованного товара. Если весь поставленный товар либо его часть не соответствует по качеству условиям договора, Поставщик производит замену некачественного товара за свой счет в течение 7 календарных дней . В случаях поставки ненадлежащего качества или некомплектного товара с поставщика взыскиваются неустойка (штраф) и причиненные такой поставкой убытки без зачета неустойки (штрафа). В случае несоблюдения сроков оплаты товара Покупатель уплачивает Поставщику пеню в размере 0,1 % от неоплаченной суммы за каждый день просрочки, но не более 5% от суммы неоплаченного платежа. Ответственность за формирование стоимости товара, в соответствии с требованиями действующего законодательства, несет Поставщик. В случае предъявления Покупателю со стороны государственных органов экономических санкций за неправильное, необоснованное формирование цен на поставляемые материалы, изделия, требований о завышении стоимости поставляемого товара, Поставщик возмещает в бесспорном порядке Покупателю все предъявленное последнему в течение 10 календарных дней с даты получения Покупателем соответствующего требования. В соответствии со ст. 30 Закона Республики Беларусь от 05.01.2009г. (ред. от 08.07.2015г.) «О товарных биржах» споры по исполнению биржевого договора рассматриваются в Экономическим судом г. Минска, по месту нахождения покупателя, в порядке, установленном хозяйственным процессуальным законодательством. Стороны договорились, что до обращения в Экономический суд г. Минска обязательным является направление претензии (письменного предложения о добровольном урегулирования спора). Срок рассмотрения претензии – 30 календарных дней.
Кабель силовой | 3х2,5 - 0,66 кВ | ВВГзнг | рассматриваются различные стандарты | BYN | 1 | 15000 | м | ФРАНКО-СКЛАД ПОКУПАТЕЛЯ Гродно | Оплата в течение 30 банковских дней по факту поставки | Одной длиной, при невозможности поставки согласовать с Покупателем.При поставке предоставляется оригинал протокола испытаний на соответствие, указанному поставщиком ГОСТ аккредитованной независимой лаборатории РБ по следующим проверяемым параметрам: 1. Электрическое сопротивление токопроводящей жилы. 2. Механические свойства изоляции до старения.3. Механические свойства оболочки до старения.4. Геометрические параметры токопроводящей жилы 5. Геометрические параметры изоляции, включая промежуточные слои. 6. Геометрические параметры оболочки. При указании ссылки на ТУ обязательно необходимо указывать ссылку на конкретный ГОСТ. Предоставление при поставке сертификата ТРТС. При получении Покупатель произведет испытание кабеля в собственной лаборатории, в случае не прохождения испытаний, Продавец оплачивает произведенные испытания и производит замену кабеля. Оплата только после получения положительных результатов испытаний
Кабель силовой | 3х2,5 - 0,66 кВ | ВВГзнг(А) | рассматриваются различные стандарты | BYN | 1 | 1000 | м | ФРАНКО-СКЛАД ПРОДАВЦА Минский район | Оплата в течение 20 банковских дней по факту поставки | Рассматриваются встречные заявки с аналогами. Рассматриваються встречные заявки с кабелем по ГОСТУ или Белорусским ТУ
Кабель силовой | 3х2,5 - 0,66 кВ | ВВГзнг(А) | рассматриваются различные стандарты | BYN | 1.2 | 100 | м | ФРАНКО-СКЛАД ПОКУПАТЕЛЯ Гомель | Предоплата 100% в течение 10 банковских дней с момента регистрации договора на бирже | толлеранс 0, одним куском
Кабель силовой | 3х2,5 - 0,66 кВ | ВВГзнг(А) | рассматриваются различные стандарты | BYN | 1.8 | 10000 | м | ФРАНКО-СКЛАД ПОКУПАТЕЛЯ Минск | Оплата в течение 30 банковских дней по факту поставки | Цена должна быть сформирована с учётом постановления № 116 от 30.12 2022 .О порядке регулирования цен на строительные материалы, изделия, конструкции». Поставщик без письменного согласия Покупателя не вправе уступать свои требования к Покупателю третьим лицам, вытекающие из настоящего договора, в том числе налоговым и иным органам в счёт уплаты причитающихся с Поставщика налогов, сборов (пошлин) и иных обязательных платежей в бюджет и внебюджетные фонды, а также взыскиваемых с Поставщика сумм по исполнительным производствам судов. Сумма денежных средств, внесенных в качестве предоплаты, признается коммерческим займом. В случае просрочки исполнения обязательства по поставке товара за пользование коммерческим займом подлежат уплате проценты в трехкратном размере ставки рефинансирования Национального Банка Республики Беларусь, действующей на момент внесения предоплаты, от суммы внесенной предоплаты, за каждый день неисполнения обязательства. Проценты начисляются со дня получения предоплаты до момента поставки товаров. В случае просрочки исполнения Поставщиком своих обязательств по поставке товара либо недопоставки, Поставщик уплачивает Покупателю пеню в размере 0,1 % процента от стоимости не поставленного или недопоставленного в срок товара за каждый день просрочки, но не более 5% от стоимости не поставленного или недопоставленного в срок товара. За не поставку или недопоставку товара согласно условиям договора Поставщик уплачивает Покупателю штраф в размере 10% стоимости непоставленного или недопоставленного в срок товара. При поставке товара не в ассортименте, определенном условиями договора, Поставщик уплачивает штраф в размере 10% стоимости непоставленного товара в ассортименте. Если поставленный товар не соответствует по качеству стандартам, другой нормативно-технической документации, образцам (эталонам) или иным условиям договора, а также если поставлен некомплектный товар, Поставщик уплачивает Покупателю штраф в размере 25 процентов стоимости некачественного либо неукомплектованного товара. Если весь поставленный товар либо его часть не соответствует по качеству условиям договора, Поставщик производит замену некачественного товара за свой счет в течение 7 календарных дней . В случаях поставки ненадлежащего качества или некомплектного товара с поставщика взыскиваются неустойка (штраф) и причиненные такой поставкой убытки без зачета неустойки (штрафа). В случае несоблюдения сроков оплаты товара Покупатель уплачивает Поставщику пеню в размере 0,1 % от неоплаченной суммы за каждый день просрочки, но не более 5% от суммы неоплаченного платежа. Ответственность за формирование стоимости товара, в соответствии с требованиями действующего законодательства, несет Поставщик. В случае предъявления Покупателю со стороны государственных органов экономических санкций за неправильное, необоснованное формирование цен на поставляемые материалы, изделия, требований о завышении стоимости поставляемого товара, Поставщик возмещает в бесспорном порядке Покупателю все предъявленное последнему в течение 10 календарных дней с даты получения Покупателем соответствующего требования. В соответствии со ст. 30 Закона Республики Беларусь от 05.01.2009г. (ред. от 08.07.2015г.) «О товарных биржах» споры по исполнению биржевого договора рассматриваются в Экономическим судом г. Минска, по месту нахождения покупателя, в порядке, установленном хозяйственным процессуальным законодательством. Стороны договорились, что до обращения в Экономический суд г. Минска обязательным является направление претензии (письменного предложения о добровольном урегулирования спора). Срок рассмотрения претензии – 30 календарных дней.
Кабель силовой | 3х2,5 - 0,66 кВ | ВВГзнг(А) | рассматриваются различные стандарты | BYN | 1 | 5000 | м | ФРАНКО-СКЛАД ПОКУПАТЕЛЯ Гродно | Оплата в течение 20 банковских дней по факту поставки | ГОСТ 31996-2012. Для использования при строительстве объектов.Принимается на склад с сертификатом, паспортом качества. Импортного производства принимается на склад с протоколом испытания из независимой лаборатории РБ. Одной длиной
Кабель силовой | 3х2,5 - 0,66 кВ | ВВГзнг(А)-LS | рассматриваются различные стандарты | BYN | 1 | 5000 | м | ФРАНКО-СКЛАД ПОКУПАТЕЛЯ Гродно | Оплата в течение 20 банковских дней по факту поставки | ГОСТ 31996-2012. Для использования при строительстве объектов.Принимается на склад с сертификатом, паспортом качества. Импортного производства принимается на склад с протоколом испытания из независимой лаборатории РБ. Одной длиной
Кабель силовой | 3х2,5 - 0,66 кВ | ВВГзнг(А)-П | рассматриваются различные стандарты | BYN | 1 | 15000 | м | ФРАНКО-СКЛАД ПОКУПАТЕЛЯ Гродно | Оплата в течение 30 банковских дней по факту поставки | Одной длиной, при невозможности поставки согласовать с Покупателем.При поставке предоставляется оригинал протокола испытаний на соответствие, указанному поставщиком ГОСТ аккредитованной независимой лаборатории РБ по следующим проверяемым параметрам: 1. Электрическое сопротивление токопроводящей жилы. 2. Механические свойства изоляции до старения.3. Механические свойства оболочки до старения.4. Геометрические параметры токопроводящей жилы 5. Геометрические параметры изоляции, включая промежуточные слои. 6. Геометрические параметры оболочки. При указании ссылки на ТУ обязательно необходимо указывать ссылку на конкретный ГОСТ. Предоставление при поставке сертификата ТРТС. При получении Покупатель произведет испытание кабеля в собственной лаборатории, в случае не прохождения испытаний, Продавец оплачивает произведенные испытания и производит замену кабеля. Оплата только после получения положительных результатов испытаний
Кабель силовой | 3х2,5 - 0,66 кВ | ВВГнг | рассматриваются различные стандарты | BYN | 2 | 400 | м | ФРАНКО-СКЛАД ПОКУПАТЕЛЯ Полоцк | Оплата в течение 30 банковских дней по факту поставки | Кабель силовой , медная жила, изоляция из ПВХ пластиката , оболочка из ПВХ пластиката пониженной горючести, защитный покров отсутствует(«голый»), 3 жилы, номинальное сечение жилы 2,5 мм2., номинальное напряжение 0,66 кВ . Допустим к рассмотрению аналог с улучшенными характеристиками изоляции. Длина- цельный, представление сертификата качества, декларации о соответствии, сертификата ТР/ТС
Кабель силовой | 3х2,5 - 0,66 кВ | ВВГнг(A)-FRLS | рассматриваются различные стандарты | BYN | 2 | 800 | м | ФРАНКО-СКЛАД ПОКУПАТЕЛЯ Гомель | Оплата в течение 20 банковских дней по факту поставки
Кабель силовой | 3х2,5 - 0,66 кВ | ВВГнг(A)-FRLS | рассматриваются различные стандарты | BYN | 1 | 1000 | м | ФРАНКО-СКЛАД ПРОДАВЦА Минский район | Оплата в течение 20 банковских дней по факту поставки | ассматриваются встречные заявки с аналогами. Рассматриваються встречные заявки с кабелем по ГОСТУ или Белорусским ТУ. На объект: «Модернизация здания государственного учреждения «Кореличский районный Центр культуры и народного творчества»
Кабель силовой | 3х2,5 - 0,66 кВ | ВВГнг(A)-FRLS | рассматриваются различные стандарты | BYN | 4 | 70 | м | ФРАНКО-СКЛАД ПОКУПАТЕЛЯ Гомель | Предоплата 100% в течение 3 банковских дней с момента регистрации договора на бирже | отклонений по метражу не допускается, толеранс 0, поставка в бухтах, наличие сертификатов, паспортов, соответствие ГОСТ 31996-2012
Кабель силовой | 3х2,5 - 0,66 кВ | ВВГнг(A)-FRLS | рассматриваются различные стандарты | BYN | 2.3 | 70 | м | ФРАНКО-СКЛАД ПОКУПАТЕЛЯ Кормянский район | Предоплата 100% в течение 30 банковских дней с момента регистрации договора на бирже | отклонений по метражу не допускается, толеранс 0, поставка бухтами, соответствие ГОСТ 31996-2012,
Кабель силовой | 3х2,5 - 0,66 кВ | ВВГнг(A)-FRLS | рассматриваются различные стандарты | BYN | 2.3 | 70 | м | ФРАНКО-СКЛАД ПОКУПАТЕЛЯ Кормянский район | Предоплата 100% в течение 30 банковских дней с момента регистрации договора на бирже | отклонений по метражу не допускается, толеранс 0, поставка бухтами, соответствие ГОСТ 31996-2012,
Кабель силовой | 3х2,5 - 0,66 кВ | ВВГнг(A)-FRLS | рассматриваются различные стандарты | BYN | 6 | 10000 | м | ФРАНКО-СКЛАД ПОКУПАТЕЛЯ Гомель | Оплата в течение 20 банковских дней по факту поставки | ГОСТ 31996-2012. с протоколом испытания аккредитованнойлабораторией РБ
Кабель силовой | 3х2,5 - 0,66 кВ | ВВГнг(A)-FRLS | рассматриваются различные стандарты | BYN | 1 | 10000 | м | ФРАНКО-СКЛАД ПОКУПАТЕЛЯ Минск | Оплата в течение 20 банковских дней по факту поставки | Одной длиной или длинами по согласованию с покупателем.
Кабель силовой | 3х2,5 - 0,66 кВ | ВВГнг(A)-FRLS | рассматриваются различные стандарты | BYN | 1.8 | 10000 | м | ФРАНКО-СКЛАД ПОКУПАТЕЛЯ Минск | Оплата в течение 30 банковских дней по факту поставки | Цена должна быть сформирована с учётом постановления № 116 от 30.12 2022 .О порядке регулирования цен на строительные материалы, изделия, конструкции». Поставщик без письменного согласия Покупателя не вправе уступать свои требования к Покупателю третьим лицам, вытекающие из настоящего договора, в том числе налоговым и иным органам в счёт уплаты причитающихся с Поставщика налогов, сборов (пошлин) и иных обязательных платежей в бюджет и внебюджетные фонды, а также взыскиваемых с Поставщика сумм по исполнительным производствам судов. Сумма денежных средств, внесенных в качестве предоплаты, признается коммерческим займом. В случае просрочки исполнения обязательства по поставке товара за пользование коммерческим займом подлежат уплате проценты в трехкратном размере ставки рефинансирования Национального Банка Республики Беларусь, действующей на момент внесения предоплаты, от суммы внесенной предоплаты, за каждый день неисполнения обязательства. Проценты начисляются со дня получения предоплаты до момента поставки товаров. В случае просрочки исполнения Поставщиком своих обязательств по поставке товара либо недопоставки, Поставщик уплачивает Покупателю пеню в размере 0,1 % процента от стоимости не поставленного или недопоставленного в срок товара за каждый день просрочки, но не более 5% от стоимости не поставленного или недопоставленного в срок товара. За не поставку или недопоставку товара согласно условиям договора Поставщик уплачивает Покупателю штраф в размере 10% стоимости непоставленного или недопоставленного в срок товара. При поставке товара не в ассортименте, определенном условиями договора, Поставщик уплачивает штраф в размере 10% стоимости непоставленного товара в ассортименте. Если поставленный товар не соответствует по качеству стандартам, другой нормативно-технической документации, образцам (эталонам) или иным условиям договора, а также если поставлен некомплектный товар, Поставщик уплачивает Покупателю штраф в размере 25 процентов стоимости некачественного либо неукомплектованного товара. Если весь поставленный товар либо его часть не соответствует по качеству условиям договора, Поставщик производит замену некачественного товара за свой счет в течение 7 календарных дней . В случаях поставки ненадлежащего качества или некомплектного товара с поставщика взыскиваются неустойка (штраф) и причиненные такой поставкой убытки без зачета неустойки (штрафа). В случае несоблюдения сроков оплаты товара Покупатель уплачивает Поставщику пеню в размере 0,1 % от неоплаченной суммы за каждый день просрочки, но не более 5% от суммы неоплаченного платежа. Ответственность за формирование стоимости товара, в соответствии с требованиями действующего законодательства, несет Поставщик. В случае предъявления Покупателю со стороны государственных органов экономических санкций за неправильное, необоснованное формирование цен на поставляемые материалы, изделия, требований о завышении стоимости поставляемого товара, Поставщик возмещает в бесспорном порядке Покупателю все предъявленное последнему в течение 10 календарных дней с даты получения Покупателем соответствующего требования. В соответствии со ст. 30 Закона Республики Беларусь от 05.01.2009г. (ред. от 08.07.2015г.) «О товарных биржах» споры по исполнению биржевого договора рассматриваются в Экономическим судом г. Минска, по месту нахождения покупателя, в порядке, установленном хозяйственным процессуальным законодательством. Стороны договорились, что до обращения в Экономический суд г. Минска обязательным является направление претензии (письменного предложения о добровольном урегулирования спора). Срок рассмотрения претензии – 30 календарных дней.
Кабель силовой | 3х2,5 - 0,66 кВ | ВВГнг(A)-FRLS | рассматриваются различные стандарты | BYN | 3.5 | 55 | м | ФРАНКО-СКЛАД ПОКУПАТЕЛЯ Минск | Оплата в течение 20 банковских дней по факту поставки | Кабель силовой медный. Соответствие ГОСТ 16442-80 или ГОСТ 31996-2012, или ТУ16.К71-337-2004, жилы по ГОСТ 22483-2021. Поставляется в бухте единым отрезком. Отклонение по количеству в сторону уменьшения или увеличения не допускается. Наличие сертификата (паспорта) качества, сертификата соответствия ТР ТС. Продавец гарантирует, что поставляемый товар не включен в Реестр опасной продукции, размещенной на сайте Госстандарта РБ, запрещенной к ввозу и (или) обращению на территории Республики Беларусь. Товар предназначен для жилищного строительтсва.
Кабель силовой | 3х2,5 - 0,66 кВ | ВВГнг(A)-FRLS | рассматриваются различные стандарты | BYN | 1 | 5000 | м | ФРАНКО-СКЛАД ПОКУПАТЕЛЯ Гродно | Оплата в течение 20 банковских дней по факту поставки | ГОСТ 31996-2012. Для использования при строительстве объектов.Принимается на склад с сертификатом, паспортом качества. Импортного производства принимается на склад с протоколом испытания из независимой лаборатории РБ.
Кабель силовой | 3х2,5 - 0,66 кВ | ВВГнг(A)-FRLS | рассматриваются различные стандарты | BYN | 2 | 683 | м | ФРАНКО-СКЛАД ПОКУПАТЕЛЯ Могилев | Оплата в течение 20 банковских дней по факту поставки | Перед отгрузкой согласовывать адрес доставки. Рассматриваются аналогичный по свойствам кабель и марка.Кабель должен соответствовать ГОСТ.Обязательное предоставление следующих документов: сертификат соответствия, паспорт качества, протоколы испытаний кабельно-проводниковой продукции, проведенные в аккредитованных испытательных лабораториях РБ.
Кабель силовой | 3х2,5 - 0,66 кВ | ВВГнг(А) | рассматриваются различные стандарты | BYN | 1 | 5000 | м | ФРАНКО-СКЛАД ПОКУПАТЕЛЯ Гомель | Оплата в течение 20 банковских дней по факту поставки | в соответствии с ГОСТ 31996-2012, для строительства жилых домов. рассматривается страна происхождения Беларусь. поставщик обязан приложить протокол испытаний НЕЗАВИСИМОЙ аккредитованной лабораторией РБ на электрическое сопротивжение жилы и изоляции на отруженную продукцию.В случае поставки товара, не соответствующего данным условиям. Продавец берет на себя всерасходы, связанные с возвратом продукции (приведение товара в вид, соответствующийдоговору), а также компенсирует Покупателю возможные убытки, которые понесет Покупатель в связи с нарушением условий договора
Кабель силовой | 3х2,5 - 0,66 кВ | ВВГнг(А) | рассматриваются различные стандарты | BYN | 1.2 | 100 | м | ФРАНКО-СКЛАД ПОКУПАТЕЛЯ Гомель | Предоплата 100% в течение 10 банковских дней с момента регистрации договора на бирже | толлеранс 0, одним куском
Кабель силовой | 3х2,5 - 0,66 кВ | ВВГнг(А) | рассматриваются различные стандарты | BYN | 1.8 | 10000 | м | ФРАНКО-СКЛАД ПОКУПАТЕЛЯ Минск | Оплата в течение 30 банковских дней по факту поставки | Цена должна быть сформирована с учётом постановления № 116 от 30.12 2022 .О порядке регулирования цен на строительные материалы, изделия, конструкции». Поставщик без письменного согласия Покупателя не вправе уступать свои требования к Покупателю третьим лицам, вытекающие из настоящего договора, в том числе налоговым и иным органам в счёт уплаты причитающихся с Поставщика налогов, сборов (пошлин) и иных обязательных платежей в бюджет и внебюджетные фонды, а также взыскиваемых с Поставщика сумм по исполнительным производствам судов. Сумма денежных средств, внесенных в качестве предоплаты, признается коммерческим займом. В случае просрочки исполнения обязательства по поставке товара за пользование коммерческим займом подлежат уплате проценты в трехкратном размере ставки рефинансирования Национального Банка Республики Беларусь, действующей на момент внесения предоплаты, от суммы внесенной предоплаты, за каждый день неисполнения обязательства. Проценты начисляются со дня получения предоплаты до момента поставки товаров. В случае просрочки исполнения Поставщиком своих обязательств по поставке товара либо недопоставки, Поставщик уплачивает Покупателю пеню в размере 0,1 % процента от стоимости не поставленного или недопоставленного в срок товара за каждый день просрочки, но не более 5% от стоимости не поставленного или недопоставленного в срок товара. За не поставку или недопоставку товара согласно условиям договора Поставщик уплачивает Покупателю штраф в размере 10% стоимости непоставленного или недопоставленного в срок товара. При поставке товара не в ассортименте, определенном условиями договора, Поставщик уплачивает штраф в размере 10% стоимости непоставленного товара в ассортименте. Если поставленный товар не соответствует по качеству стандартам, другой нормативно-технической документации, образцам (эталонам) или иным условиям договора, а также если поставлен некомплектный товар, Поставщик уплачивает Покупателю штраф в размере 25 процентов стоимости некачественного либо неукомплектованного товара. Если весь поставленный товар либо его часть не соответствует по качеству условиям договора, Поставщик производит замену некачественного товара за свой счет в течение 7 календарных дней . В случаях поставки ненадлежащего качества или некомплектного товара с поставщика взыскиваются неустойка (штраф) и причиненные такой поставкой убытки без зачета неустойки (штрафа). В случае несоблюдения сроков оплаты товара Покупатель уплачивает Поставщику пеню в размере 0,1 % от неоплаченной суммы за каждый день просрочки, но не более 5% от суммы неоплаченного платежа. Ответственность за формирование стоимости товара, в соответствии с требованиями действующего законодательства, несет Поставщик. В случае предъявления Покупателю со стороны государственных органов экономических санкций за неправильное, необоснованное формирование цен на поставляемые материалы, изделия, требований о завышении стоимости поставляемого товара, Поставщик возмещает в бесспорном порядке Покупателю все предъявленное последнему в течение 10 календарных дней с даты получения Покупателем соответствующего требования. В соответствии со ст. 30 Закона Республики Беларусь от 05.01.2009г. (ред. от 08.07.2015г.) «О товарных биржах» споры по исполнению биржевого договора рассматриваются в Экономическим судом г. Минска, по месту нахождения покупателя, в порядке, установленном хозяйственным процессуальным законодательством. Стороны договорились, что до обращения в Экономический суд г. Минска обязательным является направление претензии (письменного предложения о добровольном урегулирования спора). Срок рассмотрения претензии – 30 календарных дней.
Кабель силовой | 3х2,5 - 0,66 кВ | ВВГнг(А) | рассматриваются различные стандарты | BYN | 3 | 4528 | м | ФРАНКО-СКЛАД ПОКУПАТЕЛЯ Могилев | Оплата в течение 20 банковских дней по факту поставки | Рассматриваются аналогичный по свойствам кабель и марка.Кабель должен соответствовать ГОСТ.Обязательное предоставление следующих документов: сертификат соответствия, паспорт качества, протоколы испытаний кабельно-проводниковой продукции, проведенные в аккредитованных испытательных лабораториях РБ.
Кабель силовой | 3х2,5 - 0,66 кВ | ВВГнг(А)-FRLSLTx | рассматриваются различные стандарты | BYN | 1 | 1000 | м | ФРАНКО-СКЛАД ПРОДАВЦА Минский район | Оплата в течение 20 банковских дней по факту поставки | Рассматриваються аналоги. Рассматриваются в соотвествии с ГОСТ 31996-2012 На объект: Реконструкция хирургического корпуса с пристройкой под установку аппарата МРТ по адресу г.Новогрудок, ул. Волчецкого д53.
Кабель силовой | 3х2,5 - 0,66 кВ | ВВГнг(А)-FRLSLTx | рассматриваются различные стандарты | BYN | 4.2 | 10000 | м | ФРАНКО-СКЛАД ПОКУПАТЕЛЯ Минск | Оплата в течение 40 банковских дней по факту поставки | Рассматриваются аналогичные марки. Отгрузка бухтами 100-200 м.п. Поставщик без письменного согласия Покупателя не вправе уступать свои требования к Покупателю третьим лицам, вытекающие из настоящего договора, в том числе налоговым и иным органам в счёт уплаты причитающихся с Поставщика налогов, сборов (пошлин) и иных обязательных платежей в бюджет и внебюджетные фонды, а также взыскиваемых с Поставщика сумм по исполнительным производствам судов. Сумма денежных средств, внесенных в качестве предоплаты, признается коммерческим займом. В случае просрочки исполнения обязательства по поставке товара за пользование коммерческим займом подлежат уплате проценты в трехкратном размере ставки рефинансирования Национального Банка Республики Беларусь, действующей на момент внесения предоплаты, от суммы внесенной предоплаты, за каждый день неисполнения обязательства. Проценты начисляются со дня получения предоплаты до момента поставки товаров. В случае просрочки исполнения Поставщиком своих обязательств по поставке товара либо недопоставки, Поставщик уплачивает Покупателю пеню в размере 0,1 % процента от стоимости не поставленного или недопоставленного в срок товара за каждый день просрочки, но не более 5% от стоимости не поставленного или недопоставленного в срок товара. За не поставку или недопоставку товара согласно условиям договора Поставщик уплачивает Покупателю штраф в размере 10% стоимости непоставленного или недопоставленного в срок товара. При поставке товара не в ассортименте, определенном условиями договора, Поставщик уплачивает штраф в размере 10% стоимости непоставленного товара в ассортименте. Если поставленный товар не соответствует по качеству стандартам, другой нормативно-технической документации, образцам (эталонам) или иным условиям договора, а также если поставлен некомплектный товар, Поставщик уплачивает Покупателю штраф в размере 25 процентов стоимости некачественного либо неукомплектованного товара. Если весь поставленный товар либо его часть не соответствует по качеству условиям договора, Поставщик производит замену некачественного товара за свой счет в течение 7 календарных дней . В случаях поставки ненадлежащего качества или некомплектного товара с поставщика взыскиваются неустойка (штраф) и причиненные такой поставкой убытки без зачета неустойки (штрафа). В случае несоблюдения сроков оплаты товара Покупатель уплачивает Поставщику пеню в размере 0,1 % от неоплаченной суммы за каждый день просрочки, но не более 5% от суммы неоплаченного платежа. Ответственность за формирование стоимости товара, в соответствии с требованиями действующего законодательства, несет Поставщик. В случае предъявления Покупателю со стороны государственных органов экономических санкций за неправильное, необоснованное формирование цен на поставляемые материалы, изделия, требований о завышении стоимости поставляемого товара, Поставщик возмещает в бесспорном порядке Покупателю все предъявленное последнему в течение 10 календарных дней с даты получения Покупателем соответствующего требования. В соответствии со ст. 30 Закона Республики Беларусь от 05.01.2009г. (ред. от 08.07.2015г.) «О товарных биржах» споры по исполнению биржевого договора рассматриваются в Экономическим судом г. Минска, по месту нахождения покупателя, в порядке, установленном хозяйственным процессуальным законодательством. Стороны договорились, что до обращения в Экономический суд г. Минска обязательным является направление претензии (письменного предложения о добровольном урегулирования спора). Срок рассмотрения претензии – 30 календарных дней.
Кабель силовой | 3х2,5 - 0,66 кВ | ВВГнг(А)-FRLSLTx | рассматриваются различные стандарты | BYN | 1 | 30000 | м | ФРАНКО-СКЛАД ПОКУПАТЕЛЯ Гродно | Оплата в течение 15 банковских дней по факту поставки | Для использования при строительстве объектов.Принимается на склад с сертификатом, паспортом качества. Импортного производства принимается на склад с протоколом испытания из независимой лаборатории РБ.
Кабель силовой | 3х2,5 - 0,66 кВ | ВВГнг(А)-LS | рассматриваются различные стандарты | BYN | 1.6 | 20000 | м | ФРАНКО-СКЛАД ПОКУПАТЕЛЯ Гомель | Оплата в течение 20 банковских дней по факту поставки | в соответствии с ГОСТ 31996-2012, для строительства жилых домов. рассматривается страна происхождения Беларусь.бухты по 100-200 м.п. поставщик обязан приложить протокол испытаний НЕЗАВИСИМОЙ аккредитованной лабораторией РБ на электрическое сопротивжение жилы и изоляции на отруженную продукцию.В случае поставки товара, не соответствующего данным условиям. Продавец берет на себя всерасходы, связанные с возвратом продукции (приведение товара в вид, соответствующийдоговору), а также компенсирует Покупателю возможные убытки, которые понесет Покупатель в связи с нарушением условий договора
Кабель силовой | 3х2,5 - 0,66 кВ | ВВГнг(А)-LS | рассматриваются различные стандарты | BYN | 3.3 | 100 | м | ФРАНКО-СКЛАД ПОКУПАТЕЛЯ Гомель | Оплата в течение 30 банковских дней по факту поставки | Для объектов строительства. Источник финансирования объекта: городской бюджет.
Кабель силовой | 3х2,5 - 0,66 кВ | ВВГнг(А)-LS | рассматриваются различные стандарты | BYN | 1 | 2000 | м | ФРАНКО-СКЛАД ПРОДАВЦА Минский район | Оплата в течение 10 банковских дней по факту поставки | Рассматриваются встречные заявки с аналогами. Рассматриваються встречные заявки с кабелем по ГОСТУ или Белорусским ТУ
Кабель силовой | 3х2,5 - 0,66 кВ | ВВГнг(А)-LS | рассматриваются различные стандарты | BYN | 0.79 | 2000 | м | ФРАНКО-СКЛАД ПОКУПАТЕЛЯ Минск | Оплата в течение 15 банковских дней по факту поставки | рассмотрим иноую марку с указанием ВВГнгLS
Кабель силовой | 3х2,5 - 0,66 кВ | ВВГнг(А)-LS | рассматриваются различные стандарты | BYN | 13 | 100 | м | ФРАНКО-СКЛАД ПОКУПАТЕЛЯ Минск | Оплата в течение 5 банковских дней по факту поставки | рассмотрим наименование товара с указанием ввг нг а ls
Кабель силовой | 3х2,5 - 0,66 кВ | ВВГнг(А)-LS | рассматриваются различные стандарты | BYN | 2 | 25 | м | ФРАНКО-СКЛАД ПОКУПАТЕЛЯ Минск | Оплата в течение 30 банковских дней по факту поставки
Кабель силовой | 3х2,5 - 0,66 кВ | ВВГнг(А)-LS | рассматриваются различные стандарты | BYN | 0.79 | 2000 | м | ФРАНКО-СКЛАД ПОКУПАТЕЛЯ Минск | Оплата в течение 30 банковских дней по факту поставки | рассмотрим иноую марку с указанием ВВГнгLS
Кабель силовой | 3х2,5 - 0,66 кВ | ВВГнг(А)-LS | рассматриваются различные стандарты | BYN | 2.6 | 33 | м | ФРАНКО-СКЛАД ПОКУПАТЕЛЯ Кормянский район | Предоплата 100% в течение 30 банковских дней с момента регистрации договора на бирже | отклонений по метражу не допускается, толеранс 0, поставка бухтами, соответствие ГОСТ 31996-2012,
Кабель силовой | 3х2,5 - 0,66 кВ | ВВГнг(А)-LS | рассматриваются различные стандарты | BYN | 1.2 | 100 | м | ФРАНКО-СКЛАД ПОКУПАТЕЛЯ Гомель | Предоплата 100% в течение 10 банковских дней с момента регистрации договора на бирже | толлеранс 0, одним куском
Кабель силовой | 3х2,5 - 0,66 кВ | ВВГнг(А)-LS | рассматриваются различные стандарты | BYN | 2.6 | 33 | м | ФРАНКО-СКЛАД ПОКУПАТЕЛЯ Кормянский район | Предоплата 100% в течение 30 банковских дней с момента регистрации договора на бирже | отклонений по метражу не допускается, толеранс 0, поставка бухтами, соответствие ГОСТ 31996-2012,
Кабель силовой | 3х2,5 - 0,66 кВ | ВВГнг(А)-LS | рассматриваются различные стандарты | BYN | 2.8 | 390 | м | ФРАНКО-СКЛАД ПОКУПАТЕЛЯ Минск | Оплата в течение 10 банковских дней по факту поставки | Допустимы отклонения от типоразмеров в части кВ в большую сторону, возможно расмотрение иных марок (ВВГнг-LS, ВВГ-Пнг(А)-LS)
Кабель силовой | 3х2,5 - 0,66 кВ | ВВГнг(А)-LS | рассматриваются различные стандарты | BYN | 2.8 | 390 | м | ФРАНКО-СКЛАД ПОКУПАТЕЛЯ Минск | Предоплата 100% в течение 5 банковских дней с момента регистрации договора на бирже | Допустимы отклонения от типоразмеров в части кВ в большую сторону, возможно расмотрение иных марок (ВВГнг-LS, ВВГ-Пнг(А)-LS)
Кабель силовой | 3х2,5 - 0,66 кВ | ВВГнг(А)-LS | рассматриваются различные стандарты | BYN | 10 | 1000 | м | ФРАНКО-СКЛАД ПОКУПАТЕЛЯ Витебск | Оплата в течение 30 банковских дней по факту поставки | Строительство
Кабель силовой | 3х2,5 - 0,66 кВ | ВВГнг(А)-LS | рассматриваются различные стандарты | BYN | 1.8 | 1000 | м | ФРАНКО-СКЛАД ПРОДАВЦА Гомель | Оплата в течение 30 банковских дней по факту поставки
Кабель силовой | 3х2,5 - 0,66 кВ | ВВГнг(А)-LS | рассматриваются различные стандарты | BYN | 1 | 10000 | м | ФРАНКО-СКЛАД ПОКУПАТЕЛЯ Минск | Предоплата 100% в течение 3 банковских дней с момента регистрации договора на бирже | Сертификат и паспорт предоставить с ТТН. Круглый.
Кабель силовой | 3х2,5 - 0,66 кВ | ВВГнг(А)-LS | рассматриваются различные стандарты | BYN | 1 | 90 | м | ФРАНКО-СКЛАД ПРОДАВЦА Минский район | Оплата в течение 15 банковских дней по факту поставки | Одним куском.Для объекта строительства. Без толеранса
Кабель силовой | 3х2,5 - 0,66 кВ | ВВГнг(А)-LS | рассматриваются различные стандарты | BYN | 2.66 | 5000 | м | ФРАНКО-СКЛАД ПРОДАВЦА Минск | Оплата в течение 40 банковских дней по факту поставки | Цена должна быть сформирована с учётом постановления от 30 июля 2021 г. № 73 «О порядке регулирования цен на строительные материалы, изделия, конструкции». Поставщик без письменного согласия Покупателя не вправе уступать свои требования к Покупателю третьим лицам, вытекающие из настоящего договора, в том числе налоговым и иным органам в счёт уплаты причитающихся с Поставщика налогов, сборов (пошлин) и иных обязательных платежей в бюджет и внебюджетные фонды, а также взыскиваемых с Поставщика сумм по исполнительным производствам судов. Сумма денежных средств, внесенных в качестве предоплаты, признается коммерческим займом. В случае просрочки исполнения обязательства по поставке товара за пользование коммерческим займом подлежат уплате проценты в трехкратном размере ставки рефинансирования Национального Банка Республики Беларусь, действующей на момент внесения предоплаты, от суммы внесенной предоплаты, за каждый день неисполнения обязательства. Проценты начисляются со дня получения предоплаты до момента поставки товаров. В случае просрочки исполнения Поставщиком своих обязательств по поставке товара либо недопоставки, Поставщик уплачивает Покупателю пеню в размере 0,1 % процента от стоимости не поставленного или недопоставленного в срок товара за каждый день просрочки, но не более 5% от стоимости не поставленного или недопоставленного в срок товара. За не поставку или недопоставку товара согласно условиям договора Поставщик уплачивает Покупателю штраф в размере 10% стоимости непоставленного или недопоставленного в срок товара. При поставке товара не в ассортименте, определенном условиями договора, Поставщик уплачивает штраф в размере 10% стоимости непоставленного товара в ассортименте. Если поставленный товар не соответствует по качеству стандартам, другой нормативно-технической документации, образцам (эталонам) или иным условиям договора, а также если поставлен некомплектный товар, Поставщик уплачивает Покупателю штраф в размере 25 процентов стоимости некачественного либо неукомплектованного товара. Если весь поставленный товар либо его часть не соответствует по качеству условиям договора, Поставщик производит замену некачественного товара за свой счет в течение 7 календарных дней . В случаях поставки ненадлежащего качества или некомплектного товара с поставщика взыскиваются неустойка (штраф) и причиненные такой поставкой убытки без зачета неустойки (штрафа). В случае несоблюдения сроков оплаты товара Покупатель уплачивает Поставщику пеню в размере 0,1 % от неоплаченной суммы за каждый день просрочки, но не более 5% от суммы неоплаченного платежа. Ответственность за формирование стоимости товара, в соответствии с требованиями действующего законодательства, несет Поставщик. В случае предъявления Покупателю со стороны государственных органов экономических санкций за неправильное, необоснованное формирование цен на поставляемые материалы, изделия, требований о завышении стоимости поставляемого товара, Поставщик возмещает в бесспорном порядке Покупателю все предъявленное последнему в течение 10 календарных дней с даты получения Покупателем соответствующего требования. В соответствии со ст. 30 Закона Республики Беларусь от 05.01.2009г. (ред. от 08.07.2015г.) «О товарных биржах» споры по исполнению биржевого договора рассматриваются в Экономическим судом г. Минска, по месту нахождения покупателя, в порядке, установленном хозяйственным процессуальным законодательством. Стороны договорились, что до обращения в Экономический суд г. Минска обязательным является направление претензии (письменного предложения о добровольном урегулирования спора). Срок рассмотрения претензии – 30 календарных дней
Кабель силовой | 3х2,5 - 0,66 кВ | ВВГнг(А)-LS | рассматриваются различные стандарты | BYN | 0.01 | 1000 | м | ФРАНКО-СКЛАД ПОКУПАТЕЛЯ Могилев | Предоплата 50% в течение 10 банковских дней с момента регистрации договора на бирже и 50% в течение 20 банковских дней по факту поставки | Обязательное условие: сертификат соответствия ТР ТС
Кабель силовой | 3х2,5 - 0,66 кВ | ВВГнг(А)-LS | рассматриваются различные стандарты | BYN | 1 | 20000 | м | ФРАНКО-СКЛАД ПОКУПАТЕЛЯ Гродно | Оплата в течение 20 банковских дней по факту поставки | ГОСТ 31996-2012 Для использования при строительстве объектов.Принимается на склад с сертификатом, паспортом качества. Импортного производства принимается на склад с протоколом испытания из независимой лаборатории РБ.
Кабель силовой | 3х2,5 - 0,66 кВ | ВВГнг(А)-LS | рассматриваются различные стандарты | BYN | 2 | 10000 | м | ФРАНКО-СКЛАД ПОКУПАТЕЛЯ Минск | Предоплата 100% в течение 20 банковских дней с момента регистрации договора на бирже | наличие паспорта и сертификата завода изготовителя. Договор не по шаблону (п 7.1. Все споры и разногласия, возникающие из настоящего договора, подлежат разрешению в Экономическом суде по месту нахождения ответчика. Претензионный порядок обязателен. Срок рассмотрения претензии 5 (пять) календарных дней с момента ее получения). Закупка осуществляется для строительства объекта.
Кабель силовой | 3х2,5 - 0,66 кВ | ВВГнг(А)-LS | рассматриваются различные стандарты | BYN | 2 | 6000 | м | ФРАНКО-СКЛАД ПОКУПАТЕЛЯ Минск | Предоплата 100% в течение 20 банковских дней с момента регистрации договора на бирже | наличие паспорта и сертификата завода изготовителя. Договор не по шаблону (п 7.1. Все споры и разногласия, возникающие из настоящего договора, подлежат разрешению в Экономическом суде по месту нахождения ответчика. Претензионный порядок обязателен. Срок рассмотрения претензии 5 (пять) календарных дней с момента ее получения). Закупка осуществляется для строительства объекта.
Кабель силовой | 3х2,5 - 0,66 кВ | ВВГнг(А)-LS | рассматриваются различные стандарты | BYN | 0.1 | 185 | м | ФРАНКО-СКЛАД ПОКУПАТЕЛЯ Минск | Оплата в течение 10 банковских дней по факту поставки | Поставка одним отрезком или кратно согласованным длинам с покупателем. Документы о качестве (сертификат, паспорт на русском языке). Приобретается для нужд строительства объекта. Продавец подтверждает, что цена на товар сформирована с учетом требований актов законодательства Республики Беларусь, регулирующих вопросы ценообразования.
Кабель силовой | 3х2,5 - 0,66 кВ | ВВГнг(А)-LS | рассматриваются различные стандарты | BYN | 0.1 | 185 | м | ФРАНКО-СКЛАД ПОКУПАТЕЛЯ Минск | Оплата в течение 10 банковских дней по факту поставки | Поставка одним отрезком или кратно согласованным длинам с покупателем. Документы о качестве (сертификат, паспорт на русском языке). Приобретается для нужд строительства объекта. Продавец подтверждает, что цена на товар сформирована с учетом требований актов законодательства Республики Беларусь, регулирующих вопросы ценообразования.
Кабель силовой | 3х2,5 - 0,66 кВ | ВВГнг(А)-LS | рассматриваются различные стандарты | BYN | 2.4 | 1900 | м | ФРАНКО-СКЛАД ПОКУПАТЕЛЯ Минск | Оплата в течение 30 банковских дней по факту поставки | Акт разборки образца кабеля
Кабель силовой | 3х2,5 - 0,66 кВ | ВВГнг(А)-LS | рассматриваются различные стандарты | BYN | 5 | 100 | м | ФРАНКО-СКЛАД ПОКУПАТЕЛЯ Минск | Предоплата 100% в течение 10 банковских дней с момента регистрации договора на бирже | кабель круглый по ГОСТ,ТУ, производство 2023-2024г, гарантия, паспорт, сертификат соответствия (декларация)
Кабель силовой | 3х2,5 - 0,66 кВ | ВВГнг(А)-LS | рассматриваются различные стандарты | BYN | 3 | 1000 | м | ФРАНКО-СКЛАД ПОКУПАТЕЛЯ Минск | Оплата в течение 10 банковских дней по факту поставки | Обязательно паспорт качества. Грязный кабель и без маркировки не принимается.
Кабель силовой | 3х2,5 - 0,66 кВ | ВВГнг(А)-LS | рассматриваются различные стандарты | BYN | 2 | 560 | м | ФРАНКО-СКЛАД ПОКУПАТЕЛЯ Могилев | Оплата в течение 20 банковских дней по факту поставки | протоколы сопротивления изоляции, сертификаты соответствия (сечения кабельного проводника)
Кабель силовой | 3х2,5 - 0,66 кВ | ВВГнг(А)-LS | рассматриваются различные стандарты | BYN | 1 | 800 | м | ФРАНКО-СКЛАД ПРОДАВЦА Минск | Предоплата 100% в течение 3 банковских дней с момента регистрации договора на бирже | Предоставлкение паспортов качества на товар и сертификатов.Рассматриваются аналогичные марки
Кабель силовой | 3х2,5 - 0,66 кВ | ВВГнг(А)-LS | рассматриваются различные стандарты | BYN | 2 | 100 | м | ФРАНКО-СКЛАД ПОКУПАТЕЛЯ Береза | Оплата в течение 20 банковских дней по факту поставки | Предоставление паспортов качества на товар и сертификатов. Рассматриваются аналогичные марки.
Кабель силовой | 3х2,5 - 0,66 кВ | ВВГнг(А)-LS | ТУ BY 400083186.158-2015 | BYN | 0.01 | 1000 | м | ФРАНКО-СКЛАД ПОКУПАТЕЛЯ Могилев | Предоплата 50% в течение 10 банковских дней с момента регистрации договора на бирже и 50% в течение 20 банковских дней по факту поставки | Обязательное условие: сертификат соответствия ТР ТС
Кабель силовой | 3х2,5 - 0,66 кВ | ВВГнг(А)-LSLTx | рассматриваются различные стандарты | BYN | 1 | 1000 | м | ФРАНКО-СКЛАД ПРОДАВЦА Минский район | Оплата в течение 20 банковских дней по факту поставки | Рассматриваються аналоги. Рассматриваются в соотвествии с ГОСТ 31996-2012 На объект: Реконструкция хирургического корпуса с пристройкой под установку аппарата МРТ по адресу г.Новогрудок, ул. Волчецкого д53.
Кабель силовой | 3х2,5 - 0,66 кВ | ВВГнг(А)-LSLTx | рассматриваются различные стандарты | BYN | 1.8 | 10000 | м | ФРАНКО-СКЛАД ПОКУПАТЕЛЯ Минск | Оплата в течение 30 банковских дней по факту поставки | Цена должна быть сформирована с учётом постановления № 116 от 30.12 2022 .О порядке регулирования цен на строительные материалы, изделия, конструкции». Поставщик без письменного согласия Покупателя не вправе уступать свои требования к Покупателю третьим лицам, вытекающие из настоящего договора, в том числе налоговым и иным органам в счёт уплаты причитающихся с Поставщика налогов, сборов (пошлин) и иных обязательных платежей в бюджет и внебюджетные фонды, а также взыскиваемых с Поставщика сумм по исполнительным производствам судов. Сумма денежных средств, внесенных в качестве предоплаты, признается коммерческим займом. В случае просрочки исполнения обязательства по поставке товара за пользование коммерческим займом подлежат уплате проценты в трехкратном размере ставки рефинансирования Национального Банка Республики Беларусь, действующей на момент внесения предоплаты, от суммы внесенной предоплаты, за каждый день неисполнения обязательства. Проценты начисляются со дня получения предоплаты до момента поставки товаров. В случае просрочки исполнения Поставщиком своих обязательств по поставке товара либо недопоставки, Поставщик уплачивает Покупателю пеню в размере 0,1 % процента от стоимости не поставленного или недопоставленного в срок товара за каждый день просрочки, но не более 5% от стоимости не поставленного или недопоставленного в срок товара. За не поставку или недопоставку товара согласно условиям договора Поставщик уплачивает Покупателю штраф в размере 10% стоимости непоставленного или недопоставленного в срок товара. При поставке товара не в ассортименте, определенном условиями договора, Поставщик уплачивает штраф в размере 10% стоимости непоставленного товара в ассортименте. Если поставленный товар не соответствует по качеству стандартам, другой нормативно-технической документации, образцам (эталонам) или иным условиям договора, а также если поставлен некомплектный товар, Поставщик уплачивает Покупателю штраф в размере 25 процентов стоимости некачественного либо неукомплектованного товара. Если весь поставленный товар либо его часть не соответствует по качеству условиям договора, Поставщик производит замену некачественного товара за свой счет в течение 7 календарных дней . В случаях поставки ненадлежащего качества или некомплектного товара с поставщика взыскиваются неустойка (штраф) и причиненные такой поставкой убытки без зачета неустойки (штрафа). В случае несоблюдения сроков оплаты товара Покупатель уплачивает Поставщику пеню в размере 0,1 % от неоплаченной суммы за каждый день просрочки, но не более 5% от суммы неоплаченного платежа. Ответственность за формирование стоимости товара, в соответствии с требованиями действующего законодательства, несет Поставщик. В случае предъявления Покупателю со стороны государственных органов экономических санкций за неправильное, необоснованное формирование цен на поставляемые материалы, изделия, требований о завышении стоимости поставляемого товара, Поставщик возмещает в бесспорном порядке Покупателю все предъявленное последнему в течение 10 календарных дней с даты получения Покупателем соответствующего требования. В соответствии со ст. 30 Закона Республики Беларусь от 05.01.2009г. (ред. от 08.07.2015г.) «О товарных биржах» споры по исполнению биржевого договора рассматриваются в Экономическим судом г. Минска, по месту нахождения покупателя, в порядке, установленном хозяйственным процессуальным законодательством. Стороны договорились, что до обращения в Экономический суд г. Минска обязательным является направление претензии (письменного предложения о добровольном урегулирования спора). Срок рассмотрения претензии – 30 календарных дней.
Кабель силовой | 3х2,5 - 0,66 кВ | ВВГнг(А)-LSLTx | рассматриваются различные стандарты | BYN | 1 | 10000 | м | ФРАНКО-СКЛАД ПОКУПАТЕЛЯ Гродно | Оплата в течение 20 банковских дней по факту поставки | Для использования при строительстве объектов.Принимается на склад с сертификатом, паспортом качества. Импортного производства принимается на склад с протоколом испытания из независимой лаборатории РБ.
Кабель силовой | 3х2,5 - 0,66 кВ | ВВГнг(А)-LSLTx | рассматриваются различные стандарты | BYN | 1 | 1000 | м | ФРАНКО-СКЛАД ПОКУПАТЕЛЯ Гродно | Оплата в течение 10 банковских дней по факту поставки | Для использования при строительстве объектов.Принимается на склад с сертификатом, паспортом качества. Импортного производства принимается на склад с протоколом испытания из независимой лаборатории РБ
Кабель силовой | 3х2,5 - 0,66 кВ | ВВГнг(А)-LSLTx | рассматриваются различные стандарты | BYN | 3 | 4107 | м | ФРАНКО-СКЛАД ПОКУПАТЕЛЯ Могилев | Оплата в течение 20 банковских дней по факту поставки | Рассматриваются аналогичный по свойствам кабель и марка.Кабель должен соответствовать ГОСТ.Обязательное предоставление следующих документов: сертификат соответствия, паспорт качества, протоколы испытаний кабельно-проводниковой продукции, проведенные в аккредитованных испытательных лабораториях Республики Беларусь.
Кабель силовой | 3х2,5 - 0,66 кВ | ВВГнг(А)-LSLTx | рассматриваются различные стандарты | BYN | 2 | 19 | м | ФРАНКО-СКЛАД ПОКУПАТЕЛЯ Могилев | Оплата в течение 20 банковских дней по факту поставки | Многопроволочный. Рассматриваются аналогичный по свойствам кабель и марка.Кабель должен соответствовать ГОСТ.Обязательное предоставление следующих документов: сертификат соответствия, паспорт качества, протоколы испытаний кабельно-проводниковой продукции, проведенные в аккредитованных испытательных лабораториях РБ.
Кабель силовой | 3х2,5 - 0,66 кВ | ВВГнг(А)-LS-П | рассматриваются различные стандарты | BYN | 1.1 | 1200 | м | ФРАНКО-СКЛАД ПОКУПАТЕЛЯ Минск | Оплата в течение 30 банковских дней по факту поставки
Кабель силовой | 3х2,5 - 0,66 кВ | ВВГнг(А)-LS-П | рассматриваются различные стандарты | BYN | 1 | 400 | м | ФРАНКО-СКЛАД ПОКУПАТЕЛЯ Минск | Оплата в течение 25 банковских дней по факту поставки
Кабель силовой | 3х2,5 - 0,66 кВ | ВВГнг(А)-LS-П | рассматриваются различные стандарты | BYN | 1 | 30000 | м | ФРАНКО-СКЛАД ПОКУПАТЕЛЯ Минск | Оплата в течение 30 банковских дней по факту поставки
Кабель силовой | 3х2,5 - 0,66 кВ | ВВГнг(А)-LS-П | рассматриваются различные стандарты | BYN | 0.01 | 800000 | м | ФРАНКО-СКЛАД ПОКУПАТЕЛЯ Минск | Оплата в течение 50 банковских дней по факту поставки
Кабель силовой | 3х2,5 - 0,66 кВ | ВВГнг(А)-LS-П | рассматриваются различные стандарты | BYN | 3 | 500 | м | ФРАНКО-СКЛАД ПОКУПАТЕЛЯ Брест | Оплата в течение 20 банковских дней по факту поставки | Рассмотрим иные марки стали, сертификаты/паспорта обязательны, производство РБ предпочтительно | доставка по адресу: г. Брест, ул. Л. Рябцева 112
Кабель силовой | 3х2,5 - 0,66 кВ | ВВГнг(А)-LS-П | рассматриваются различные стандарты | BYN | 1 | 30000 | м | ФРАНКО-СКЛАД ПОКУПАТЕЛЯ Гродно | Оплата в течение 15 банковских дней по факту поставки | Закупка осуществляется согласно Постановления 69 от 12.07.2022г. ГОСТ 31996-2012. Бухты одной длины
Кабель силовой | 3х2,5 - 0,66 кВ | ВВГнг(А)-LS-П | рассматриваются различные стандарты | BYN | 3.26 | 926 | м | ФРАНКО-СКЛАД ПОКУПАТЕЛЯ Витебск | Предоплата 100% в течение 20 банковских дней с момента регистрации договора на бирже | В бухтах по 200м.Цель приобретения - для использования при строительстве объекта.
Кабель силовой | 3х2,5 - 0,66 кВ | ВВГнг(А)-LS-П | рассматриваются различные стандарты | BYN | 4.5 | 200 | м | ФРАНКО-СКЛАД ПОКУПАТЕЛЯ Гродно | Оплата в течение 30 банковских дней по факту поставки
Кабель силовой | 3х2,5 - 0,66 кВ | ВВГнг(А)-LS-П | рассматриваются различные стандарты | BYN | 2 | 6275 | м | ФРАНКО-СКЛАД ПОКУПАТЕЛЯ Могилев | Оплата в течение 20 банковских дней по факту поставки | Рассматриваются аналогичный по свойствам кабель и марка. Кабель должен соответствовать ГОСТ.Обязательное предоставление следующих документов: сертификат соответствия, паспорт качества, протоколы испытаний кабельно-проводниковой продукции, проведенные в аккредитованных испытательных лабораториях РБ.
Кабель силовой | 3х2,5 - 0,66 кВ | ВВГнг(А)-П | рассматриваются различные стандарты | BYN | 5 | 90 | м | ФРАНКО-СКЛАД ПОКУПАТЕЛЯ Могилев | Оплата в течение 20 банковских дней по факту поставки | Рассматриваются аналогичный по свойствам кабель и марка.Кабель должен соответствовать ГОСТ.Обязательное предоставление следующих документов: сертификат соответствия, паспорт качества, протоколы испытаний кабельно-проводниковой продукции, проведенные в аккредитованных испытательных лабораториях РБ.
Кабель силовой | 3х2,5 - 0,66 кВ | ВВГнг-П | рассматриваются различные стандарты | BYN | 1.2 | 100 | м | ФРАНКО-СКЛАД ПОКУПАТЕЛЯ Гомель | Предоплата 100% в течение 10 банковских дней с момента регистрации договора на бирже | толлеранс 0, одним куском
Кабель силовой | 3х2,5 - 0,66 кВ | ВВГнг-П | рассматриваются различные стандарты | BYN | 2 | 1000 | м | ФРАНКО-СКЛАД ПОКУПАТЕЛЯ Гомельский район | Оплата в течение 20 банковских дней по факту поставки
Кабель силовой | 3х2,5 - 0,66 кВ | ВВГнг-П | рассматриваются различные стандарты | BYN | 2 | 600 | м | ФРАНКО-СКЛАД ПОКУПАТЕЛЯ Могилев | Оплата в течение 20 банковских дней по факту поставки | Рассматриваются аналогичный по свойствам кабель и марка.Кабель должен соответствовать ГОСТ.Обязательное предоставление следующих документов: сертификат соответствия, паспорт качества, протоколы испытаний кабельно-проводниковой продукции, проведенные в аккредитованных испытательных лабораториях Республики Беларусь.
Кабель силовой | 3х2,5 - 0,66 кВ | ВВГ-П | рассматриваются различные стандарты | BYN | 2 | 1580 | м | ФРАНКО-СКЛАД ПОКУПАТЕЛЯ Могилев | Оплата в течение 20 банковских дней по факту поставки | Рассматриваются аналогичный по свойствам кабель и марка.Кабель должен соответствовать ГОСТ.Обязательное предоставление следующих документов: сертификат соответствия, паспорт качества, протоколы испытаний кабельно-проводниковой продукции, проведенные в аккредитованных испытательных лабораториях РБ.
Кабель силовой | 3х2,5 - 0,66 кВ | ВВГ-Пнг(А) | рассматриваются различные стандарты | BYN | 1.2 | 100 | м | ФРАНКО-СКЛАД ПОКУПАТЕЛЯ Гомель | Предоплата 100% в течение 10 банковских дней с момента регистрации договора на бирже | толлеранс 0, одним куском
Кабель силовой | 3х2,5 - 0,66 кВ | ВВГ-Пнг(А) | рассматриваются различные стандарты | BYN | 1 | 2000 | м | ФРАНКО-СКЛАД ПОКУПАТЕЛЯ Гомельский район | Оплата в течение 20 банковских дней по факту поставки
Кабель силовой | 3х2,5 - 0,66 кВ | ВВГ-Пнг(А) | рассматриваются различные стандарты | BYN | 1.8 | 10000 | м | ФРАНКО-СКЛАД ПОКУПАТЕЛЯ Минск | Оплата в течение 30 банковских дней по факту поставки | Цена должна быть сформирована с учётом постановления № 116 от 30.12 2022 .О порядке регулирования цен на строительные материалы, изделия, конструкции». Поставщик без письменного согласия Покупателя не вправе уступать свои требования к Покупателю третьим лицам, вытекающие из настоящего договора, в том числе налоговым и иным органам в счёт уплаты причитающихся с Поставщика налогов, сборов (пошлин) и иных обязательных платежей в бюджет и внебюджетные фонды, а также взыскиваемых с Поставщика сумм по исполнительным производствам судов. Сумма денежных средств, внесенных в качестве предоплаты, признается коммерческим займом. В случае просрочки исполнения обязательства по поставке товара за пользование коммерческим займом подлежат уплате проценты в трехкратном размере ставки рефинансирования Национального Банка Республики Беларусь, действующей на момент внесения предоплаты, от суммы внесенной предоплаты, за каждый день неисполнения обязательства. Проценты начисляются со дня получения предоплаты до момента поставки товаров. В случае просрочки исполнения Поставщиком своих обязательств по поставке товара либо недопоставки, Поставщик уплачивает Покупателю пеню в размере 0,1 % процента от стоимости не поставленного или недопоставленного в срок товара за каждый день просрочки, но не более 5% от стоимости не поставленного или недопоставленного в срок товара. За не поставку или недопоставку товара согласно условиям договора Поставщик уплачивает Покупателю штраф в размере 10% стоимости непоставленного или недопоставленного в срок товара. При поставке товара не в ассортименте, определенном условиями договора, Поставщик уплачивает штраф в размере 10% стоимости непоставленного товара в ассортименте. Если поставленный товар не соответствует по качеству стандартам, другой нормативно-технической документации, образцам (эталонам) или иным условиям договора, а также если поставлен некомплектный товар, Поставщик уплачивает Покупателю штраф в размере 25 процентов стоимости некачественного либо неукомплектованного товара. Если весь поставленный товар либо его часть не соответствует по качеству условиям договора, Поставщик производит замену некачественного товара за свой счет в течение 7 календарных дней . В случаях поставки ненадлежащего качества или некомплектного товара с поставщика взыскиваются неустойка (штраф) и причиненные такой поставкой убытки без зачета неустойки (штрафа). В случае несоблюдения сроков оплаты товара Покупатель уплачивает Поставщику пеню в размере 0,1 % от неоплаченной суммы за каждый день просрочки, но не более 5% от суммы неоплаченного платежа. Ответственность за формирование стоимости товара, в соответствии с требованиями действующего законодательства, несет Поставщик. В случае предъявления Покупателю со стороны государственных органов экономических санкций за неправильное, необоснованное формирование цен на поставляемые материалы, изделия, требований о завышении стоимости поставляемого товара, Поставщик возмещает в бесспорном порядке Покупателю все предъявленное последнему в течение 10 календарных дней с даты получения Покупателем соответствующего требования. В соответствии со ст. 30 Закона Республики Беларусь от 05.01.2009г. (ред. от 08.07.2015г.) «О товарных биржах» споры по исполнению биржевого договора рассматриваются в Экономическим судом г. Минска, по месту нахождения покупателя, в порядке, установленном хозяйственным процессуальным законодательством. Стороны договорились, что до обращения в Экономический суд г. Минска обязательным является направление претензии (письменного предложения о добровольном урегулирования спора). Срок рассмотрения претензии – 30 календарных дней.
Кабель силовой | 3х2,5 - 0,66 кВ | ВВГ-Пнг(А) | рассматриваются различные стандарты | BYN | 2 | 1305 | м | ФРАНКО-СКЛАД ПОКУПАТЕЛЯ Минск | Оплата в течение 20 банковских дней по факту поставки | Кабель медный плоский. Рассматривается марка ВВГнг(А)-П. Соответствие ГОСТ 16442-80 или ГОСТ 31996-2012, жилы по ГОСТ 22483-2021. Поставляется в бухтах по 200-300 м. мерной длиной. Отклонение по количеству в сторону уменьшения или увеличения не допускается. Наличие сертификата (паспорта) качества, сертификата соответствия ТР ТС, протокола испытаний с положительным результатом, выданным аккредитованой лаборатоией, расположенной на территории Республики Беларусь. На кабельно-проводниковую продукцию, произведенную не в Республике Беларусь и (или) не имеющей документ об обязательной оценке (подтверждения) соответствия, выданный аккредитованным в Национальной системе аккредитации Республики Беларусь органом по сертификации, проводится лабораторный (инструментальный) контроль. Продавец гарантирует, что поставляемый товар не включен в Реестр опасной продукции, размещенной на сайте Госстандарта РБ, запрещенной к ввозу и (или) обращению на территории Республики Беларусь. Товар предназначен для жилищного строительтсва.
Кабель силовой | 3х2,5 - 0,66 кВ | ВВГ-Пнг(А) | рассматриваются различные стандарты | BYN | 1 | 1000 | м | ФРАНКО-СКЛАД ПОКУПАТЕЛЯ Волковыск | Оплата в течение 10 банковских дней по факту поставки | Кабель, ВВГ-П-НГ(А)-3*2,5-0,66кВ. отрезками по 100 либо 200м. документы при поставке.
Кабель силовой | 3х2,5 - 0,66 кВ | ВВГ-Пнг(А) | рассматриваются различные стандарты | BYN | 2 | 1000 | м | ФРАНКО-СКЛАД ПОКУПАТЕЛЯ Береза | Оплата в течение 20 банковских дней по факту поставки | Предоставление паспортов качества на товар и сертификатов. Рассматриваются аналогичные марки.
Кабель силовой | 3х2,5 - 0,66 кВ | ВВГ-Пнг(А)-LS | рассматриваются различные стандарты | BYN | 2 | 20000 | м | ФРАНКО-СКЛАД ПОКУПАТЕЛЯ Гомель | Оплата в течение 20 банковских дней по факту поставки
Кабель силовой | 3х2,5 - 0,66 кВ | ВВГ-Пнг(А)-LS | рассматриваются различные стандарты | BYN | 1 | 1200 | м | ФРАНКО-СКЛАД ПОКУПАТЕЛЯ Минск | Оплата в течение 20 банковских дней по факту поставки | бухты 100-200м
Кабель силовой | 3х2,5 - 0,66 кВ | ВВГ-Пнг(А)-LS | рассматриваются различные стандарты | BYN | 30 | 400 | м | ФРАНКО-СКЛАД ПОКУПАТЕЛЯ Минск | Оплата в течение 30 банковских дней по факту поставки | Договор не по шаблону биржи: 5.2. В случае неоплаты или несвоевременной оплаты стоимости товара, недопоставки или несвоевременной поставки, невыборки или несвоевременной выборки товара, виновная Сторона уплачивает потерпевшей Стороне пеню в размере 0,01 % от неоплаченной (несвоевременно оплаченной) суммы или от стоимости не поставленного (несвоевременно поставленного), невыбранного (несвоевременно выбранного) товара за каждый день просрочки оплаты, поставки или выборки товара, но не более 10% от стоимости не своевременно оплаченного товара, не своевременно поставленного товара, или не своевременно выбранного товара. 7.1. Все споры и разногласия, возникающие из настоящего договора, подлежат разрешению в Экономическом суде г. Минска в соответствии с действующим законодательством Республики Беларусь, если соглашением сторон не установлен иной порядок разрешения споров. Стороны договорились, что до обращения в Экономический суд г. Минска с иском по спорам, возникающим из настоящего договора, предъявление претензии (письменного предложения о добровольном урегулировании спора) является обязательным. Срок рассмотрения претензии -15 (пятнадцать) календарных дней.
Кабель силовой | 3х2,5 - 0,66 кВ | ВВГ-Пнг(А)-LS | рассматриваются различные стандарты | BYN | 1.2 | 100 | м | ФРАНКО-СКЛАД ПОКУПАТЕЛЯ Гомель | Предоплата 100% в течение 10 банковских дней с момента регистрации договора на бирже | толлеранс 0, одним куском
Кабель силовой | 3х2,5 - 0,66 кВ | ВВГ-Пнг(А)-LS | рассматриваются различные стандарты | BYN | 0.1 | 900000 | м | ФРАНКО-СКЛАД ПОКУПАТЕЛЯ Минск | Оплата в течение 30 банковских дней по факту поставки
Кабель силовой | 3х2,5 - 0,66 кВ | ВВГ-Пнг(А)-LS | рассматриваются различные стандарты | BYN | 2 | 40000 | м | ФРАНКО-СКЛАД ПОКУПАТЕЛЯ Гомель | Оплата в течение 20 банковских дней по факту поставки | страна происхождения - БЕЛАРУСЬ. ГОСТ 31996-2012. с протоколом испытания аккредитованнойлабораторией РБ
Кабель силовой | 3х2,5 - 0,66 кВ | ВВГ-Пнг(А)-LS | рассматриваются различные стандарты | BYN | 1 | 10000 | м | ФРАНКО-СКЛАД ПОКУПАТЕЛЯ Минск | Оплата в течение 30 банковских дней по факту поставки | Кабель должен соответствовать ГОСТ. Бухты по 200м. Обязательное предоставление сертификата соответствия и паспорта качества с ТТН.
Кабель силовой | 3х2,5 - 0,66 кВ | ВВГ-Пнг(А)-LS | рассматриваются различные стандарты | BYN | 2 | 1000 | м | ФРАНКО-СКЛАД ПОКУПАТЕЛЯ Минск | Оплата в течение 30 банковских дней по факту поставки | кабель ВВГ Пнг(А)-LS3x2.5
Кабель силовой | 3х2,5 - 0,66 кВ | ВВГ-Пнг(А)-LS | рассматриваются различные стандарты | BYN | 2.3 | 10000 | м | ФРАНКО-СКЛАД ПОКУПАТЕЛЯ Минск | Предоплата 100% в течение 10 банковских дней с момента регистрации договора на бирже | Отгрузка кабеля производится бухтами 100 - 200 м. Цена должна быть сформирована с учётом постановления № 116 от 30.12 2022 .О порядке регулирования цен на строительные материалы, изделия, конструкции». Поставщик без письменного согласия Покупателя не вправе уступать свои требования к Покупателю третьим лицам, вытекающие из настоящего договора, в том числе налоговым и иным органам в счёт уплаты причитающихся с Поставщика налогов, сборов (пошлин) и иных обязательных платежей в бюджет и внебюджетные фонды, а также взыскиваемых с Поставщика сумм по исполнительным производствам судов. Сумма денежных средств, внесенных в качестве предоплаты, признается коммерческим займом. В случае просрочки исполнения обязательства по поставке товара за пользование коммерческим займом подлежат уплате проценты в трехкратном размере ставки рефинансирования Национального Банка Республики Беларусь, действующей на момент внесения предоплаты, от суммы внесенной предоплаты, за каждый день неисполнения обязательства. Проценты начисляются со дня получения предоплаты до момента поставки товаров. В случае просрочки исполнения Поставщиком своих обязательств по поставке товара либо недопоставки, Поставщик уплачивает Покупателю пеню в размере 0,1 % процента от стоимости не поставленного или недопоставленного в срок товара за каждый день просрочки, но не более 5% от стоимости не поставленного или недопоставленного в срок товара. За не поставку или недопоставку товара согласно условиям договора Поставщик уплачивает Покупателю штраф в размере 10% стоимости непоставленного или недопоставленного в срок товара. При поставке товара не в ассортименте, определенном условиями договора, Поставщик уплачивает штраф в размере 10% стоимости непоставленного товара в ассортименте. Если поставленный товар не соответствует по качеству стандартам, другой нормативно-технической документации, образцам (эталонам) или иным условиям договора, а также если поставлен некомплектный товар, Поставщик уплачивает Покупателю штраф в размере 25 процентов стоимости некачественного либо неукомплектованного товара. Если весь поставленный товар либо его часть не соответствует по качеству условиям договора, Поставщик производит замену некачественного товара за свой счет в течение 7 календарных дней . В случаях поставки ненадлежащего качества или некомплектного товара с поставщика взыскиваются неустойка (штраф) и причиненные такой поставкой убытки без зачета неустойки (штрафа). В случае несоблюдения сроков оплаты товара Покупатель уплачивает Поставщику пеню в размере 0,1 % от неоплаченной суммы за каждый день просрочки, но не более 5% от суммы неоплаченного платежа. Ответственность за формирование стоимости товара, в соответствии с требованиями действующего законодательства, несет Поставщик. В случае предъявления Покупателю со стороны государственных органов экономических санкций за неправильное, необоснованное формирование цен на поставляемые материалы, изделия, требований о завышении стоимости поставляемого товара, Поставщик возмещает в бесспорном порядке Покупателю все предъявленное последнему в течение 10 календарных дней с даты получения Покупателем соответствующего требования. В соответствии со ст. 30 Закона Республики Беларусь от 05.01.2009г. (ред. от 08.07.2015г.) «О товарных биржах» споры по исполнению биржевого договора рассматриваются в Экономическим судом г. Минска, по месту нахождения покупателя, в порядке, установленном хозяйственным процессуальным законодательством. Стороны договорились, что до обращения в Экономический суд г. Минска обязательным является направление претензии (письменного предложения о добровольном урегулирования спора). Срок рассмотрения претензии – 30 календарных дней.
Кабель силовой | 3х2,5 - 0,66 кВ | ВВГ-Пнг(А)-LS | рассматриваются различные стандарты | BYN | 2.66 | 5000 | м | ФРАНКО-СКЛАД ПРОДАВЦА Минск | Оплата в течение 40 банковских дней по факту поставки | Цена должна быть сформирована с учётом постановления от 30 июля 2021 г. № 73 «О порядке регулирования цен на строительные материалы, изделия, конструкции». Поставщик без письменного согласия Покупателя не вправе уступать свои требования к Покупателю третьим лицам, вытекающие из настоящего договора, в том числе налоговым и иным органам в счёт уплаты причитающихся с Поставщика налогов, сборов (пошлин) и иных обязательных платежей в бюджет и внебюджетные фонды, а также взыскиваемых с Поставщика сумм по исполнительным производствам судов. Сумма денежных средств, внесенных в качестве предоплаты, признается коммерческим займом. В случае просрочки исполнения обязательства по поставке товара за пользование коммерческим займом подлежат уплате проценты в трехкратном размере ставки рефинансирования Национального Банка Республики Беларусь, действующей на момент внесения предоплаты, от суммы внесенной предоплаты, за каждый день неисполнения обязательства. Проценты начисляются со дня получения предоплаты до момента поставки товаров. В случае просрочки исполнения Поставщиком своих обязательств по поставке товара либо недопоставки, Поставщик уплачивает Покупателю пеню в размере 0,1 % процента от стоимости не поставленного или недопоставленного в срок товара за каждый день просрочки, но не более 5% от стоимости не поставленного или недопоставленного в срок товара. За не поставку или недопоставку товара согласно условиям договора Поставщик уплачивает Покупателю штраф в размере 10% стоимости непоставленного или недопоставленного в срок товара. При поставке товара не в ассортименте, определенном условиями договора, Поставщик уплачивает штраф в размере 10% стоимости непоставленного товара в ассортименте. Если поставленный товар не соответствует по качеству стандартам, другой нормативно-технической документации, образцам (эталонам) или иным условиям договора, а также если поставлен некомплектный товар, Поставщик уплачивает Покупателю штраф в размере 25 процентов стоимости некачественного либо неукомплектованного товара. Если весь поставленный товар либо его часть не соответствует по качеству условиям договора, Поставщик производит замену некачественного товара за свой счет в течение 7 календарных дней . В случаях поставки ненадлежащего качества или некомплектного товара с поставщика взыскиваются неустойка (штраф) и причиненные такой поставкой убытки без зачета неустойки (штрафа). В случае несоблюдения сроков оплаты товара Покупатель уплачивает Поставщику пеню в размере 0,1 % от неоплаченной суммы за каждый день просрочки, но не более 5% от суммы неоплаченного платежа. Ответственность за формирование стоимости товара, в соответствии с требованиями действующего законодательства, несет Поставщик. В случае предъявления Покупателю со стороны государственных органов экономических санкций за неправильное, необоснованное формирование цен на поставляемые материалы, изделия, требований о завышении стоимости поставляемого товара, Поставщик возмещает в бесспорном порядке Покупателю все предъявленное последнему в течение 10 календарных дней с даты получения Покупателем соответствующего требования. В соответствии со ст. 30 Закона Республики Беларусь от 05.01.2009г. (ред. от 08.07.2015г.) «О товарных биржах» споры по исполнению биржевого договора рассматриваются в Экономическим судом г. Минска, по месту нахождения покупателя, в порядке, установленном хозяйственным процессуальным законодательством. Стороны договорились, что до обращения в Экономический суд г. Минска обязательным является направление претензии (письменного предложения о добровольном урегулирования спора). Срок рассмотрения претензии – 30 календарных дней
Кабель силовой | 3х2,5 - 0,66 кВ | ВВГ-Пнг(А)-LS | рассматриваются различные стандарты | BYN | 2 | 256 | м | ФРАНКО-СКЛАД ПОКУПАТЕЛЯ Минск | Оплата в течение 20 банковских дней по факту поставки | Кабель медный плоский. Рассматривается марка ВВГнг(А)-LS-П. Соответствие ГОСТ 16442-80 или ГОСТ 31996-2012, жилы по ГОСТ 22483-2021. Поставляется в бухтах по 200-300 м. мерной длиной. Отклонение по количеству в сторону уменьшения или увеличения не допускается. Наличие сертификата (паспорта) качества, сертификата соответствия ТР ТС, протокола испытаний с положительным результатом, выданным аккредитованой лаборатоией, расположенной на территории Республики Беларусь. На кабельно-проводниковую продукцию, произведенную не в Республике Беларусь и (или) не имеющей документ об обязательной оценке (подтверждения) соответствия, выданный аккредитованным в Национальной системе аккредитации Республики Беларусь органом по сертификации, проводится лабораторный (инструментальный) контроль. Продавец гарантирует, что поставляемый товар не включен в Реестр опасной продукции, размещенной на сайте Госстандарта РБ, запрещенной к ввозу и (или) обращению на территории Республики Беларусь. Товар предназначен для жилищного строительтсва.
Кабель силовой | 3х2,5 - 0,66 кВ | ВВГ-Пнг(А)-LS | рассматриваются различные стандарты | BYN | 1.45 | 50000 | м | ФРАНКО-СКЛАД ПОКУПАТЕЛЯ Минский район | Оплата в течение 30 банковских дней по факту поставки
Кабель силовой | 3х2,5 - 0,66 кВ | ВВГ-Пнг(А)-LS | рассматриваются различные стандарты | BYN | 2.25 | 50000 | м | ФРАНКО-СКЛАД ПОКУПАТЕЛЯ Минский район | Оплата в течение 30 банковских дней по факту поставки
Кабель силовой | 3х2,5 - 0,66 кВ | ВВГ-Пнг(А)-LS | рассматриваются различные стандарты | BYN | 1 | 15000 | м | ФРАНКО-СКЛАД ПОКУПАТЕЛЯ Гродно | Оплата в течение 30 банковских дней по факту поставки | Закупка осуществляется для строительства жилого дома. Бухты по 100м.При поставке предоставляется оригинал протокола испытаний на соответствие, указанному поставщиком ГОСТ аккредитованной независимой лаборатории РБ по следующим проверяемым параметрам: 1. Электрическое сопротивление токопроводящей жилы. 2. Механические свойства изоляции до старения.3. Механические свойства оболочки до старения.4. Геометрические параметры токопроводящей жилы 5. Геометрические параметры изоляции, включая промежуточные слои. 6. Геометрические параметры оболочки. При указании ссылки на ТУ обязательно необходимо указывать ссылку на конкретный ГОСТ. Предоставление при поставке сертификата ТРТС. При получении Покупатель произведет испытание кабеля в собственной лаборатории, в случае не прохождения испытаний, Продавец оплачивает произведенные испытания и производит замену кабеля. Оплата только после получения положительных результатов испытаний
Кабель силовой | 3х2,5 - 0,66 кВ | ВВГ-Пнг(А)-LS | рассматриваются различные стандарты | BYN | 1 | 50000 | м | ФРАНКО-СКЛАД ПОКУПАТЕЛЯ Гродно | Оплата в течение 15 банковских дней по факту поставки | Закупка осуществляется для строительства жилого дома.Бухты одной длины. Соответствие ЕАС
Кабель силовой | 3х2,5 - 0,66 кВ | ВВГ-Пнг(А)-LS | рассматриваются различные стандарты | BYN | 3.44 | 975 | м | ФРАНКО-СКЛАД ПОКУПАТЕЛЯ Минск | Оплата в течение 30 банковских дней по факту поставки | Бухты по 100(200)м + остатьк.Кабель должен соответствовать ГОСТ. Поставщик обязан предоставить сертификат и паспорт качества к моменту поставки. Гарантия не менее 5 лет. Закупка осуществляется для строительства объекта. Аналоги не рассматриваются. Рассматривается валюта цены (платежа) только белорусский рубль (BYN).
Кабель силовой | 3х2,5 - 0,66 кВ | ВВГ-Пнг(А)-LS | рассматриваются различные стандарты | BYN | 1.5 | 1000 | м | ФРАНКО-СКЛАД ПОКУПАТЕЛЯ Минск | Оплата в течение 30 банковских дней по факту поставки | Паспорт,сертификат.
Кабель силовой | 3х2,5 - 0,66 кВ | ВВГ-Пнг(А)-LS | рассматриваются различные стандарты | BYN | 2 | 250 | м | ФРАНКО-СКЛАД ПОКУПАТЕЛЯ Минск | Оплата в течение 10 банковских дней по факту поставки | Производство 2025-2026г, гарантия, паспорт, сертификат соответствия
Кабель силовой | 3х2,5 - 0,66 кВ | ВВГ-Пнг(А)-LS | рассматриваются различные стандарты | BYN | 3.03 | 200 | м | ФРАНКО-СТАНЦИЯ НАЗНАЧЕНИЯ г. Слоним | Оплата в течение 5 банковских дней по факту поставки
Кабель силовой | 3х2,5 - 0,66 кВ | ВВГЭнг(А)-FRLS | рассматриваются различные стандарты | BYN | 3 | 10000 | м | ФРАНКО-СКЛАД ПОКУПАТЕЛЯ Минск | Оплата в течение 30 банковских дней по факту поставки | Цена должна быть сформирована с учётом постановления № 116 от 30.12 2022 .О порядке регулирования цен на строительные материалы, изделия, конструкции». Поставщик без письменного согласия Покупателя не вправе уступать свои требования к Покупателю третьим лицам, вытекающие из настоящего договора, в том числе налоговым и иным органам в счёт уплаты причитающихся с Поставщика налогов, сборов (пошлин) и иных обязательных платежей в бюджет и внебюджетные фонды, а также взыскиваемых с Поставщика сумм по исполнительным производствам судов. Сумма денежных средств, внесенных в качестве предоплаты, признается коммерческим займом. В случае просрочки исполнения обязательства по поставке товара за пользование коммерческим займом подлежат уплате проценты в трехкратном размере ставки рефинансирования Национального Банка Республики Беларусь, действующей на момент внесения предоплаты, от суммы внесенной предоплаты, за каждый день неисполнения обязательства. Проценты начисляются со дня получения предоплаты до момента поставки товаров. В случае просрочки исполнения Поставщиком своих обязательств по поставке товара либо недопоставки, Поставщик уплачивает Покупателю пеню в размере 0,1 % процента от стоимости не поставленного или недопоставленного в срок товара за каждый день просрочки, но не более 5% от стоимости не поставленного или недопоставленного в срок товара. За не поставку или недопоставку товара согласно условиям договора Поставщик уплачивает Покупателю штраф в размере 10% стоимости непоставленного или недопоставленного в срок товара. При поставке товара не в ассортименте, определенном условиями договора, Поставщик уплачивает штраф в размере 10% стоимости непоставленного товара в ассортименте. Если поставленный товар не соответствует по качеству стандартам, другой нормативно-технической документации, образцам (эталонам) или иным условиям договора, а также если поставлен некомплектный товар, Поставщик уплачивает Покупателю штраф в размере 25 процентов стоимости некачественного либо неукомплектованного товара. Если весь поставленный товар либо его часть не соответствует по качеству условиям договора, Поставщик производит замену некачественного товара за свой счет в течение 7 календарных дней . В случаях поставки ненадлежащего качества или некомплектного товара с поставщика взыскиваются неустойка (штраф) и причиненные такой поставкой убытки без зачета неустойки (штрафа). В случае несоблюдения сроков оплаты товара Покупатель уплачивает Поставщику пеню в размере 0,1 % от неоплаченной суммы за каждый день просрочки, но не более 5% от суммы неоплаченного платежа. Ответственность за формирование стоимости товара, в соответствии с требованиями действующего законодательства, несет Поставщик. В случае предъявления Покупателю со стороны государственных органов экономических санкций за неправильное, необоснованное формирование цен на поставляемые материалы, изделия, требований о завышении стоимости поставляемого товара, Поставщик возмещает в бесспорном порядке Покупателю все предъявленное последнему в течение 10 календарных дней с даты получения Покупателем соответствующего требования. В соответствии со ст. 30 Закона Республики Беларусь от 05.01.2009г. (ред. от 08.07.2015г.) «О товарных биржах» споры по исполнению биржевого договора рассматриваются в Экономическим судом г. Минска, по месту нахождения покупателя, в порядке, установленном хозяйственным процессуальным законодательством. Стороны договорились, что до обращения в Экономический суд г. Минска обязательным является направление претензии (письменного предложения о добровольном урегулирования спора). Срок рассмотрения претензии – 30 календарных дней.
Кабель силовой | 3х2,5 - 0,66 кВ | ВВГЭнг(А)-LS | рассматриваются различные стандарты | BYN | 1 | 5000 | м | ФРАНКО-СКЛАД ПОКУПАТЕЛЯ Гродно | Оплата в течение 5 банковских дней по факту поставки | Закупка осуществляется согласно Постановления 73 от 30.07.2021. Одной длиной.При поставке предоставляется оригинал протокола испытаний на соответствие, указанному поставщиком ГОСТ аккредитованной независимой лаборатории РБ по следующим проверяемым параметрам: 1. Электрическое сопротивление токопроводящей жилы. 2. Механические свойства изоляции до старения.3. Механические свойства оболочки до старения.4. Геометрические параметры токопроводящей жилы 5. Геометрические параметры изоляции, включая промежуточные слои. 6. Геометрические параметры оболочки. При указании ссылки на ТУ обязательно необходимо указывать ссылку на конкретный ГОСТ. Предоставление при поставке сертификата ТРТС. При получении Покупатель произведет испытание кабеля в собственной лаборатории, в случае не прохождения испытаний, Продавец оплачивает произведенные испытания и производит замену кабеля. Оплата только после получения положительных результатов испытаний
Кабель силовой | 3х2,5 - 0,66 кВ | КВББШвнг(А)-LS | рассматриваются различные стандарты | BYN | 2 | 400 | м | ФРАНКО-СКЛАД ПОКУПАТЕЛЯ Гомель | Оплата в течение 20 банковских дней по факту поставки | одной длиной. С протоколом испытаний аккредитованной лабораторией РБ.
Кабель силовой | 3х2,5 - 0,66 кВ | КГТП | рассматриваются различные стандарты | BYN | 2 | 400 | м | ФРАНКО-СКЛАД ПОКУПАТЕЛЯ Береза | Оплата в течение 20 банковских дней по факту поставки | Предоставление паспортов качества на товар и сертификатов. Рассматриваются аналогичные марки и типоразмер.
Кабель силовой | 3х2,5 - 1 | АВБбШв | рассматриваются различные стандарты | BYN | 1 | 220 | м | ФРАНКО-СКЛАД ПОКУПАТЕЛЯ Могилев | Оплата в течение 20 банковских дней по факту поставки | Рассматриваются аналогичный по свойствам кабель и марка.Кабель должен соответствовать ГОСТ.Обязательное предоставление следующих документов: сертификат соответствия, паспорт качества, протоколы испытаний кабельно-проводниковой продукции, проведенные в аккредитованных испытательных лабораториях РБ.
Кабель силовой | 3х2,5 - 1 | АВБбШвнг(А) | рассматриваются различные стандарты | BYN | 2 | 64 | м | ФРАНКО-СКЛАД ПОКУПАТЕЛЯ Могилев | Оплата в течение 20 банковских дней по факту поставки | Перед отгрузкой согласовывать адрес доставки. Рассматриваются аналогичный по свойствам кабель и марка.Кабель должен соответствовать ГОСТ.Обязательное предоставление следующих документов: сертификат соответствия, паспорт качества, протоколы испытаний кабельно-проводниковой продукции, проведенные в аккредитованных испытательных лабораториях РБ.
Кабель силовой | 3х2,5 - 1 | АВВГ | рассматриваются различные стандарты | BYN | 1.5 | 1800 | м | ФРАНКО-СКЛАД ПОКУПАТЕЛЯ Могилев | Оплата в течение 20 банковских дней по факту поставки | Рассматриваются аналогичный по свойствам кабель и марка.Кабель должен соответствовать ГОСТ.Обязательное предоставление следующих документов: сертификат соответствия, паспорт качества, протоколы испытаний кабельно-проводниковой продукции, проведенные в аккредитованных испытательных лабораториях РБ.
Кабель силовой | 3х2,5 - 1 | АВВГнг | рассматриваются различные стандарты | BYN | 1.5 | 1000 | м | ФРАНКО-СКЛАД ПОКУПАТЕЛЯ Могилев | Оплата в течение 15 банковских дней по факту поставки | Для объектов строительства. Негорючий (нг). Рассматривается склад продавца Могилев, Минск. Рассматриваются аналоги. Сертификат при поставке
Кабель силовой | 3х2,5 - 1 | АВВГнг(А) | рассматриваются различные стандарты | BYN | 1 | 147 | м | ФРАНКО-СКЛАД ПОКУПАТЕЛЯ Могилев | Оплата в течение 20 банковских дней по факту поставки | Рассматриваются аналогичный по свойствам кабель и марка.Кабель должен соответствовать ГОСТ.Обязательное предоставление следующих документов: сертификат соответствия, паспорт качества, протоколы испытаний кабельно-проводниковой продукции, проведенные в аккредитованных испытательных лабораториях РБ.
Кабель силовой | 3х2,5 - 1 | АВВГнг(А)-LS | рассматриваются различные стандарты | BYN | 0.7 | 700 | м | ФРАНКО-СКЛАД ПОКУПАТЕЛЯ Кормянский район | Предоплата 100% в течение 30 банковских дней с момента регистрации договора на бирже | отклонений по метражу не допускается, толеранс 0, поставка бухтами, соответствие ГОСТ 31996-2012,
Кабель силовой | 3х2,5 - 1 | АВВГнг(А)-LS | рассматриваются различные стандарты | BYN | 0.7 | 700 | м | ФРАНКО-СКЛАД ПОКУПАТЕЛЯ Кормянский район | Предоплата 100% в течение 30 банковских дней с момента регистрации договора на бирже | отклонений по метражу не допускается, толеранс 0, поставка бухтами, соответствие ГОСТ 31996-2012,
Кабель силовой | 3х2,5 - 1 | АВВГнг(А)-LS | рассматриваются различные стандарты | BYN | 1 | 900 | м | ФРАНКО-СКЛАД ПОКУПАТЕЛЯ Могилев | Оплата в течение 20 банковских дней по факту поставки | Рассматриваются аналогичный по свойствам кабель и марка.Кабель должен соответствовать ГОСТ.Обязательное предоставление следующих документов: сертификат соответствия, паспорт качества, протоколы испытаний кабельно-проводниковой продукции, проведенные в аккредитованных испытательных лабораториях РБ.
Кабель силовой | 3х2,5 - 1 | ВВГ | рассматриваются различные стандарты | BYN | 1 | 2000 | м | ФРАНКО-СКЛАД ПОКУПАТЕЛЯ Минский район | Предоплата 100% в течение 3 банковских дней с момента регистрации договора на бирже | Рассматриваются встречные заявки с аналогами. Рассматриваються встречные заявки с кабелем по ГОСТУ или Белорусским ТУ
Кабель силовой | 3х2,5 - 1 | ВВГ | рассматриваются различные стандарты | BYN | 2 | 500 | м | ФРАНКО-СКЛАД ПРОДАВЦА Минск | Оплата в течение 15 банковских дней по факту поставки
Кабель силовой | 3х2,5 - 1 | ВВГ | рассматриваются различные стандарты | BYN | 3 | 1000 | м | ФРАНКО-СКЛАД ПРОДАВЦА Минск | Оплата в течение 20 банковских дней по факту поставки
Кабель силовой | 3х2,5 - 1 | ВВГ | рассматриваются различные стандарты | BYN | 2 | 500 | м | ФРАНКО-СКЛАД ПОКУПАТЕЛЯ Береза | Оплата в течение 20 банковских дней по факту поставки | Предоставление паспортов качества на товар и сертификатов. Рассматриваются аналогичные марки.
Кабель силовой | 3х2,5 - 1 | ВВГ | рассматриваются различные стандарты | BYN | 1.5 | 195 | м | ФРАНКО-СКЛАД ПОКУПАТЕЛЯ Могилев | Оплата в течение 20 банковских дней по факту поставки | Рассматриваются аналогичный по свойствам кабель и марка.Кабель должен соответствовать ГОСТ.Обязательное предоставление следующих документов: сертификат соответствия, паспорт качества, протоколы испытаний кабельно-проводниковой продукции, проведенные в аккредитованных испытательных лабораториях РБ.
Кабель силовой | 3х2,5 - 1 | ВВГнг(A)-FRLS | рассматриваются различные стандарты | BYN | 2.3 | 70 | м | ФРАНКО-СКЛАД ПОКУПАТЕЛЯ Кормянский район | Предоплата 100% в течение 30 банковских дней с момента регистрации договора на бирже | отклонений по метражу не допускается, толеранс 0, поставка бухтами, соответствие ГОСТ 31996-2012,
Кабель силовой | 3х2,5 - 1 | ВВГнг(A)-FRLS | рассматриваются различные стандарты | BYN | 2.3 | 70 | м | ФРАНКО-СКЛАД ПОКУПАТЕЛЯ Кормянский район | Предоплата 100% в течение 30 банковских дней с момента регистрации договора на бирже | отклонений по метражу не допускается, толеранс 0, поставка бухтами, соответствие ГОСТ 31996-2012,
Кабель силовой | 3х2,5 - 1 | ВВГнг(A)-FRLS | рассматриваются различные стандарты | BYN | 4 | 70 | м | ФРАНКО-СКЛАД ПОКУПАТЕЛЯ Гомель | Предоплата 100% в течение 3 банковских дней с момента регистрации договора на бирже | отклонений по метражу не допускается, толеранс 0, поставка в бухтах, наличие сертификатов, паспортов, соответствие ГОСТ 31996-2012
Кабель силовой | 3х2,5 - 1 | ВВГнг(A)-FRLS | рассматриваются различные стандарты | BYN | 2 | 683 | м | ФРАНКО-СКЛАД ПОКУПАТЕЛЯ Могилев | Оплата в течение 20 банковских дней по факту поставки | Перед отгрузкой согласовывать адрес доставки. Рассматриваются аналогичный по свойствам кабель и марка.Кабель должен соответствовать ГОСТ.Обязательное предоставление следующих документов: сертификат соответствия, паспорт качества, протоколы испытаний кабельно-проводниковой продукции, проведенные в аккредитованных испытательных лабораториях РБ.
Кабель силовой | 3х2,5 - 1 | ВВГнг-LS | рассматриваются различные стандарты | BYN | 1.2 | 100 | м | ФРАНКО-СКЛАД ПОКУПАТЕЛЯ Гомель | Предоплата 100% в течение 10 банковских дней с момента регистрации договора на бирже | толлеранс 0, одним куском
Кабель силовой | 3х2,5 - 1 | ВВГнг(А) | рассматриваются различные стандарты | BYN | 3 | 4528 | м | ФРАНКО-СКЛАД ПОКУПАТЕЛЯ Могилев | Оплата в течение 20 банковских дней по факту поставки | Рассматриваются аналогичный по свойствам кабель и марка.Кабель должен соответствовать ГОСТ.Обязательное предоставление следующих документов: сертификат соответствия, паспорт качества, протоколы испытаний кабельно-проводниковой продукции, проведенные в аккредитованных испытательных лабораториях РБ.
Кабель силовой | 3х2,5 - 1 | ВВГнг(А)-LS | рассматриваются различные стандарты | BYN | 1 | 3000 | м | ФРАНКО-СКЛАД ПРОДАВЦА Минский район | Оплата в течение 10 банковских дней по факту поставки | Рассматриваются встречные заявки с различными маркам. Для комплектации объекта Строительство двух коровников на 400 голов на ферме Миратичи Кореличского района Рассматриваются встречные заявки с аналогами. Рассматриваються встречные заявки с кабелем по ГОСТУ или Белорусским ТУ
Кабель силовой | 3х2,5 - 1 | ВВГнг(А)-LS | рассматриваются различные стандарты | BYN | 1.2 | 100 | м | ФРАНКО-СКЛАД ПОКУПАТЕЛЯ Гомель | Предоплата 100% в течение 10 банковских дней с момента регистрации договора на бирже | толлеранс 0, одним куском
Кабель силовой | 3х2,5 - 1 | ВВГнг(А)-LS | рассматриваются различные стандарты | BYN | 3 | 1000 | м | ФРАНКО-СКЛАД ПРОДАВЦА Минск | Оплата в течение 20 банковских дней по факту поставки
Кабель силовой | 3х2,5 - 1 | ВВГнг(А)-LS | рассматриваются различные стандарты | BYN | 2.4 | 1900 | м | ФРАНКО-СКЛАД ПОКУПАТЕЛЯ Минск | Оплата в течение 30 банковских дней по факту поставки | Акт разборки образца кабеля
Кабель силовой | 3х2,5 - 1 | ВВГнг(А)-LS | рассматриваются различные стандарты | BYN | 2 | 800 | м | ФРАНКО-СКЛАД ПОКУПАТЕЛЯ Могилев | Оплата в течение 20 банковских дней по факту поставки | Рассматриваются аналогичный по свойствам кабель и марка.Кабель должен соответствовать ГОСТ.Обязательное предоставление следующих документов: сертификат соответствия, паспорт качества, протоколы испытаний кабельно-проводниковой продукции, проведенные в аккредитованных испытательных лабораториях РБ.
Кабель силовой | 3х2,5 - 1 | ВВГнг(А)-LS | рассматриваются различные стандарты | BYN | 2 | 100 | м | ФРАНКО-СКЛАД ПОКУПАТЕЛЯ Береза | Оплата в течение 20 банковских дней по факту поставки | Предоставление паспортов качества на товар и сертификатов. Рассматриваются аналогичные марки.
Кабель силовой | 3х2,5 - 1 | ВВГнг(А)-LSLTx | рассматриваются различные стандарты | BYN | 3 | 4107 | м | ФРАНКО-СКЛАД ПОКУПАТЕЛЯ Могилев | Оплата в течение 20 банковских дней по факту поставки | Рассматриваются аналогичный по свойствам кабель и марка.Кабель должен соответствовать ГОСТ.Обязательное предоставление следующих документов: сертификат соответствия, паспорт качества, протоколы испытаний кабельно-проводниковой продукции, проведенные в аккредитованных испытательных лабораториях Республики Беларусь.
Кабель силовой | 3х2,5 - 1 | ВВГнг(А)-LSLTx | рассматриваются различные стандарты | BYN | 2 | 19 | м | ФРАНКО-СКЛАД ПОКУПАТЕЛЯ Могилев | Оплата в течение 20 банковских дней по факту поставки | Многопроволочный. Рассматриваются аналогичный по свойствам кабель и марка.Кабель должен соответствовать ГОСТ.Обязательное предоставление следующих документов: сертификат соответствия, паспорт качества, протоколы испытаний кабельно-проводниковой продукции, проведенные в аккредитованных испытательных лабораториях РБ.
Кабель силовой | 3х2,5 - 1 | ВВГнг(А)-LS-П | рассматриваются различные стандарты | BYN | 2 | 6275 | м | ФРАНКО-СКЛАД ПОКУПАТЕЛЯ Могилев | Оплата в течение 20 банковских дней по факту поставки | Рассматриваются аналогичный по свойствам кабель и марка. Кабель должен соответствовать ГОСТ.Обязательное предоставление следующих документов: сертификат соответствия, паспорт качества, протоколы испытаний кабельно-проводниковой продукции, проведенные в аккредитованных испытательных лабораториях РБ.
Кабель силовой | 3х2,5 - 1 | ВВГнг(А)-П | рассматриваются различные стандарты | BYN | 5 | 90 | м | ФРАНКО-СКЛАД ПОКУПАТЕЛЯ Могилев | Оплата в течение 20 банковских дней по факту поставки | Рассматриваются аналогичный по свойствам кабель и марка.Кабель должен соответствовать ГОСТ.Обязательное предоставление следующих документов: сертификат соответствия, паспорт качества, протоколы испытаний кабельно-проводниковой продукции, проведенные в аккредитованных испытательных лабораториях РБ.
Кабель силовой | 3х2,5 - 1 | ВВГнг-П | рассматриваются различные стандарты | BYN | 1.2 | 100 | м | ФРАНКО-СКЛАД ПОКУПАТЕЛЯ Гомель | Предоплата 100% в течение 10 банковских дней с момента регистрации договора на бирже | толлеранс 0, одним куском
Кабель силовой | 3х2,5 - 1 | ВВГнг-П | рассматриваются различные стандарты | BYN | 2 | 600 | м | ФРАНКО-СКЛАД ПОКУПАТЕЛЯ Могилев | Оплата в течение 20 банковских дней по факту поставки | Рассматриваются аналогичный по свойствам кабель и марка.Кабель должен соответствовать ГОСТ.Обязательное предоставление следующих документов: сертификат соответствия, паспорт качества, протоколы испытаний кабельно-проводниковой продукции, проведенные в аккредитованных испытательных лабораториях Республики Беларусь.
Кабель силовой | 3х2,5 - 1 | ВВГ-П | рассматриваются различные стандарты | BYN | 2 | 1580 | м | ФРАНКО-СКЛАД ПОКУПАТЕЛЯ Могилев | Оплата в течение 20 банковских дней по факту поставки | Рассматриваются аналогичный по свойствам кабель и марка.Кабель должен соответствовать ГОСТ.Обязательное предоставление следующих документов: сертификат соответствия, паспорт качества, протоколы испытаний кабельно-проводниковой продукции, проведенные в аккредитованных испытательных лабораториях РБ.
Кабель силовой | 3х2,5 - 1 | ВВГ-Пнг(А) | рассматриваются различные стандарты | BYN | 2 | 1000 | м | ФРАНКО-СКЛАД ПОКУПАТЕЛЯ Береза | Оплата в течение 20 банковских дней по факту поставки | Предоставление паспортов качества на товар и сертификатов. Рассматриваются аналогичные марки.
Кабель силовой | 3х2,5 - 1 | ВВГ-Пнг(А)-LS | рассматриваются различные стандарты | BYN | 1.2 | 100 | м | ФРАНКО-СКЛАД ПОКУПАТЕЛЯ Гомель | Предоплата 100% в течение 10 банковских дней с момента регистрации договора на бирже | толлеранс 0, одним куском
Кабель силовой | 3х2,5 - 1 | ВВГ-Пнг(А)-LS | рассматриваются различные стандарты | BYN | 3.43 | 700 | м | ФРАНКО-СКЛАД ПОКУПАТЕЛЯ Минск | Оплата в течение 10 банковских дней по факту поставки | Кабель ВВГ Пнг(А)-LS 3х2,5. Номинальное напряжение до 1000В. Проводник медный, гибкий, моножильный. Двойная изоляция. Цветная маркировка жил. Кабель должен иметь маркировку в виде надписи, нанесенную на поверхность оболочки, которая должна содержать основные маркировочные данные: - наименование и(или) товарный знак предприятия-изготовителя | - дату изготовления кабеля | - марку кабеля, номинальное сечение жил и номинальное напряжение. Диапазон рабочих температур °C от -30°С до +50°С. Год изготовления 2025-2026гг.Гарантия не менее 12 месяцев с даты поставки товара на склад покупателя. Вся техническая документация при поставке должна быть предоставлена на русском языке (подтверждается заявлением).
Кабель силовой | 3х2,5 - 1 | КГТП | рассматриваются различные стандарты | BYN | 2 | 400 | м | ФРАНКО-СКЛАД ПОКУПАТЕЛЯ Береза | Оплата в течение 20 банковских дней по факту поставки | Предоставление паспортов качества на товар и сертификатов. Рассматриваются аналогичные марки и типоразмер.
Кабель силовой | 3х2,5(N,PE) - 0,66 | АВВГ | рассматриваются различные стандарты | BYN | 1.5 | 1000 | м | ФРАНКО-СКЛАД ПОКУПАТЕЛЯ Минск | Оплата в течение 10 банковских дней по факту поставки | Цельным метражем. Рассматриваютя аналоги.
Кабель силовой | 3х2,5(N,PE) - 0,66 | ВВГ-Пнг(А)-LS | рассматриваются различные стандарты | BYN | 1.9 | 10000 | м | ФРАНКО-СКЛАД ПОКУПАТЕЛЯ Минск | Предоплата 100% в течение 10 банковских дней с момента регистрации договора на бирже | Цена должна быть сформирована с учётом постановления № 116 от 30.12 2022 .О порядке регулирования цен на строительные материалы, изделия, конструкции». Поставщик без письменного согласия Покупателя не вправе уступать свои требования к Покупателю третьим лицам, вытекающие из настоящего договора, в том числе налоговым и иным органам в счёт уплаты причитающихся с Поставщика налогов, сборов (пошлин) и иных обязательных платежей в бюджет и внебюджетные фонды, а также взыскиваемых с Поставщика сумм по исполнительным производствам судов. Сумма денежных средств, внесенных в качестве предоплаты, признается коммерческим займом. В случае просрочки исполнения обязательства по поставке товара за пользование коммерческим займом подлежат уплате проценты в трехкратном размере ставки рефинансирования Национального Банка Республики Беларусь, действующей на момент внесения предоплаты, от суммы внесенной предоплаты, за каждый день неисполнения обязательства. Проценты начисляются со дня получения предоплаты до момента поставки товаров. В случае просрочки исполнения Поставщиком своих обязательств по поставке товара либо недопоставки, Поставщик уплачивает Покупателю пеню в размере 0,1 % процента от стоимости не поставленного или недопоставленного в срок товара за каждый день просрочки, но не более 5% от стоимости не поставленного или недопоставленного в срок товара. За не поставку или недопоставку товара согласно условиям договора Поставщик уплачивает Покупателю штраф в размере 10% стоимости непоставленного или недопоставленного в срок товара. При поставке товара не в ассортименте, определенном условиями договора, Поставщик уплачивает штраф в размере 10% стоимости непоставленного товара в ассортименте. Если поставленный товар не соответствует по качеству стандартам, другой нормативно-технической документации, образцам (эталонам) или иным условиям договора, а также если поставлен некомплектный товар, Поставщик уплачивает Покупателю штраф в размере 25 процентов стоимости некачественного либо неукомплектованного товара. Если весь поставленный товар либо его часть не соответствует по качеству условиям договора, Поставщик производит замену некачественного товара за свой счет в течение 7 календарных дней . В случаях поставки ненадлежащего качества или некомплектного товара с поставщика взыскиваются неустойка (штраф) и причиненные такой поставкой убытки без зачета неустойки (штрафа). В случае несоблюдения сроков оплаты товара Покупатель уплачивает Поставщику пеню в размере 0,1 % от неоплаченной суммы за каждый день просрочки, но не более 5% от суммы неоплаченного платежа. Ответственность за формирование стоимости товара, в соответствии с требованиями действующего законодательства, несет Поставщик. В случае предъявления Покупателю со стороны государственных органов экономических санкций за неправильное, необоснованное формирование цен на поставляемые материалы, изделия, требований о завышении стоимости поставляемого товара, Поставщик возмещает в бесспорном порядке Покупателю все предъявленное последнему в течение 10 календарных дней с даты получения Покупателем соответствующего требования. В соответствии со ст. 30 Закона Республики Беларусь от 05.01.2009г. (ред. от 08.07.2015г.) «О товарных биржах» споры по исполнению биржевого договора рассматриваются в Экономическим судом г. Минска, по месту нахождения покупателя, в порядке, установленном хозяйственным процессуальным законодательством.
Кабель силовой | 3х2,5ок-0,66 | АВВГнг(А)п-LS | рассматриваются различные стандарты | BYN | 50 | 30 | м | ФРАНКО-СКЛАД ПОКУПАТЕЛЯ Минск | Предоплата 100% в течение 10 банковских дней с момента регистрации договора на бирже | АВВГнг(А)-LS-П 3х2,5 ок-0,66. Производство 2022-2023г, гарантия, паспорт, сертификат соответствия.
Кабель силовой | 3х2,5ок-0,66 | ВВГнг(А)-LS | рассматриваются различные стандарты | BYN | 5 | 100 | м | ФРАНКО-СКЛАД ПОКУПАТЕЛЯ Минск | Предоплата 100% в течение 10 банковских дней с момента регистрации договора на бирже | кабель круглый по ГОСТ,ТУ, производство 2023-2024г, гарантия, паспорт, сертификат соответствия (декларация)
Кабель силовой | 3х25,0 - 0,66 кВ | АВБбШв | рассматриваются различные стандарты | BYN | 1 | 5000 | м | ФРАНКО-СКЛАД ПОКУПАТЕЛЯ Гродно | Оплата в течение 20 банковских дней по факту поставки | Для использования при строительстве объектов.Принимается на склад с сертификатом, паспортом качества. Импортного производства принимается на склад с протоколом испытания из независимой лаборатории РБ.
Кабель силовой | 3х25,0 - 0,66 кВ | АВБбШв | рассматриваются различные стандарты | BYN | 1 | 50 | м | ФРАНКО-СКЛАД ПОКУПАТЕЛЯ Могилев | Оплата в течение 20 банковских дней по факту поставки | Одним отрезком. Рассматриваются аналогичный по свойствам кабель и марка.Кабель должен соответствовать ГОСТ.Обязательное предоставление следующих документов: сертификат соответствия, паспорт качества, протоколы испытаний кабельно-проводниковой продукции, проведенные в аккредитованных испытательных лабораториях РБ.
Кабель силовой | 3х25,0 - 0,66 кВ | АВБбШвнг(А) | рассматриваются различные стандарты | BYN | 2 | 1319 | м | ФРАНКО-СКЛАД ПОКУПАТЕЛЯ Могилев | Оплата в течение 20 банковских дней по факту поставки | Перед отгрузкой согласовывать адрес доставки. Рассматриваются аналогичный по свойствам кабель и марка.Кабель должен соответствовать ГОСТ.Обязательное предоставление следующих документов: сертификат соответствия, паспорт качества, протоколы испытаний кабельно-проводниковой продукции, проведенные в аккредитованных испытательных лабораториях РБ.
Кабель силовой | 3х25,0 - 0,66 кВ | ВВГнг-LS | рассматриваются различные стандарты | BYN | 2 | 1000 | м | ФРАНКО-СКЛАД ПОКУПАТЕЛЯ Минск | Оплата в течение 10 банковских дней по факту поставки | Производство 2022-2023г, гарантия,паспорт, сертификат соответствия
Кабель силовой | 3х25,0 - 0,66 кВ | ВВГнг(А) | рассматриваются различные стандарты | BYN | 2 | 1000 | м | ФРАНКО-СКЛАД ПОКУПАТЕЛЯ Гомель | Оплата в течение 20 банковских дней по факту поставки
Кабель силовой | 3х25,0 - 0,66 кВ | ВВГнг(А)-LS | рассматриваются различные стандарты | BYN | 1 | 10000 | м | ФРАНКО-СКЛАД ПОКУПАТЕЛЯ Минск | Оплата в течение 30 банковских дней по факту поставки | Кабель должен соответствовать ГОСТ. Одной длиной. Обязательное предоставление сертификата соответствия и паспорта качества с ТТН.
Кабель силовой | 3х25,0 - 0,66 кВ | ВВГнг(А)-LS | рассматриваются различные стандарты | BYN | 2 | 1000 | м | ФРАНКО-СКЛАД ПОКУПАТЕЛЯ Минск | Оплата в течение 10 банковских дней по факту поставки | Производство 2022-2023г, гарантия,паспорт, сертификат соответствия
Кабель силовой | 3х25,0 - 1,00 кВ | АВБбШв | рассматриваются различные стандарты | BYN | 1 | 5000 | м | ФРАНКО-СКЛАД ПОКУПАТЕЛЯ Гродно | Оплата в течение 20 банковских дней по факту поставки | Для использования при строительстве объектов.Принимается на склад с сертификатом, паспортом качества. Импортного производства принимается на склад с протоколом испытания из независимой лаборатории РБ.
Кабель силовой | 3х25,0 - 1,00 кВ | АВБбШв | рассматриваются различные стандарты | BYN | 1 | 576 | м | ФРАНКО-СКЛАД ПОКУПАТЕЛЯ Могилев | Оплата в течение 20 банковских дней по факту поставки | Одним отрезком. Рассматриваются аналогичный по свойствам кабель и марка.Кабель должен соответствовать ГОСТ.Обязательное предоставление следующих документов: сертификат соответствия, паспорт качества, протоколы испытаний кабельно-проводниковой продукции, проведенные в аккредитованных испытательных лабораториях РБ.
Кабель силовой | 3х25,0 - 1,00 кВ | АВБбШвнг(А) | рассматриваются различные стандарты | BYN | 2 | 1700 | м | ФРАНКО-СКЛАД ПОКУПАТЕЛЯ Могилев | Оплата в течение 20 банковских дней по факту поставки | Перед отгрузкой согласовывать адрес доставки. Рассматриваются аналогичный по свойствам кабель и марка.Кабель должен соответствовать ГОСТ.Обязательное предоставление следующих документов: сертификат соответствия, паспорт качества, протоколы испытаний кабельно-проводниковой продукции, проведенные в аккредитованных испытательных лабораториях РБ.
Кабель силовой | 3х25,0 - 1,00 кВ | ВВГнг(А) | рассматриваются различные стандарты | BYN | 2 | 1000 | м | ФРАНКО-СКЛАД ПОКУПАТЕЛЯ Гомель | Оплата в течение 20 банковских дней по факту поставки
Кабель силовой | 3х2,5+1х1,5 - 0,66 кВ | КГ | рассматриваются различные стандарты | BYN | 2 | 10000 | м | ФРАНКО-СКЛАД ПОКУПАТЕЛЯ Гомель | Оплата в течение 5 банковских дней по факту поставки | рассматриваются аналоги
Кабель силовой | 3х2,5+1х1,5 - 0,66 кВ | КГТП | рассматриваются различные стандарты | BYN | 2 | 10000 | м | ФРАНКО-СКЛАД ПОКУПАТЕЛЯ Гомель | Оплата в течение 5 банковских дней по факту поставки | рассматриваются аналоги
Кабель силовой | 3х35,0 - 0,66 кВ | АВБбШв | рассматриваются различные стандарты | BYN | 1 | 5000 | м | ФРАНКО-СКЛАД ПОКУПАТЕЛЯ Гродно | Оплата в течение 20 банковских дней по факту поставки | Для использования при строительстве объектов.Принимается на склад с сертификатом, паспортом качества. Импортного производства принимается на склад с протоколом испытания из независимой лаборатории РБ.
Кабель силовой | 3х35,0 - 0,66 кВ | АВВГ | рассматриваются различные стандарты | BYN | 1.5 | 1000 | м | ФРАНКО-СКЛАД ПОКУПАТЕЛЯ Минск | Оплата в течение 10 банковских дней по факту поставки | Цельным метражем. Рассматриваютя аналоги.
Кабель силовой | 3х35,0 - 0,66 кВ | ВБШвнг(А)-LS | рассматриваются различные стандарты | BYN | 5 | 50 | м | ФРАНКО-СКЛАД ПОКУПАТЕЛЯ Минск | Оплата в течение 10 банковских дней по факту поставки | производство 2025-2026 года, гарантия, паспорт, сертификат соответствия.
Кабель силовой | 3х35,0 - 1,00 кВ | АВБбШв | рассматриваются различные стандарты | BYN | 1 | 5000 | м | ФРАНКО-СКЛАД ПОКУПАТЕЛЯ Гродно | Оплата в течение 20 банковских дней по факту поставки | Для использования при строительстве объектов.Принимается на склад с сертификатом, паспортом качества. Импортного производства принимается на склад с протоколом испытания из независимой лаборатории РБ.
Кабель силовой | 3х35,0 - 1,00 кВ | ВВГнг-LS | рассматриваются различные стандарты | BYN | 2 | 225 | м | ФРАНКО-СКЛАД ПОКУПАТЕЛЯ Минск | Оплата в течение 10 банковских дней по факту поставки | Производство 2022-2023г, гарантия, паспорт, сертификат соответствия
Кабель силовой | 3х4 - 1 | АВБбШв | рассматриваются различные стандарты | BYN | 2 | 500 | м | ФРАНКО-СКЛАД ПОКУПАТЕЛЯ Гомель | Оплата в течение 20 банковских дней по факту поставки
Кабель силовой | 3х4 - 1 | АВБбШв | рассматриваются различные стандарты | BYN | 5 | 117 | м | ФРАНКО-СКЛАД ПОКУПАТЕЛЯ Гомель | Оплата в течение 20 банковских дней по факту поставки | с протоколом испытаний аккредитованной лабораторией РБ, одной длиной
Кабель силовой | 3х4 - 1 | АВБбШв | рассматриваются различные стандарты | BYN | 5 | 180 | м | ФРАНКО-СКЛАД ПОКУПАТЕЛЯ Гомель | Оплата в течение 20 банковских дней по факту поставки | с протоколом испытаний аккредитованной лабораторией РБ, одной длиной
Кабель силовой | 3х4 - 1 | АВБбШв | рассматриваются различные стандарты | BYN | 20 | 211 | м | ФРАНКО-СКЛАД ПОКУПАТЕЛЯ Гомель | Оплата в течение 20 банковских дней по факту поставки | одной длиной. С протоколом испытаний аккредитованной лабораторией РБ.
Кабель силовой | 3х4 - 1 | АВБбШв | рассматриваются различные стандарты | BYN | 1 | 5000 | м | ФРАНКО-СКЛАД ПОКУПАТЕЛЯ Гродно | Оплата в течение 20 банковских дней по факту поставки | Для использования при строительстве объектов.Принимается на склад с сертификатом, паспортом качества. Импортного производства принимается на склад с протоколом испытания из независимой лаборатории РБ.
Кабель силовой | 3х4 - 1 | АВБбШв | рассматриваются различные стандарты | BYN | 2.8 | 208 | м | ФРАНКО-СКЛАД ПОКУПАТЕЛЯ Могилев | Оплата в течение 20 банковских дней по факту поставки | Перед отгрузкой согласовывать адрес доставки. Рассматриваются аналогичный по свойствам кабель и марка.Кабель должен соответствовать ГОСТ.Обязательное предоставление следующих документов: сертификат соответствия, паспорт качества, протоколы испытаний кабельно-проводниковой продукции, проведенные в аккредитованных испытательных лабораториях РБ.
Кабель силовой | 3х4 - 1 | АВБбШвнг | рассматриваются различные стандарты | BYN | 1 | 15000 | м | ФРАНКО-СКЛАД ПОКУПАТЕЛЯ Гродно | Оплата в течение 30 банковских дней по факту поставки | Одной длиной, при невозможности поставки согласовать с Покупателем.При поставке предоставляется оригинал протокола испытаний на соответствие, указанному поставщиком ГОСТ аккредитованной независимой лаборатории РБ по следующим проверяемым параметрам: 1. Электрическое сопротивление токопроводящей жилы. 2. Механические свойства изоляции до старения.3. Механические свойства оболочки до старения.4. Геометрические параметры токопроводящей жилы 5. Геометрические параметры изоляции, включая промежуточные слои. 6. Геометрические параметры оболочки. При указании ссылки на ТУ обязательно необходимо указывать ссылку на конкретный ГОСТ. Предоставление при поставке сертификата ТРТС. При получении Покупатель произведет испытание кабеля в собственной лаборатории, в случае не прохождения испытаний, Продавец оплачивает произведенные испытания и производит замену кабеля. Оплата только после получения положительных результатов испытаний
Кабель силовой | 3х4 - 1 | АВБбШвнг(A)-LS | рассматриваются различные стандарты | BYN | 1 | 1000 | м | ФРАНКО-СКЛАД ПОКУПАТЕЛЯ Гродно | Оплата в течение 20 банковских дней по факту поставки | Одной длиной, при невозможности поставки согласовать с Покупателем.При поставке предоставляется оригинал протокола испытаний на соответствие, указанному поставщиком ГОСТ аккредитованной независимой лаборатории РБ по следующим проверяемым параметрам: 1. Электрическое сопротивление токопроводящей жилы. 2. Механические свойства изоляции до старения.3. Механические свойства оболочки до старения.4. Геометрические параметры токопроводящей жилы 5. Геометрические параметры изоляции, включая промежуточные слои. 6. Геометрические параметры оболочки. При указании ссылки на ТУ обязательно необходимо указывать ссылку на конкретный ГОСТ. Предоставление при поставке сертификата ТРТС. При получении Покупатель произведет испытание кабеля в собственной лаборатории, в случае не прохождения испытаний, Продавец оплачивает произведенные испытания и производит замену кабеля. Оплата только после получения положительных результатов испытаний
Кабель силовой | 3х4 - 1 | АВБбШвнг(A)-LS | рассматриваются различные стандарты | BYN | 1 | 1000 | м | ФРАНКО-СКЛАД ПОКУПАТЕЛЯ Гродно | Предоплата 100% в течение 5 банковских дней с момента регистрации договора на бирже | Закупка осуществляется согласно Постановления 73 от 30.07.2021
Кабель силовой | 3х4 - 1 | АВБбШвнг(A)-LS | рассматриваются различные стандарты | BYN | 1 | 20000 | м | ФРАНКО-СКЛАД ПОКУПАТЕЛЯ Гродно | Оплата в течение 10 банковских дней по факту поставки | Закупка осуществляется согласно Постановления 73 от 30.07.2021. Одной длиной. При поставке предоставляется оригинал протокола испытаний на соответствие, указанному поставщиком ГОСТ аккредитованной независимой лаборатории РБ по следующим проверяемым параметрам: 1. Электрическое сопротивление токопроводящей жилы. 2. Механические свойства изоляции до старения.3. Механические свойства оболочки до старения.4. Геометрические параметры токопроводящей жилы 5. Геометрические параметры изоляции, включая промежуточные слои. 6. Геометрические параметры оболочки. При указании ссылки на ТУ обязательно необходимо указывать ссылку на конкретный ГОСТ. Предоставление при поставке сертификата ТРТС. При получении Покупатель произведет испытание кабеля в собственной лаборатории, в случае не прохождения испытаний, Продавец оплачивает произведенные испытания и производит замену кабеля. Оплата только после получения положительных результатов испытаний
Кабель силовой | 3х4 - 1 | АВБбШвнг(А) | рассматриваются различные стандарты | BYN | 1 | 10000 | м | ФРАНКО-СКЛАД ПОКУПАТЕЛЯ Гродно | Оплата в течение 10 банковских дней по факту поставки | Закупка осуществляется согласно Постановления 73 от 30.07.2021. Одной длиной.При поставке предоставляется оригинал протокола испытаний на соответствие, указанному поставщиком ГОСТ аккредитованной независимой лаборатории РБ по следующим проверяемым параметрам: 1. Электрическое сопротивление токопроводящей жилы. 2. Механические свойства изоляции до старения.3. Механические свойства оболочки до старения.4. Геометрические параметры токопроводящей жилы 5. Геометрические параметры изоляции, включая промежуточные слои. 6. Геометрические параметры оболочки. При указании ссылки на ТУ обязательно необходимо указывать ссылку на конкретный ГОСТ. Предоставление при поставке сертификата ТРТС. При получении Покупатель произведет испытание кабеля в собственной лаборатории, в случае не прохождения испытаний, Продавец оплачивает произведенные испытания и производит замену кабеля. Оплата только после получения положительных результатов испытаний
Кабель силовой | 3х4 - 1 | АВБбШвнг(А) | рассматриваются различные стандарты | BYN | 2 | 157 | м | ФРАНКО-СКЛАД ПОКУПАТЕЛЯ Могилев | Оплата в течение 20 банковских дней по факту поставки | Перед отгрузкой согласовывать адрес доставки. Рассматриваются аналогичный по свойствам кабель и марка.Кабель должен соответствовать ГОСТ.Обязательное предоставление следующих документов: сертификат соответствия, паспорт качества, протоколы испытаний кабельно-проводниковой продукции, проведенные в аккредитованных испытательных лабораториях РБ.
Кабель силовой | 3х4 - 1 | АВББШнг(А) | рассматриваются различные стандарты | BYN | 1 | 30 | м | ФРАНКО-СКЛАД ПРОДАВЦА Минск | Предоплата 50% в течение 3 банковских дней с момента регистрации договора на бирже и 50% в течение 20 банковских дней по факту поставки
Кабель силовой | 3х4 - 1 | АВБШВ | рассматриваются различные стандарты | BYN | 1 | 5000 | м | ФРАНКО-СКЛАД ПОКУПАТЕЛЯ Гродно | Оплата в течение 20 банковских дней по факту поставки | Для использования при строительстве объектов.Принимается на склад с сертификатом, паспортом качества. Импортного производства принимается на склад с протоколом испытания из независимой лаборатории РБ.
Кабель силовой | 3х4 - 1 | АВБШВнг(А) | рассматриваются различные стандарты | BYN | 1 | 1000 | м | ФРАНКО-СКЛАД ПОКУПАТЕЛЯ Гродно | Оплата в течение 20 банковских дней по факту поставки | Одной длиной, при невозможности поставки согласовать с Покупателем.При поставке предоставляется оригинал протокола испытаний на соответствие, указанному поставщиком ГОСТ аккредитованной независимой лаборатории РБ по следующим проверяемым параметрам: 1. Электрическое сопротивление токопроводящей жилы. 2. Механические свойства изоляции до старения.3. Механические свойства оболочки до старения.4. Геометрические параметры токопроводящей жилы 5. Геометрические параметры изоляции, включая промежуточные слои. 6. Геометрические параметры оболочки. При указании ссылки на ТУ обязательно необходимо указывать ссылку на конкретный ГОСТ. Предоставление при поставке сертификата ТРТС. При получении Покупатель произведет испытание кабеля в собственной лаборатории, в случае не прохождения испытаний, Продавец оплачивает произведенные испытания и производит замену кабеля. Оплата только после получения положительных результатов испытаний
Кабель силовой | 3х4 - 1 | АВБШвнг(А)-LS | рассматриваются различные стандарты | BYN | 1 | 1000 | м | ФРАНКО-СКЛАД ПОКУПАТЕЛЯ Гродно | Оплата в течение 20 банковских дней по факту поставки | Закупка осуществляется согласно Постановления 73 от 30.07.2021.Одной длиной..При поставке предоставляется оригинал протокола испытаний на соответствие, указанному поставщиком ГОСТ аккредитованной независимой лаборатории РБ по следующим проверяемым параметрам: 1. Электрическое сопротивление токопроводящей жилы. 2. Механические свойства изоляции до старения.3. Механические свойства оболочки до старения.4. Геометрические параметры токопроводящей жилы 5. Геометрические параметры изоляции, включая промежуточные слои. 6. Геометрические параметры оболочки. При указании ссылки на ТУ обязательно необходимо указывать ссылку на конкретный ГОСТ. Предоставление при поставке сертификата ТРТС. При получении Покупатель произведет испытание кабеля в собственной лаборатории, в случае не прохождения испытаний, Продавец оплачивает произведенные испытания и производит замену кабеля. Оплата только после получения положительных результатов испытаний
Кабель силовой | 3х4 - 1 | АВБШвнг(А)-LS | рассматриваются различные стандарты | BYN | 1 | 1000 | м | ФРАНКО-СКЛАД ПОКУПАТЕЛЯ Гродно | Предоплата 100% в течение 5 банковских дней с момента регистрации договора на бирже | Закупка осуществляется согласно Постановления 73 от 30.07.2021
Кабель силовой | 3х4 - 1 | АВВГнг(А) | рассматриваются различные стандарты | BYN | 1 | 1000 | м | ФРАНКО-СКЛАД ПОКУПАТЕЛЯ Гродно | Оплата в течение 20 банковских дней по факту поставки | Для использования при строительстве объектов.Принимается на склад с сертификатом, паспортом качества. Импортного производства принимается на склад с протоколом испытания из независимой лаборатории РБ.
Кабель силовой | 3х4 - 1 | АВВГнг(А)-LS | рассматриваются различные стандарты | BYN | 0.8 | 100 | м | ФРАНКО-СКЛАД ПОКУПАТЕЛЯ Кормянский район | Предоплата 100% в течение 30 банковских дней с момента регистрации договора на бирже | отклонений по метражу не допускается, толеранс 0, поставка бухтами, соответствие ГОСТ 31996-2012,
Кабель силовой | 3х4 - 1 | АВВГнг(А)-LS | рассматриваются различные стандарты | BYN | 0.8 | 100 | м | ФРАНКО-СКЛАД ПОКУПАТЕЛЯ Кормянский район | Предоплата 100% в течение 30 банковских дней с момента регистрации договора на бирже | отклонений по метражу не допускается, толеранс 0, поставка бухтами, соответствие ГОСТ 31996-2012,
Кабель силовой | 3х4 - 1 | АВВГнг(А)-LS | рассматриваются различные стандарты | BYN | 2 | 150 | м | ФРАНКО-СКЛАД ПОКУПАТЕЛЯ Могилев | Оплата в течение 20 банковских дней по факту поставки | Рассматриваются аналогичный по свойствам кабель и марка.Кабель должен соответствовать ГОСТ.Обязательное предоставление следующих документов: сертификат соответствия, паспорт качества, протоколы испытаний кабельно-проводниковой продукции, проведенные в аккредитованных испытательных лабораториях Республики Беларусь.
Кабель силовой | 3х4 - 1 | ВВГнг(А) | рассматриваются различные стандарты | BYN | 3 | 101 | м | ФРАНКО-СКЛАД ПОКУПАТЕЛЯ Могилев | Оплата в течение 20 банковских дней по факту поставки | Рассматриваются аналогичный по свойствам кабель и марка.Кабель должен соответствовать ГОСТ.Обязательное предоставление следующих документов: сертификат соответствия, паспорт качества, протоколы испытаний кабельно-проводниковой продукции, проведенные в аккредитованных испытательных лабораториях РБ.
Кабель силовой | 3х4 - 1 | ВВГнг(А)-FRLSLTx | рассматриваются различные стандарты | BYN | 1 | 10 | м | ФРАНКО-СКЛАД ПОКУПАТЕЛЯ Могилев | Оплата в течение 20 банковских дней по факту поставки | Рассматриваются аналогичный по свойствам кабель и марка.Кабель должен соответствовать ГОСТ.Обязательное предоставление следующих документов: сертификат соответствия, паспорт качества, протоколы испытаний кабельно-проводниковой продукции, проведенные в аккредитованных испытательных лабораториях РБ.
Кабель силовой | 3х4 - 1 | ВВГнг(А)-LSLTx | рассматриваются различные стандарты | BYN | 1 | 172 | м | ФРАНКО-СКЛАД ПОКУПАТЕЛЯ Могилев | Оплата в течение 20 банковских дней по факту поставки | Рассматриваются аналогичный по свойствам кабель и марка.Кабель должен соответствовать ГОСТ.Обязательное предоставление следующих документов: сертификат соответствия, паспорт качества, протоколы испытаний кабельно-проводниковой продукции, проведенные в аккредитованных испытательных лабораториях РБ.
Кабель силовой | 3х4 - 1 | ВВГнг(А)-LS-П | рассматриваются различные стандарты | BYN | 2 | 490 | м | ФРАНКО-СКЛАД ПОКУПАТЕЛЯ Могилев | Оплата в течение 20 банковских дней по факту поставки | Рассматриваются аналогичный по свойствам кабель и марка. Кабель должен соответствовать ГОСТ.Обязательное предоставление следующих документов: сертификат соответствия, паспорт качества, протоколы испытаний кабельно-проводниковой продукции, проведенные в аккредитованных испытательных лабораториях РБ.
Кабель силовой | 3х4,0 - 0,66 кВ | АВБбШв | рассматриваются различные стандарты | BYN | 2 | 500 | м | ФРАНКО-СКЛАД ПОКУПАТЕЛЯ Гомель | Оплата в течение 20 банковских дней по факту поставки
Кабель силовой | 3х4,0 - 0,66 кВ | АВБбШв | рассматриваются различные стандарты | BYN | 5 | 117 | м | ФРАНКО-СКЛАД ПОКУПАТЕЛЯ Гомель | Оплата в течение 20 банковских дней по факту поставки | с протоколом испытаний аккредитованной лабораторией РБ, одной длиной
Кабель силовой | 3х4,0 - 0,66 кВ | АВБбШв | рассматриваются различные стандарты | BYN | 5 | 180 | м | ФРАНКО-СКЛАД ПОКУПАТЕЛЯ Гомель | Оплата в течение 20 банковских дней по факту поставки | с протоколом испытаний аккредитованной лабораторией РБ, одной длиной
Кабель силовой | 3х4,0 - 0,66 кВ | АВБбШв | рассматриваются различные стандарты | BYN | 20 | 211 | м | ФРАНКО-СКЛАД ПОКУПАТЕЛЯ Гомель | Оплата в течение 20 банковских дней по факту поставки | одной длиной. С протоколом испытаний аккредитованной лабораторией РБ.
Кабель силовой | 3х4,0 - 0,66 кВ | АВБбШв | рассматриваются различные стандарты | BYN | 1 | 5000 | м | ФРАНКО-СКЛАД ПОКУПАТЕЛЯ Гродно | Оплата в течение 20 банковских дней по факту поставки | Для использования при строительстве объектов.Принимается на склад с сертификатом, паспортом качества. Импортного производства принимается на склад с протоколом испытания из независимой лаборатории РБ.
Кабель силовой | 3х4,0 - 0,66 кВ | АВБбШвнг(А) | рассматриваются различные стандарты | BYN | 2 | 157 | м | ФРАНКО-СКЛАД ПОКУПАТЕЛЯ Могилев | Оплата в течение 20 банковских дней по факту поставки | Перед отгрузкой согласовывать адрес доставки. Рассматриваются аналогичный по свойствам кабель и марка.Кабель должен соответствовать ГОСТ.Обязательное предоставление следующих документов: сертификат соответствия, паспорт качества, протоколы испытаний кабельно-проводниковой продукции, проведенные в аккредитованных испытательных лабораториях РБ.
Кабель силовой | 3х4,0 - 0,66 кВ | АВБШВ | рассматриваются различные стандарты | BYN | 3 | 1000 | м | ФРАНКО-СКЛАД ПРОДАВЦА Минск | Оплата в течение 20 банковских дней по факту поставки
Кабель силовой | 3х4,0 - 0,66 кВ | АВБШВ | рассматриваются различные стандарты | BYN | 2 | 500 | м | ФРАНКО-СКЛАД ПРОДАВЦА Минск | Оплата в течение 30 банковских дней по факту поставки | Сертификат обязательно. Рассматриваются другие размеры, марки, стандарты.Цена на Товар в рамках настоящей сделки должна быть сформирована с учетом требований постановления МАиС РБ № 116 от 30.12.2022 «О порядке регулирования цен» .
Кабель силовой | 3х4,0 - 0,66 кВ | АВБШВ | рассматриваются различные стандарты | BYN | 3 | 2000 | м | ФРАНКО-СКЛАД ПРОДАВЦА Минск | Предоплата 100% в течение 30 банковских дней с момента регистрации договора на бирже | Поставщик обязуется поставить продукцию одной длиной, а также вместе с ТТН предоставить для каждого акты соответствия кабеля ГОСТ от службы кабельных линий МинКС, либо акты другой аккредитованной лаборатории (за исключением собственных заводов изготовителей). Поставщик без письменного согласия Покупателя не вправе уступать свои требования к Покупателю третьим лицам, вытекающие из настоящего договора, в том числе налоговым и иным органам в счёт уплаты причитающихся с Поставщика налогов, сборов (пошлин) и иных обязательных платежей в бюджет и внебюджетные фонды, а также взыскиваемых с Поставщика сумм по исполнительным производствам судов. Сумма денежных средств, внесенных в качестве предоплаты, признается коммерческим займом. В случае просрочки исполнения обязательства по поставке товара за пользование коммерческим займом подлежат уплате проценты в трехкратном размере ставки рефинансирования Национального Банка Республики Беларусь, действующей на момент внесения предоплаты, от суммы внесенной предоплаты, за каждый день неисполнения обязательства. Проценты начисляются со дня получения предоплаты до момента поставки товаров. В случае просрочки исполнения Поставщиком своих обязательств по поставке товара либо недопоставки, Поставщик уплачивает Покупателю пеню в размере 0,1 % процента от стоимости не поставленного или недопоставленного в срок товара за каждый день просрочки, но не более 5% от стоимости не поставленного или недопоставленного в срок товара. За не поставку или недопоставку товара согласно условиям договора Поставщик уплачивает Покупателю штраф в размере 10% стоимости непоставленного или недопоставленного в срок товара. При поставке товара не в ассортименте, определенном условиями договора, Поставщик уплачивает штраф в размере 10% стоимости непоставленного товара в ассортименте. Если поставленный товар не соответствует по качеству стандартам, другой нормативно-технической документации, образцам (эталонам) или иным условиям договора, а также если поставлен некомплектный товар, Поставщик уплачивает Покупателю штраф в размере 25 процентов стоимости некачественного либо неукомплектованного товара. Если весь поставленный товар либо его часть не соответствует по качеству условиям договора, Поставщик производит замену некачественного товара за свой счет в течение 7 календарных дней . В случаях поставки ненадлежащего качества или некомплектного товара с поставщика взыскиваются неустойка (штраф) и причиненные такой поставкой убытки без зачета неустойки (штрафа). В случае несоблюдения сроков оплаты товара Покупатель уплачивает Поставщику пеню в размере 0,1 % от неоплаченной суммы за каждый день просрочки, но не более 5% от суммы неоплаченного платежа. Ответственность за формирование стоимости товара, в соответствии с требованиями действующего законодательства, несет Поставщик. В случае предъявления Покупателю со стороны государственных органов экономических санкций за неправильное, необоснованное формирование цен на поставляемые материалы, изделия, требований о завышении стоимости поставляемого товара, Поставщик возмещает в бесспорном порядке Покупателю все предъявленное последнему в течение 10 календарных дней с даты получения Покупателем соответствующего требования. В соответствии со ст. 30 Закона Республики Беларусь от 05.01.2009г. (ред. от 08.07.2015г.) «О товарных биржах» споры по исполнению биржевого договора рассматриваются в Экономическим судом г. Минска, по месту нахождения покупателя, в порядке, установленном хозяйственным процессуальным законодательством. Стороны договорились, что до обращения в Экономический суд г. Минска обязательным является направление претензии (письменного предложения о добровольном урегулирования спора). Срок рассмотрения претензии – 30 календарных дней.
Кабель силовой | 3х4,0 - 0,66 кВ | АВВГ | рассматриваются различные стандарты | BYN | 0.86 | 10000 | м | ФРАНКО-СКЛАД ПОКУПАТЕЛЯ Минск | Предоплата 100% в течение 10 банковских дней с момента регистрации договора на бирже | рассматриваются различные марки (ПРОДАВЦЫ-ДАННУЮ ИНФОРМАЦИЮ НЕ КОПИРУЙТЕ В СВОЮ ЗАЯВКУ НА ПРОДАЖУ). Все споры и разногласия, возникающие из настоящего договора, подлежат разрешению в Экономическом суде г. Минска в соответствии с действующим законодательством Республики Беларусь.
Кабель силовой | 3х4,0 - 0,66 кВ | АВВГ | рассматриваются различные стандарты | BYN | 1 | 2000 | м | ФРАНКО-СКЛАД ПОКУПАТЕЛЯ Минск | Оплата в течение 30 банковских дней по факту поставки | Партиями по заявке Покупателя (Бухта-200м)
Кабель силовой | 3х4,0 - 0,66 кВ | АВВГ | рассматриваются различные стандарты | BYN | 1 | 5000 | м | ФРАНКО-СКЛАД ПОКУПАТЕЛЯ Гродно | Оплата в течение 20 банковских дней по факту поставки | Для использования при строительстве объектов. Вместе с поставкой паспорт качества, сертификат, протокол испытания на импортный кабель из независимой лаборатории РБ. Бухты по 200м.
Кабель силовой | 3х4,0 - 0,66 кВ | АВВГзнг(А) | рассматриваются различные стандарты | BYN | 1.43 | 2000 | м | ФРАНКО-СКЛАД ПРОДАВЦА Минский район | Предоплата 100% в течение 30 банковских дней с момента регистрации договора на бирже | Рассматривается 1 кВ. Рассматриваются различные марки. Поставщик без письменного согласия Покупателя не вправе уступать свои требования к Покупателю третьим лицам, вытекающие из настоящего договора, в том числе налоговым и иным органам в счёт уплаты причитающихся с Поставщика налогов, сборов (пошлин) и иных обязательных платежей в бюджет и внебюджетные фонды, а также взыскиваемых с Поставщика сумм по исполнительным производствам судов. Сумма денежных средств, внесенных в качестве предоплаты, признается коммерческим займом. В случае просрочки исполнения обязательства по поставке товара за пользование коммерческим займом подлежат уплате проценты в трехкратном размере ставки рефинансирования Национального Банка Республики Беларусь, действующей на момент внесения предоплаты, от суммы внесенной предоплаты, за каждый день неисполнения обязательства. Проценты начисляются со дня получения предоплаты до момента поставки товаров. В случае просрочки исполнения Поставщиком своих обязательств по поставке товара либо недопоставки, Поставщик уплачивает Покупателю пеню в размере 0,1 % процента от стоимости не поставленного или недопоставленного в срок товара за каждый день просрочки, но не более 5% от стоимости не поставленного или недопоставленного в срок товара. За не поставку или недопоставку товара согласно условиям договора Поставщик уплачивает Покупателю штраф в размере 10% стоимости непоставленного или недопоставленного в срок товара. При поставке товара не в ассортименте, определенном условиями договора, Поставщик уплачивает штраф в размере 10% стоимости непоставленного товара в ассортименте. Если поставленный товар не соответствует по качеству стандартам, другой нормативно-технической документации, образцам (эталонам) или иным условиям договора, а также если поставлен некомплектный товар, Поставщик уплачивает Покупателю штраф в размере 25 процентов стоимости некачественного либо неукомплектованного товара. Если весь поставленный товар либо его часть не соответствует по качеству условиям договора, Поставщик производит замену некачественного товара за свой счет в течение 7 календарных дней . В случаях поставки ненадлежащего качества или некомплектного товара с поставщика взыскиваются неустойка (штраф) и причиненные такой поставкой убытки без зачета неустойки (штрафа). В случае несоблюдения сроков оплаты товара Покупатель уплачивает Поставщику пеню в размере 0,1 % от неоплаченной суммы за каждый день просрочки, но не более 5% от суммы неоплаченного платежа. Ответственность за формирование стоимости товара, в соответствии с требованиями действующего законодательства, несет Поставщик. В случае предъявления Покупателю со стороны государственных органов экономических санкций за неправильное, необоснованное формирование цен на поставляемые материалы, изделия, требований о завышении стоимости поставляемого товара, Поставщик возмещает в бесспорном порядке Покупателю все предъявленное последнему в течение 10 календарных дней с даты получения Покупателем соответствующего требования. В соответствии со ст. 30 Закона Республики Беларусь от 05.01.2009г. (ред. от 08.07.2015г.) «О товарных биржах» споры по исполнению биржевого договора рассматриваются в Экономическим судом г. Минска, по месту нахождения покупателя, в порядке, установленном хозяйственным процессуальным законодательством. Стороны договорились, что до обращения в Экономический суд г. Минска обязательным является направление претензии (письменного предложения о добровольном урегулирования спора). Срок рассмотрения претензии – 30 календарных дней.
Кабель силовой | 3х4,0 - 0,66 кВ | АВВГзнг(А) | рассматриваются различные стандарты | BYN | 10 | 1000 | м | ФРАНКО-СКЛАД ПОКУПАТЕЛЯ Гродно | Оплата в течение 30 банковских дней по факту поставки | Для использования при строительстве объектов. Одной длиной.
Кабель силовой | 3х4,0 - 0,66 кВ | АВВГзнг(А)-LS | рассматриваются различные стандарты | BYN | 1 | 1000 | м | ФРАНКО-СКЛАД ПОКУПАТЕЛЯ Гродно | Оплата в течение 20 банковских дней по факту поставки | Для использования при строительстве объектов.Принимается на склад с сертификатом, паспортом качества. Импортного производства принимается на склад с протоколом испытания из независимой лаборатории РБ.
Кабель силовой | 3х4,0 - 0,66 кВ | АВВГнг(А) | рассматриваются различные стандарты | BYN | 2 | 500 | м | ФРАНКО-СКЛАД ПОКУПАТЕЛЯ Гомель | Оплата в течение 20 банковских дней по факту поставки
Кабель силовой | 3х4,0 - 0,66 кВ | АВВГнг(А)-LS | рассматриваются различные стандарты | BYN | 2 | 2052 | м | ФРАНКО-СКЛАД ПОКУПАТЕЛЯ Гомель | Оплата в течение 20 банковских дней по факту поставки | в соответствии с ГОСТ
Кабель силовой | 3х4,0 - 0,66 кВ | АВВГнг(А)-LS | рассматриваются различные стандарты | BYN | 1 | 500 | м | ФРАНКО-СКЛАД ПОКУПАТЕЛЯ Минск | Оплата в течение 25 банковских дней по факту поставки
Кабель силовой | 3х4,0 - 0,66 кВ | АВВГнг(А)-LS | рассматриваются различные стандарты | BYN | 0.01 | 610 | м | ФРАНКО-СКЛАД ПОКУПАТЕЛЯ Минск | Оплата в течение 25 банковских дней по факту поставки
Кабель силовой | 3х4,0 - 0,66 кВ | АВВГнг(А)-LS | рассматриваются различные стандарты | BYN | 0.8 | 100 | м | ФРАНКО-СКЛАД ПОКУПАТЕЛЯ Кормянский район | Предоплата 100% в течение 30 банковских дней с момента регистрации договора на бирже | отклонений по метражу не допускается, толеранс 0, поставка бухтами, соответствие ГОСТ 31996-2012,
Кабель силовой | 3х4,0 - 0,66 кВ | АВВГнг(А)-LS | рассматриваются различные стандарты | BYN | 0.8 | 100 | м | ФРАНКО-СКЛАД ПОКУПАТЕЛЯ Кормянский район | Предоплата 100% в течение 30 банковских дней с момента регистрации договора на бирже | отклонений по метражу не допускается, толеранс 0, поставка бухтами, соответствие ГОСТ 31996-2012,
Кабель силовой | 3х4,0 - 0,66 кВ | АВВГнг(А)-LS | рассматриваются различные стандарты | BYN | 0.82 | 5000 | м | ФРАНКО-СКЛАД ПРОДАВЦА Минск | Предоплата 100% в течение 30 банковских дней с момента регистрации договора на бирже | Поставщик обязуется поставить продукцию одной длиной, а также вместе с ТТН предоставить для каждого акты соответствия кабеля ГОСТ от службы кабельных линий МинКС, либо акты другой аккредитованной лаборатории (за исключением собственных заводов изготовителей). Цена должна быть сформирована с учётом постановления от 30 июля 2021 г. № 73 «О порядке регулирования цен на строительные материалы, изделия, конструкции». Поставщик без письменного согласия Покупателя не вправе уступать свои требования к Покупателю третьим лицам, вытекающие из настоящего договора, в том числе налоговым и иным органам в счёт уплаты причитающихся с Поставщика налогов, сборов (пошлин) и иных обязательных платежей в бюджет и внебюджетные фонды, а также взыскиваемых с Поставщика сумм по исполнительным производствам судов. Сумма денежных средств, внесенных в качестве предоплаты, признается коммерческим займом. В случае просрочки исполнения обязательства по поставке товара за пользование коммерческим займом подлежат уплате проценты в трехкратном размере ставки рефинансирования Национального Банка Республики Беларусь, действующей на момент внесения предоплаты, от суммы внесенной предоплаты, за каждый день неисполнения обязательства. Проценты начисляются со дня получения предоплаты до момента поставки товаров. В случае просрочки исполнения Поставщиком своих обязательств по поставке товара либо недопоставки, Поставщик уплачивает Покупателю пеню в размере 0,1 % процента от стоимости не поставленного или недопоставленного в срок товара за каждый день просрочки, но не более 5% от стоимости не поставленного или недопоставленного в срок товара. За не поставку или недопоставку товара согласно условиям договора Поставщик уплачивает Покупателю штраф в размере 10% стоимости непоставленного или недопоставленного в срок товара. При поставке товара не в ассортименте, определенном условиями договора, Поставщик уплачивает штраф в размере 10% стоимости непоставленного товара в ассортименте. Если поставленный товар не соответствует по качеству стандартам, другой нормативно-технической документации, образцам (эталонам) или иным условиям договора, а также если поставлен некомплектный товар, Поставщик уплачивает Покупателю штраф в размере 25 процентов стоимости некачественного либо неукомплектованного товара. Если весь поставленный товар либо его часть не соответствует по качеству условиям договора, Поставщик производит замену некачественного товара за свой счет в течение 7 календарных дней . В случаях поставки ненадлежащего качества или некомплектного товара с поставщика взыскиваются неустойка (штраф) и причиненные такой поставкой убытки без зачета неустойки (штрафа). В случае несоблюдения сроков оплаты товара Покупатель уплачивает Поставщику пеню в размере 0,1 % от неоплаченной суммы за каждый день просрочки, но не более 5% от суммы неоплаченного платежа. Ответственность за формирование стоимости товара, в соответствии с требованиями действующего законодательства, несет Поставщик. В случае предъявления Покупателю со стороны государственных органов экономических санкций за неправильное, необоснованное формирование цен на поставляемые материалы, изделия, требований о завышении стоимости поставляемого товара, Поставщик возмещает в бесспорном порядке Покупателю все предъявленное последнему в течение 10 календарных дней с даты получения Покупателем соответствующего требования. В соответствии со ст. 30 Закона Республики Беларусь от 05.01.2009г. (ред. от 08.07.2015г.) «О товарных биржах» споры по исполнению биржевого договора рассматриваются в Экономическим судом г. Минска, по месту нахождения покупателя, в порядке, установленном хозяйственным процессуальным законодательством. Стороны договорились, что до обращения в Экономический суд г. Минска обязательным является направление претензии (письменного предложения о добровольном урегулирования спора). Срок рассмотрения претензии – 30 календарных дней.
Кабель силовой | 3х4,0 - 0,66 кВ | АВВГнг(А)-LS | рассматриваются различные стандарты | BYN | 10 | 1000 | м | ФРАНКО-СКЛАД ПОКУПАТЕЛЯ Гродно | Оплата в течение 15 банковских дней по факту поставки | Для использования при строительстве объектов. Одной длиной. Вместе с поставкой паспорт качества, сертификат
Кабель силовой | 3х4,0 - 0,66 кВ | АВВГнг(А)-LS | рассматриваются различные стандарты | BYN | 1 | 15000 | м | ФРАНКО-СКЛАД ПОКУПАТЕЛЯ Гродно | Оплата в течение 30 банковских дней по факту поставки | В бухтах по 500м. Дополнительная информация: При поставке предоставляется оригинал протокола испытаний на соответствие, указанному поставщиком ГОСТ аккредитованной независимой лаборатории РБ по следующим проверяемым параметрам: 1. Электрическое сопротивление токопроводящей жилы. 2. Механические свойства изоляции до старения.3. Механические свойства оболочки до старения.4. Геометрические параметры токопроводящей жилы 5. Геометрические параметры изоляции, включая промежуточные слои. 6. Геометрические параметры оболочки. При указании ссылки на ТУ обязательно необходимо указывать ссылку на конкретный ГОСТ. Предоставление при поставке сертификата ТРТС. При получении Покупатель произведет испытание кабеля в собственной лаборатории, в случае не прохождения испытаний, Продавец оплачивает произведенные испытания и производит замену кабеля. Оплата только после получения положительных результатов испытаний
Кабель силовой | 3х4,0 - 0,66 кВ | АВВГнг(А)-LS | рассматриваются различные стандарты | BYN | 2 | 150 | м | ФРАНКО-СКЛАД ПОКУПАТЕЛЯ Могилев | Оплата в течение 20 банковских дней по факту поставки | Рассматриваются аналогичный по свойствам кабель и марка.Кабель должен соответствовать ГОСТ.Обязательное предоставление следующих документов: сертификат соответствия, паспорт качества, протоколы испытаний кабельно-проводниковой продукции, проведенные в аккредитованных испытательных лабораториях Республики Беларусь.
Кабель силовой | 3х4,0 - 0,66 кВ | АВВГ-П | рассматриваются различные стандарты | BYN | 1 | 5000 | м | ФРАНКО-СКЛАД ПОКУПАТЕЛЯ Гродно | Оплата в течение 20 банковских дней по факту поставки | Для использования при строительстве объектов. Вместе с поставкой паспорт качества, сертификат, протокол испытания на импортный кабель из независимой лаборатории РБ. Бухты по 200м.
Кабель силовой | 3х4,0 - 0,66 кВ | АВВГ-П | рассматриваются различные стандарты | BYN | 1 | 15000 | м | ФРАНКО-СКЛАД ПОКУПАТЕЛЯ Гродно | Оплата в течение 30 банковских дней по факту поставки | Одной длиной, при невозможности поставки согласовать с Покупателем.При поставке предоставляется оригинал протокола испытаний на соответствие, указанному поставщиком ГОСТ аккредитованной независимой лаборатории РБ по следующим проверяемым параметрам: 1. Электрическое сопротивление токопроводящей жилы. 2. Механические свойства изоляции до старения.3. Механические свойства оболочки до старения.4. Геометрические параметры токопроводящей жилы 5. Геометрические параметры изоляции, включая промежуточные слои. 6. Геометрические параметры оболочки. При указании ссылки на ТУ обязательно необходимо указывать ссылку на конкретный ГОСТ. Предоставление при поставке сертификата ТРТС. При получении Покупатель произведет испытание кабеля в собственной лаборатории, в случае не прохождения испытаний, Продавец оплачивает произведенные испытания и производит замену кабеля. Оплата только после получения положительных результатов испытаний
Кабель силовой | 3х4,0 - 0,66 кВ | ВВГ | рассматриваются различные стандарты | BYN | 1 | 500 | м | ФРАНКО-СКЛАД ПОКУПАТЕЛЯ Минск | Оплата в течение 5 банковских дней по факту поставки | любая марка ввг
Кабель силовой | 3х4,0 - 0,66 кВ | ВВГзнг(А) | рассматриваются различные стандарты | BYN | 1 | 5000 | м | ФРАНКО-СКЛАД ПОКУПАТЕЛЯ Гродно | Оплата в течение 20 банковских дней по факту поставки | ГОСТ 31996-2012 Для использования при строительстве объектов.Принимается на склад с сертификатом, паспортом качества. Импортного производства принимается на склад с протоколом испытания из независимой лаборатории РБ. Бухты одной длины
Кабель силовой | 3х4,0 - 0,66 кВ | ВВГзнг(А)-LS | рассматриваются различные стандарты | BYN | 1 | 5000 | м | ФРАНКО-СКЛАД ПОКУПАТЕЛЯ Гродно | Оплата в течение 20 банковских дней по факту поставки | ГОСТ 31996-2012 Для использования при строительстве объектов.Принимается на склад с сертификатом, паспортом качества. Импортного производства принимается на склад с протоколом испытания из независимой лаборатории РБ. Бухты одной длины
Кабель силовой | 3х4,0 - 0,66 кВ | ВВГзнг(А)-П | рассматриваются различные стандарты | BYN | 1 | 15000 | м | ФРАНКО-СКЛАД ПОКУПАТЕЛЯ Гродно | Оплата в течение 20 банковских дней по факту поставки | Одной длиной, при невозможности поставки согласовать с Покупателем.При поставке предоставляется оригинал протокола испытаний на соответствие, указанному поставщиком ГОСТ аккредитованной независимой лаборатории РБ по следующим проверяемым параметрам: 1. Электрическое сопротивление токопроводящей жилы. 2. Механические свойства изоляции до старения.3. Механические свойства оболочки до старения.4. Геометрические параметры токопроводящей жилы 5. Геометрические параметры изоляции, включая промежуточные слои. 6. Геометрические параметры оболочки. При указании ссылки на ТУ обязательно необходимо указывать ссылку на конкретный ГОСТ. Предоставление при поставке сертификата ТРТС. При получении Покупатель произведет испытание кабеля в собственной лаборатории, в случае не прохождения испытаний, Продавец оплачивает произведенные испытания и производит замену кабеля. Оплата только после получения положительных результатов испытаний
Кабель силовой | 3х4,0 - 0,66 кВ | ВВГнг | рассматриваются различные стандарты | BYN | 3 | 25 | м | ФРАНКО-СКЛАД ПОКУПАТЕЛЯ Гомель | Предоплата 100% в течение 3 банковских дней с момента регистрации договора на бирже | отклонений по метражу не допускается, толеранс 0, поставка в бухтах, наличие сертификатов, паспортов, соответствие ГОСТ 31996-2012
Кабель силовой | 3х4,0 - 0,66 кВ | ВВГнг(A)-FRLS | рассматриваются различные стандарты | BYN | 1 | 1000 | м | ФРАНКО-СКЛАД ПРОДАВЦА Минский район | Оплата в течение 20 банковских дней по факту поставки | ассматриваются встречные заявки с аналогами. Рассматриваються встречные заявки с кабелем по ГОСТУ или Белорусским ТУ. На объект: «Модернизация здания государственного учреждения «Кореличский районный Центр культуры и народного творчества»
Кабель силовой | 3х4,0 - 0,66 кВ | ВВГнг(A)-FRLS | рассматриваются различные стандарты | BYN | 4.5 | 75 | м | ФРАНКО-СКЛАД ПОКУПАТЕЛЯ Минск | Оплата в течение 20 банковских дней по факту поставки | Кабель силовой медный. Соответствие ГОСТ 16442-80 или ГОСТ 31996-2012, или ТУ16.К71-337-2004, жилы по ГОСТ 22483-2021. Поставляется в бухте единым отрезком. Отклонение по количеству в сторону уменьшения или увеличения не допускается. Наличие сертификата (паспорта) качества, сертификата соответствия ТР ТС. Продавец гарантирует, что поставляемый товар не включен в Реестр опасной продукции, размещенной на сайте Госстандарта РБ, запрещенной к ввозу и (или) обращению на территории Республики Беларусь. Товар предназначен для жилищного строительтсва.
Кабель силовой | 3х4,0 - 0,66 кВ | ВВГнг(A)-FRLS | рассматриваются различные стандарты | BYN | 1 | 5000 | м | ФРАНКО-СКЛАД ПОКУПАТЕЛЯ Гродно | Оплата в течение 20 банковских дней по факту поставки | ГОСТ 31996-2012. Для использования при строительстве объектов.Принимается на склад с сертификатом, паспортом качества. Импортного производства принимается на склад с протоколом испытания из независимой лаборатории РБ.
Кабель силовой | 3х4,0 - 0,66 кВ | ВВГнг(А) | рассматриваются различные стандарты | BYN | 3 | 5000 | м | ФРАНКО-СКЛАД ПОКУПАТЕЛЯ Гомель | Оплата в течение 20 банковских дней по факту поставки | для строительства
Кабель силовой | 3х4,0 - 0,66 кВ | ВВГнг(А) | рассматриваются различные стандарты | BYN | 20 | 1000 | м | ФРАНКО-СКЛАД ПОКУПАТЕЛЯ Гомель | Оплата в течение 20 банковских дней по факту поставки | поставка с паспортами, сертификатами для применения в РБ.
Кабель силовой | 3х4,0 - 0,66 кВ | ВВГнг(А) | рассматриваются различные стандарты | BYN | 3 | 25 | м | ФРАНКО-СКЛАД ПОКУПАТЕЛЯ Гомель | Предоплата 100% в течение 3 банковских дней с момента регистрации договора на бирже | отклонений по метражу не допускается, толеранс 0, поставка в бухтах, наличие сертификатов, паспортов, соответствие ГОСТ 31996-2012
Кабель силовой | 3х4,0 - 0,66 кВ | ВВГнг(А) | рассматриваются различные стандарты | BYN | 8.44 | 148 | м | ФРАНКО-СКЛАД ПРОДАВЦА Минск | Оплата в течение 5 банковских дней по факту поставки | Рассматриваются аналоги. Наличие документов по качеству
Кабель силовой | 3х4,0 - 0,66 кВ | ВВГнг(А) | рассматриваются различные стандарты | BYN | 1 | 101 | м | ФРАНКО-СКЛАД ПОКУПАТЕЛЯ Могилев | Оплата в течение 20 банковских дней по факту поставки | Рассматриваются аналогичный по свойствам кабель и марка.Кабель должен соответствовать ГОСТ.Обязательное предоставление следующих документов: сертификат соответствия, паспорт качества, протоколы испытаний кабельно-проводниковой продукции, проведенные в аккредитованных испытательных лабораториях РБ.
Кабель силовой | 3х4,0 - 0,66 кВ | ВВГнг(А)-FRLSLTx | рассматриваются различные стандарты | BYN | 2 | 10 | м | ФРАНКО-СКЛАД ПОКУПАТЕЛЯ Могилев | Оплата в течение 20 банковских дней по факту поставки | Рассматриваются аналогичный по свойствам кабель и марка.Кабель должен соответствовать ГОСТ.Обязательное предоставление следующих документов: сертификат соответствия, паспорт качества, протоколы испытаний кабельно-проводниковой продукции, проведенные в аккредитованных испытательных лабораториях Республики Беларусь.
Кабель силовой | 3х4,0 - 0,66 кВ | ВВГнг(А)-LS | рассматриваются различные стандарты | BYN | 1 | 15000 | м | ФРАНКО-СКЛАД ПОКУПАТЕЛЯ Гомель | Оплата в течение 20 банковских дней по факту поставки
Кабель силовой | 3х4,0 - 0,66 кВ | ВВГнг(А)-LS | рассматриваются различные стандарты | BYN | 20 | 1000 | м | ФРАНКО-СКЛАД ПОКУПАТЕЛЯ Гомель | Оплата в течение 20 банковских дней по факту поставки | поставка с паспортами, сертификатами для применения в РБ.
Кабель силовой | 3х4,0 - 0,66 кВ | ВВГнг(А)-LS | рассматриваются различные стандарты | BYN | 1 | 500 | м | ФРАНКО-СКЛАД ПОКУПАТЕЛЯ Минск | Оплата в течение 5 банковских дней по факту поставки | ввгнгals/ввгнгls. Рассмотрим аналог при отсутствии в торгах указанных марок
Кабель силовой | 3х4,0 - 0,66 кВ | ВВГнг(А)-LS | рассматриваются различные стандарты | BYN | 4.2 | 173 | м | ФРАНКО-СКЛАД ПОКУПАТЕЛЯ Кормянский район | Предоплата 100% в течение 30 банковских дней с момента регистрации договора на бирже | отклонений по метражу не допускается, толеранс 0, поставка бухтами, соответствие ГОСТ 31996-2012,
Кабель силовой | 3х4,0 - 0,66 кВ | ВВГнг(А)-LS | рассматриваются различные стандарты | BYN | 3 | 25 | м | ФРАНКО-СКЛАД ПОКУПАТЕЛЯ Гомель | Предоплата 100% в течение 3 банковских дней с момента регистрации договора на бирже | отклонений по метражу не допускается, толеранс 0, поставка в бухтах, наличие сертификатов, паспортов, соответствие ГОСТ 31996-2012
Кабель силовой | 3х4,0 - 0,66 кВ | ВВГнг(А)-LS | рассматриваются различные стандарты | BYN | 4.2 | 173 | м | ФРАНКО-СКЛАД ПОКУПАТЕЛЯ Кормянский район | Предоплата 100% в течение 30 банковских дней с момента регистрации договора на бирже | отклонений по метражу не допускается, толеранс 0, поставка бухтами, соответствие ГОСТ 31996-2012,
Кабель силовой | 3х4,0 - 0,66 кВ | ВВГнг(А)-LS | рассматриваются различные стандарты | BYN | 1 | 800 | м | ФРАНКО-СКЛАД ПРОДАВЦА Минский район | Оплата в течение 15 банковских дней по факту поставки | Бухтами по 100м. Для объкта строительства.
Кабель силовой | 3х4,0 - 0,66 кВ | ВВГнг(А)-LS | рассматриваются различные стандарты | BYN | 1 | 400 | м | ФРАНКО-СКЛАД ПРОДАВЦА Минский район | Оплата в течение 15 банковских дней по факту поставки | Одним куском.Для объекта строительства. Без толеранса
Кабель силовой | 3х4,0 - 0,66 кВ | ВВГнг(А)-LS | рассматриваются различные стандарты | BYN | 6 | 10000 | м | ФРАНКО-СКЛАД ПОКУПАТЕЛЯ Минск | Предоплата 100% в течение 10 банковских дней с момента регистрации договора на бирже | Цена должна быть сформирована с учётом постановления № 116 от 30.12 2022 .О порядке регулирования цен на строительные материалы, изделия, конструкции». Поставщик без письменного согласия Покупателя не вправе уступать свои требования к Покупателю третьим лицам, вытекающие из настоящего договора, в том числе налоговым и иным органам в счёт уплаты причитающихся с Поставщика налогов, сборов (пошлин) и иных обязательных платежей в бюджет и внебюджетные фонды, а также взыскиваемых с Поставщика сумм по исполнительным производствам судов. Сумма денежных средств, внесенных в качестве предоплаты, признается коммерческим займом. В случае просрочки исполнения обязательства по поставке товара за пользование коммерческим займом подлежат уплате проценты в трехкратном размере ставки рефинансирования Национального Банка Республики Беларусь, действующей на момент внесения предоплаты, от суммы внесенной предоплаты, за каждый день неисполнения обязательства. Проценты начисляются со дня получения предоплаты до момента поставки товаров. В случае просрочки исполнения Поставщиком своих обязательств по поставке товара либо недопоставки, Поставщик уплачивает Покупателю пеню в размере 0,1 % процента от стоимости не поставленного или недопоставленного в срок товара за каждый день просрочки, но не более 5% от стоимости не поставленного или недопоставленного в срок товара. За не поставку или недопоставку товара согласно условиям договора Поставщик уплачивает Покупателю штраф в размере 10% стоимости непоставленного или недопоставленного в срок товара. При поставке товара не в ассортименте, определенном условиями договора, Поставщик уплачивает штраф в размере 10% стоимости непоставленного товара в ассортименте. Если поставленный товар не соответствует по качеству стандартам, другой нормативно-технической документации, образцам (эталонам) или иным условиям договора, а также если поставлен некомплектный товар, Поставщик уплачивает Покупателю штраф в размере 25 процентов стоимости некачественного либо неукомплектованного товара. Если весь поставленный товар либо его часть не соответствует по качеству условиям договора, Поставщик производит замену некачественного товара за свой счет в течение 7 календарных дней . В случаях поставки ненадлежащего качества или некомплектного товара с поставщика взыскиваются неустойка (штраф) и причиненные такой поставкой убытки без зачета неустойки (штрафа). В случае несоблюдения сроков оплаты товара Покупатель уплачивает Поставщику пеню в размере 0,1 % от неоплаченной суммы за каждый день просрочки, но не более 5% от суммы неоплаченного платежа. Ответственность за формирование стоимости товара, в соответствии с требованиями действующего законодательства, несет Поставщик. В случае предъявления Покупателю со стороны государственных органов экономических санкций за неправильное, необоснованное формирование цен на поставляемые материалы, изделия, требований о завышении стоимости поставляемого товара, Поставщик возмещает в бесспорном порядке Покупателю все предъявленное последнему в течение 10 календарных дней с даты получения Покупателем соответствующего требования. В соответствии со ст. 30 Закона Республики Беларусь от 05.01.2009г. (ред. от 08.07.2015г.) «О товарных биржах» споры по исполнению биржевого договора рассматриваются в Экономическим судом г. Минска, по месту нахождения покупателя, в порядке, установленном хозяйственным процессуальным законодательством. Стороны договорились, что до обращения в Экономический суд г. Минска обязательным является направление претензии (письменного предложения о добровольном урегулирования спора). Срок рассмотрения претензии – 30 календарных дней.
Кабель силовой | 3х4,0 - 0,66 кВ | ВВГнг(А)-LS | рассматриваются различные стандарты | BYN | 1 | 20000 | м | ФРАНКО-СКЛАД ПОКУПАТЕЛЯ Гродно | Оплата в течение 20 банковских дней по факту поставки | ГОСТ 31996-2012 Для использования при строительстве объектов.Принимается на склад с сертификатом, паспортом качества. Импортного производства принимается на склад с протоколом испытания из независимой лаборатории РБ.
Кабель силовой | 3х4,0 - 0,66 кВ | ВВГнг(А)-LS | рассматриваются различные стандарты | BYN | 1 | 5000 | м | ФРАНКО-СКЛАД ПОКУПАТЕЛЯ Гродно | Оплата в течение 20 банковских дней по факту поставки | ГОСТ 31996-2012 Для использования при строительстве объектов.Принимается на склад с сертификатом, паспортом качества. Импортного производства принимается на склад с протоколом испытания из независимой лаборатории РБ. Одной длиной
Кабель силовой | 3х4,0 - 0,66 кВ | ВВГнг(А)-LS | рассматриваются различные стандарты | BYN | 2 | 6000 | м | ФРАНКО-СКЛАД ПОКУПАТЕЛЯ Минск | Предоплата 100% в течение 20 банковских дней с момента регистрации договора на бирже | наличие паспорта и сертификата завода изготовителя. Договор не по шаблону (п 7.1. Все споры и разногласия, возникающие из настоящего договора, подлежат разрешению в Экономическом суде по месту нахождения ответчика. Претензионный порядок обязателен. Срок рассмотрения претензии 5 (пять) календарных дней с момента ее получения). Закупка осуществляется для строительства объекта.
Кабель силовой | 3х4,0 - 0,66 кВ | ВВГнг(А)-LS | рассматриваются различные стандарты | BYN | 2 | 295 | м | ФРАНКО-СКЛАД ПОКУПАТЕЛЯ Могилев | Оплата в течение 20 банковских дней по факту поставки | протоколы сопротивления изоляции, сертификаты соответствия (сечения кабельного проводника)
Кабель силовой | 3х4,0 - 0,66 кВ | ВВГнг(А)-LSLTx | рассматриваются различные стандарты | BYN | 1 | 10000 | м | ФРАНКО-СКЛАД ПОКУПАТЕЛЯ Гродно | Оплата в течение 20 банковских дней по факту поставки | Для использования при строительстве объектов.Принимается на склад с сертификатом, паспортом качества. Импортного производства принимается на склад с протоколом испытания из независимой лаборатории РБ.
Кабель силовой | 3х4,0 - 0,66 кВ | ВВГнг(А)-LSLTx | рассматриваются различные стандарты | BYN | 1 | 172 | м | ФРАНКО-СКЛАД ПОКУПАТЕЛЯ Могилев | Оплата в течение 20 банковских дней по факту поставки | Рассматриваются аналогичный по свойствам кабель и марка.Кабель должен соответствовать ГОСТ.Обязательное предоставление следующих документов: сертификат соответствия, паспорт качества, протоколы испытаний кабельно-проводниковой продукции, проведенные в аккредитованных испытательных лабораториях РБ.
Кабель силовой | 3х4,0 - 0,66 кВ | ВВГнг(А)-LS-П | рассматриваются различные стандарты | BYN | 3 | 25 | м | ФРАНКО-СКЛАД ПОКУПАТЕЛЯ Гомель | Предоплата 100% в течение 3 банковских дней с момента регистрации договора на бирже | отклонений по метражу не допускается, толеранс 0, поставка в бухтах, наличие сертификатов, паспортов, соответствие ГОСТ 31996-2012
Кабель силовой | 3х4,0 - 0,66 кВ | ВВГнг(А)-LS-П | рассматриваются различные стандарты | BYN | 3 | 2400 | м | ФРАНКО-СКЛАД ПОКУПАТЕЛЯ Минск | Оплата в течение 30 банковских дней по факту поставки | гост , паспорт и сертификат
Кабель силовой | 3х4,0 - 0,66 кВ | ВВГнг(А)-LS-П | рассматриваются различные стандарты | BYN | 5.9 | 1050 | м | ФРАНКО-СКЛАД ПРОДАВЦА Минск | Предоплата 50% в течение 30 банковских дней с момента регистрации договора на бирже и 50% в течение 40 банковских дней по факту поставки | Поставщик обязуется поставить продукцию одной длиной. Цена должна быть сформирована с учётом постановления от 30 июля 2021 г. № 73 «О порядке регулирования цен на строительные материалы, изделия, конструкции». Поставщик без письменного согласия Покупателя не вправе уступать свои требования к Покупателю третьим лицам, вытекающие из настоящего договора, в том числе налоговым и иным органам в счёт уплаты причитающихся с Поставщика налогов, сборов (пошлин) и иных обязательных платежей в бюджет и внебюджетные фонды, а также взыскиваемых с Поставщика сумм по исполнительным производствам судов. Сумма денежных средств, внесенных в качестве предоплаты, признается коммерческим займом. В случае просрочки исполнения обязательства по поставке товара за пользование коммерческим займом подлежат уплате проценты в трехкратном размере ставки рефинансирования Национального Банка Республики Беларусь, действующей на момент внесения предоплаты, от суммы внесенной предоплаты, за каждый день неисполнения обязательства. Проценты начисляются со дня получения предоплаты до момента поставки товаров. В случае просрочки исполнения Поставщиком своих обязательств по поставке товара либо недопоставки, Поставщик уплачивает Покупателю пеню в размере 0,1 % процента от стоимости не поставленного или недопоставленного в срок товара за каждый день просрочки, но не более 5% от стоимости не поставленного или недопоставленного в срок товара. За не поставку или недопоставку товара согласно условиям договора Поставщик уплачивает Покупателю штраф в размере 10% стоимости непоставленного или недопоставленного в срок товара. При поставке товара не в ассортименте, определенном условиями договора, Поставщик уплачивает штраф в размере 10% стоимости непоставленного товара в ассортименте. Если поставленный товар не соответствует по качеству стандартам, другой нормативно-технической документации, образцам (эталонам) или иным условиям договора, а также если поставлен некомплектный товар, Поставщик уплачивает Покупателю штраф в размере 25 процентов стоимости некачественного либо неукомплектованного товара. Если весь поставленный товар либо его часть не соответствует по качеству условиям договора, Поставщик производит замену некачественного товара за свой счет в течение 7 календарных дней . В случаях поставки ненадлежащего качества или некомплектного товара с поставщика взыскиваются неустойка (штраф) и причиненные такой поставкой убытки без зачета неустойки (штрафа). В случае несоблюдения сроков оплаты товара Покупатель уплачивает Поставщику пеню в размере 0,1 % от неоплаченной суммы за каждый день просрочки, но не более 5% от суммы неоплаченного платежа. Ответственность за формирование стоимости товара, в соответствии с требованиями действующего законодательства, несет Поставщик. В случае предъявления Покупателю со стороны государственных органов экономических санкций за неправильное, необоснованное формирование цен на поставляемые материалы, изделия, требований о завышении стоимости поставляемого товара, Поставщик возмещает в бесспорном порядке Покупателю все предъявленное последнему в течение 10 календарных дней с даты получения Покупателем соответствующего требования. В соответствии со ст. 30 Закона Республики Беларусь от 05.01.2009г. (ред. от 08.07.2015г.) «О товарных биржах» споры по исполнению биржевого договора рассматриваются в Экономическим судом г. Минска, по месту нахождения покупателя, в порядке, установленном хозяйственным процессуальным законодательством. Стороны договорились, что до обращения в Экономический суд г. Минска обязательным является направление претензии (письменного предложения о добровольном урегулирования спора). Срок рассмотрения претензии – 30 календарных дней.
Кабель силовой | 3х4,0 - 0,66 кВ | ВВГнг(А)-LS-П | рассматриваются различные стандарты | BYN | 2 | 490 | м | ФРАНКО-СКЛАД ПОКУПАТЕЛЯ Могилев | Оплата в течение 20 банковских дней по факту поставки | Рассматриваются аналогичный по свойствам кабель и марка. Кабель должен соответствовать ГОСТ.Обязательное предоставление следующих документов: сертификат соответствия, паспорт качества, протоколы испытаний кабельно-проводниковой продукции, проведенные в аккредитованных испытательных лабораториях РБ.
Кабель силовой | 3х4,0 - 0,66 кВ | ВВГ-Пнг(А)-LS | рассматриваются различные стандарты | BYN | 3 | 20000 | м | ФРАНКО-СКЛАД ПОКУПАТЕЛЯ Гомель | Оплата в течение 20 банковских дней по факту поставки | в соответствии с ГОСТ 31996-2012, для строительства жилых домов. рассматривается страна происхождения Беларусь.бухты по 100-200 м.п. поставщик обязан приложить протокол испытаний НЕЗАВИСИМОЙ аккредитованной лабораторией РБ на электрическое сопротивжение жилы и изоляции на отруженную продукцию.В случае поставки товара, не соответствующего данным условиям. Продавец берет на себя всерасходы, связанные с возвратом продукции (приведение товара в вид, соответствующийдоговору), а также компенсирует Покупателю возможные убытки, которые понесет Покупатель в связи с нарушением условий договора
Кабель силовой | 3х4,0 - 0,66 кВ | ВВГ-Пнг(А)-LS | рассматриваются различные стандарты | BYN | 20 | 800 | м | ФРАНКО-СКЛАД ПОКУПАТЕЛЯ Гомель | Оплата в течение 20 банковских дней по факту поставки | поставка с паспортами, сертификатами для применения в РБ.
Кабель силовой | 3х4,0 - 0,66 кВ | ВВГ-Пнг(А)-LS | рассматриваются различные стандарты | BYN | 0.1 | 900000 | м | ФРАНКО-СКЛАД ПОКУПАТЕЛЯ Минск | Оплата в течение 30 банковских дней по факту поставки
Кабель силовой | 3х4,0 - 0,66 кВ | ВВГ-Пнг(А)-LS | рассматриваются различные стандарты | BYN | 1 | 10000 | м | ФРАНКО-СКЛАД ПОКУПАТЕЛЯ Минск | Оплата в течение 30 банковских дней по факту поставки | Кабель должен соответствовать ГОСТ. Бухты по 200м. Обязательное предоставление сертификата соответствия и паспорта качества с ТТН.
Кабель силовой | 3х4,0 - 0,66 кВ | ВВГ-Пнг(А)-LS | рассматриваются различные стандарты | BYN | 1 | 15000 | м | ФРАНКО-СКЛАД ПОКУПАТЕЛЯ Гродно | Оплата в течение 30 банковских дней по факту поставки | Закупка осуществляется для строительства жилого дома Бухты по 200м.При поставке предоставляется оригинал протокола испытаний на соответствие, указанному поставщиком ГОСТ аккредитованной независимой лаборатории РБ по следующим проверяемым параметрам: 1. Электрическое сопротивление токопроводящей жилы. 2. Механические свойства изоляции до старения.3. Механические свойства оболочки до старения.4. Геометрические параметры токопроводящей жилы 5. Геометрические параметры изоляции, включая промежуточные слои. 6. Геометрические параметры оболочки. При указании ссылки на ТУ обязательно необходимо указывать ссылку на конкретный ГОСТ. Предоставление при поставке сертификата ТРТС. При получении Покупатель произведет испытание кабеля в собственной лаборатории, в случае не прохождения испытаний, Продавец оплачивает произведенные испытания и производит замену кабеля. Оплата только после получения положительных результатов испытаний
Кабель силовой | 3х4,0 - 0,66 кВ | ВВГ-Пнг(А)-LS | рассматриваются различные стандарты | BYN | 5.38 | 1420 | м | ФРАНКО-СКЛАД ПОКУПАТЕЛЯ Минск | Оплата в течение 30 банковских дней по факту поставки | Одной длиной.Кабель должен соответствовать ГОСТ. Поставщик обязан предоставить сертификат и паспорт качества к моменту поставки. Гарантия не менее 5 лет. Закупка осуществляется для строительства объекта. Аналоги не рассматриваются. Рассматривается валюта цены (платежа) только белорусский рубль (BYN).
Кабель силовой | 3х4,0 - 0,66 кВ | ВВГ-Пнг(А)-LS | рассматриваются различные стандарты | BYN | 2 | 250 | м | ФРАНКО-СКЛАД ПОКУПАТЕЛЯ Минск | Оплата в течение 10 банковских дней по факту поставки | Производство 2025-2026г, гарантия, паспорт, сертификат соответствия
Кабель силовой | 3х4,0 - 0,66 кВ | КГВЭВнг(А)-LS | рассматриваются различные стандарты | BYN | 6 | 1000 | м | ФРАНКО-СКЛАД ПРОДАВЦА Минск | Оплата в течение 20 банковских дней по факту поставки
Кабель силовой | 3х50ок(N,PE) - 1 | АВВГ | рассматриваются различные стандарты | BYN | 1.5 | 1000 | м | ФРАНКО-СКЛАД ПОКУПАТЕЛЯ Минск | Оплата в течение 10 банковских дней по факту поставки | Цельным метражем
Кабель силовой | 3х50,0 - 1,00 кВ | ААБл | рассматриваются различные стандарты | BYN | 5 | 1000 | м | ФРАНКО-СКЛАД ПОКУПАТЕЛЯ Гродно | Оплата в течение 10 банковских дней по факту поставки | Принимается на склад с сертификатом, паспортом качества. Импортного производства принимается на склад с протоколом испытания из независимой лаборатории РБ.
Кабель силовой | 3х50,0 - 1,00 кВ | АВБбШв | рассматриваются различные стандарты | BYN | 1 | 5000 | м | ФРАНКО-СКЛАД ПОКУПАТЕЛЯ Гродно | Оплата в течение 20 банковских дней по факту поставки | Для использования при строительстве объектов.Принимается на склад с сертификатом, паспортом качества. Импортного производства принимается на склад с протоколом испытания из независимой лаборатории РБ.
Кабель силовой | 3х50,0 - 1,00 кВ | ВВГнг(А)-LS | рассматриваются различные стандарты | BYN | 3 | 100 | м | ФРАНКО-СКЛАД ПОКУПАТЕЛЯ Минск | Оплата в течение 10 банковских дней по факту поставки | Производство 2025-2026 года, гарантия, паспорт, сертификат соответствия
Кабель силовой | 3х50,0 - 10,00 кВ | ААБл | рассматриваются различные стандарты | BYN | 5 | 1000 | м | ФРАНКО-СКЛАД ПОКУПАТЕЛЯ Гомель | Оплата в течение 20 банковских дней по факту поставки | одной длины, продукция поставляется с протоколами испытаний, паспортами, сертификатами для применения в РБ
Кабель силовой | 3х50,0 - 6,00 кВ | СБШнг | рассматриваются различные стандарты | BYN | 1 | 130 | м | ФРАНКО-СКЛАД ПРОДАВЦА Минск | Оплата в течение 30 банковских дней по факту поставки
Кабель силовой | 3х50,0/16,0 - 10,00 кВ | АПВПУ2Г | рассматриваются различные стандарты | BYN | 30 | 330 | м | ФРАНКО-СКЛАД ПРОДАВЦА Минский район | Предоплата 50% в течение 15 банковских дней с момента регистрации договора на бирже и 50% в течение 40 банковских дней по факту поставки | Рассматривается кабель 15 кВ. Поставщик обязуется поставить продукцию одной длиной, а также вместе с ТТН предоставить для каждого акты соответствия кабеля ГОСТ от службы кабельных линий МинКС, либо акты другой аккредитованной лаборатории (за исключением собственных заводов изготовителей). Цена должна быть сформирована с учётом постановления № 116 от 30.12 2022 .О порядке регулирования цен на строительные материалы, изделия, конструкции». Поставщик без письменного согласия Покупателя не вправе уступать свои требования к Покупателю третьим лицам, вытекающие из настоящего договора, в том числе налоговым и иным органам в счёт уплаты причитающихся с Поставщика налогов, сборов (пошлин) и иных обязательных платежей в бюджет и внебюджетные фонды, а также взыскиваемых с Поставщика сумм по исполнительным производствам судов. Сумма денежных средств, внесенных в качестве предоплаты, признается коммерческим займом. В случае просрочки исполнения обязательства по поставке товара за пользование коммерческим займом подлежат уплате проценты в трехкратном размере ставки рефинансирования Национального Банка Республики Беларусь, действующей на момент внесения предоплаты, от суммы внесенной предоплаты, за каждый день неисполнения обязательства. Проценты начисляются со дня получения предоплаты до момента поставки товаров. В случае просрочки исполнения Поставщиком своих обязательств по поставке товара либо недопоставки, Поставщик уплачивает Покупателю пеню в размере 0,1 % процента от стоимости не поставленного или недопоставленного в срок товара за каждый день просрочки, но не более 5% от стоимости не поставленного или недопоставленного в срок товара. За не поставку или недопоставку товара согласно условиям договора Поставщик уплачивает Покупателю штраф в размере 10% стоимости непоставленного или недопоставленного в срок товара. При поставке товара не в ассортименте, определенном условиями договора, Поставщик уплачивает штраф в размере 10% стоимости непоставленного товара в ассортименте. Если поставленный товар не соответствует по качеству стандартам, другой нормативно-технической документации, образцам (эталонам) или иным условиям договора, а также если поставлен некомплектный товар, Поставщик уплачивает Покупателю штраф в размере 25 процентов стоимости некачественного либо неукомплектованного товара. Если весь поставленный товар либо его часть не соответствует по качеству условиям договора, Поставщик производит замену некачественного товара за свой счет в течение 7 календарных дней . В случаях поставки ненадлежащего качества или некомплектного товара с поставщика взыскиваются неустойка (штраф) и причиненные такой поставкой убытки без зачета неустойки (штрафа). В случае несоблюдения сроков оплаты товара Покупатель уплачивает Поставщику пеню в размере 0,1 % от неоплаченной суммы за каждый день просрочки, но не более 5% от суммы неоплаченного платежа. Ответственность за формирование стоимости товара, в соответствии с требованиями действующего законодательства, несет Поставщик. В случае предъявления Покупателю со стороны государственных органов экономических санкций за неправильное, необоснованное формирование цен на поставляемые материалы, изделия, требований о завышении стоимости поставляемого товара, Поставщик возмещает в бесспорном порядке Покупателю все предъявленное последнему в течение 10 календарных дней с даты получения Покупателем соответствующего требования. В соответствии со ст. 30 Закона Республики Беларусь от 05.01.2009г. (ред. от 08.07.2015г.) «О товарных биржах» споры по исполнению биржевого договора рассматриваются в Экономическим судом г. Минска, по месту нахождения покупателя, в порядке, установленном хозяйственным процессуальным законодательством. Стороны договорились, что до обращения в Экономический суд г. Минска обязательным является направление претензии (письменного предложения о добровольном урегулирования спора). Срок рассмотрения претензии – 30 календарных дней.
Кабель силовой | 3х50/16-10 | АПвП | ГОСТ Р 55025-2012 | BYN | 26.2 | 892 | м | ФРАНКО-СКЛАД ПОКУПАТЕЛЯ Верхнедвинский район | Оплата в течение 40 банковских дней по факту поставки | Новый кабель, 2 отрезками: 472м + 420м, рассматриваются различные стандарты, документы о качестве, протокол испытания, сертификат (декларация) соответствия, для строительства
Кабель силовой | 3х50/16-10 | АПвПу2г | ГОСТ Р 55025-2012 | BYN | 26.2 | 892 | м | ФРАНКО-СКЛАД ПОКУПАТЕЛЯ Верхнедвинский район | Оплата в течение 40 банковских дней по факту поставки | Новый кабель, 2 отрезками: 472м + 420м, рассматриваются различные стандарты, документы о качестве, протокол испытания, сертификат (декларация) соответствия, для строительства
Кабель силовой | 3х50/25 - 10 | АПВПУ2Г | рассматриваются различные стандарты | BYN | 30 | 330 | м | ФРАНКО-СКЛАД ПРОДАВЦА Минский район | Предоплата 50% в течение 15 банковских дней с момента регистрации договора на бирже и 50% в течение 40 банковских дней по факту поставки | Рассматривается каебль 15 кВ. Поставщик обязуется поставить продукцию одной длиной, а также вместе с ТТН предоставить для каждого акты соответствия кабеля ГОСТ от службы кабельных линий МинКС, либо акты другой аккредитованной лаборатории (за исключением собственных заводов изготовителей). Цена должна быть сформирована с учётом постановления № 116 от 30.12 2022 .О порядке регулирования цен на строительные материалы, изделия, конструкции». Поставщик без письменного согласия Покупателя не вправе уступать свои требования к Покупателю третьим лицам, вытекающие из настоящего договора, в том числе налоговым и иным органам в счёт уплаты причитающихся с Поставщика налогов, сборов (пошлин) и иных обязательных платежей в бюджет и внебюджетные фонды, а также взыскиваемых с Поставщика сумм по исполнительным производствам судов. Сумма денежных средств, внесенных в качестве предоплаты, признается коммерческим займом. В случае просрочки исполнения обязательства по поставке товара за пользование коммерческим займом подлежат уплате проценты в трехкратном размере ставки рефинансирования Национального Банка Республики Беларусь, действующей на момент внесения предоплаты, от суммы внесенной предоплаты, за каждый день неисполнения обязательства. Проценты начисляются со дня получения предоплаты до момента поставки товаров. В случае просрочки исполнения Поставщиком своих обязательств по поставке товара либо недопоставки, Поставщик уплачивает Покупателю пеню в размере 0,1 % процента от стоимости не поставленного или недопоставленного в срок товара за каждый день просрочки, но не более 5% от стоимости не поставленного или недопоставленного в срок товара. За не поставку или недопоставку товара согласно условиям договора Поставщик уплачивает Покупателю штраф в размере 10% стоимости непоставленного или недопоставленного в срок товара. При поставке товара не в ассортименте, определенном условиями договора, Поставщик уплачивает штраф в размере 10% стоимости непоставленного товара в ассортименте. Если поставленный товар не соответствует по качеству стандартам, другой нормативно-технической документации, образцам (эталонам) или иным условиям договора, а также если поставлен некомплектный товар, Поставщик уплачивает Покупателю штраф в размере 25 процентов стоимости некачественного либо неукомплектованного товара. Если весь поставленный товар либо его часть не соответствует по качеству условиям договора, Поставщик производит замену некачественного товара за свой счет в течение 7 календарных дней . В случаях поставки ненадлежащего качества или некомплектного товара с поставщика взыскиваются неустойка (штраф) и причиненные такой поставкой убытки без зачета неустойки (штрафа). В случае несоблюдения сроков оплаты товара Покупатель уплачивает Поставщику пеню в размере 0,1 % от неоплаченной суммы за каждый день просрочки, но не более 5% от суммы неоплаченного платежа. Ответственность за формирование стоимости товара, в соответствии с требованиями действующего законодательства, несет Поставщик. В случае предъявления Покупателю со стороны государственных органов экономических санкций за неправильное, необоснованное формирование цен на поставляемые материалы, изделия, требований о завышении стоимости поставляемого товара, Поставщик возмещает в бесспорном порядке Покупателю все предъявленное последнему в течение 10 календарных дней с даты получения Покупателем соответствующего требования. В соответствии со ст. 30 Закона Республики Беларусь от 05.01.2009г. (ред. от 08.07.2015г.) «О товарных биржах» споры по исполнению биржевого договора рассматриваются в Экономическим судом г. Минска, по месту нахождения покупателя, в порядке, установленном хозяйственным процессуальным законодательством. Стороны договорились, что до обращения в Экономический суд г. Минска обязательным является направление претензии (письменного предложения о добровольном урегулирования спора). Срок рассмотрения претензии – 30 календарных дней.
Кабель силовой | 3х50/35 - 10 | АПВПУ2Г | рассматриваются различные стандарты | BYN | 50 | 1763 | м | ФРАНКО-СКЛАД ПОКУПАТЕЛЯ Гомель | Оплата в течение 20 банковских дней по факту поставки | с протоколом испытаний аккредитованной лабораторией РБ
Кабель силовой | 3х6 - 1 | АВБбШв | рассматриваются различные стандарты | BYN | 2 | 500 | м | ФРАНКО-СКЛАД ПОКУПАТЕЛЯ Гомель | Оплата в течение 20 банковских дней по факту поставки | для строительства жилых домов
Кабель силовой | 3х6 - 1 | АВБбШв | рассматриваются различные стандарты | BYN | 10 | 125 | м | ФРАНКО-СКЛАД ПОКУПАТЕЛЯ Гомель | Оплата в течение 20 банковских дней по факту поставки | одной длины, поставка с протоколами испытаний, паспортами, сертификатами для применения в РБ
Кабель силовой | 3х6 - 1 | АВБбШв | рассматриваются различные стандарты | BYN | 1 | 1000 | м | ФРАНКО-СКЛАД ПРОДАВЦА Минск | Оплата в течение 20 банковских дней по факту поставки | рассматриваются всречные заявки с аналогами, в соответствии с гост 31996-2012 Рассматриваются встречные заявки с аналогами. Рассматриваються встречные заявки с кабелем по ГОСТУ или Белорусским ТУ
Кабель силовой | 3х6 - 1 | АВБбШв | рассматриваются различные стандарты | BYN | 15 | 250 | м | ФРАНКО-СКЛАД ПОКУПАТЕЛЯ Гомель | Оплата в течение 20 банковских дней по факту поставки | с протоколом испытаний аккредитованной лабораторией РБ. одной длиной
Кабель силовой | 3х6 - 1 | АВБбШв | рассматриваются различные стандарты | BYN | 5 | 110 | м | ФРАНКО-СКЛАД ПОКУПАТЕЛЯ Гомель | Оплата в течение 20 банковских дней по факту поставки | ГОСТ 31996-2012. с протоколом испытаний аккредитованной лабораторией РБ. длины согласовываются дополнительно с Покупателем в письменном виде.
Кабель силовой | 3х6 - 1 | АВБбШв | рассматриваются различные стандарты | BYN | 10 | 59 | м | ФРАНКО-СКЛАД ПОКУПАТЕЛЯ Гомель | Оплата в течение 20 банковских дней по факту поставки | одной длиной
Кабель силовой | 3х6 - 1 | АВБбШв | рассматриваются различные стандарты | BYN | 1 | 5000 | м | ФРАНКО-СКЛАД ПОКУПАТЕЛЯ Гродно | Оплата в течение 20 банковских дней по факту поставки | Для использования при строительстве объектов.Принимается на склад с сертификатом, паспортом качества. Импортного производства принимается на склад с протоколом испытания из независимой лаборатории РБ.
Кабель силовой | 3х6 - 1 | АВБбШв | рассматриваются различные стандарты | BYN | 1 | 300 | м | ФРАНКО-СКЛАД ПОКУПАТЕЛЯ Могилев | Оплата в течение 20 банковских дней по факту поставки | Доставка в г.Могилев, переулок Гаражный,9.Рассматриваются аналогичный по свойствам кабель и марка.Кабель должен соответствовать ГОСТ.Обязательное предоставление следующих документов: сертификат соответствия, паспорт качества, протоколы испытаний кабельно-проводниковой продукции, проведенные в аккредитованных испытательных лабораториях РБ.
Кабель силовой | 3х6 - 1 | АВБбШвнг(A)-LS | рассматриваются различные стандарты | BYN | 1 | 1000 | м | ФРАНКО-СКЛАД ПОКУПАТЕЛЯ Гродно | Предоплата 100% в течение 5 банковских дней с момента регистрации договора на бирже | Закупка осуществляется согласно Постановления 73 от 30.07.2021
Кабель силовой | 3х6 - 1 | АВБбШвнг(A)-LS | рассматриваются различные стандарты | BYN | 1 | 20000 | м | ФРАНКО-СКЛАД ПОКУПАТЕЛЯ Гродно | Оплата в течение 10 банковских дней по факту поставки | Закупка осуществляется согласно Постановления 73 от 30.07.2021. Одной длиной. При поставке предоставляется оригинал протокола испытаний на соответствие, указанному поставщиком ГОСТ аккредитованной независимой лаборатории РБ по следующим проверяемым параметрам: 1. Электрическое сопротивление токопроводящей жилы. 2. Механические свойства изоляции до старения.3. Механические свойства оболочки до старения.4. Геометрические параметры токопроводящей жилы 5. Геометрические параметры изоляции, включая промежуточные слои. 6. Геометрические параметры оболочки. При указании ссылки на ТУ обязательно необходимо указывать ссылку на конкретный ГОСТ. Предоставление при поставке сертификата ТРТС. При получении Покупатель произведет испытание кабеля в собственной лаборатории, в случае не прохождения испытаний, Продавец оплачивает произведенные испытания и производит замену кабеля. Оплата только после получения положительных результатов испытаний
Кабель силовой | 3х6 - 1 | АВБбШвнг(А) | рассматриваются различные стандарты | BYN | 1 | 10000 | м | ФРАНКО-СКЛАД ПОКУПАТЕЛЯ Гродно | Оплата в течение 10 банковских дней по факту поставки | Закупка осуществляется согласно Постановления 73 от 30.07.2021. Одной длиной.При поставке предоставляется оригинал протокола испытаний на соответствие, указанному поставщиком ГОСТ аккредитованной независимой лаборатории РБ по следующим проверяемым параметрам: 1. Электрическое сопротивление токопроводящей жилы. 2. Механические свойства изоляции до старения.3. Механические свойства оболочки до старения.4. Геометрические параметры токопроводящей жилы 5. Геометрические параметры изоляции, включая промежуточные слои. 6. Геометрические параметры оболочки. При указании ссылки на ТУ обязательно необходимо указывать ссылку на конкретный ГОСТ. Предоставление при поставке сертификата ТРТС. При получении Покупатель произведет испытание кабеля в собственной лаборатории, в случае не прохождения испытаний, Продавец оплачивает произведенные испытания и производит замену кабеля. Оплата только после получения положительных результатов испытаний
Кабель силовой | 3х6 - 1 | АВББШнг(А) | рассматриваются различные стандарты | BYN | 1 | 30 | м | ФРАНКО-СКЛАД ПРОДАВЦА Минск | Предоплата 50% в течение 3 банковских дней с момента регистрации договора на бирже и 50% в течение 20 банковских дней по факту поставки
Кабель силовой | 3х6 - 1 | АВБШВ | рассматриваются различные стандарты | BYN | 1 | 1000 | м | ФРАНКО-СКЛАД ПРОДАВЦА Минск | Оплата в течение 30 банковских дней по факту поставки | Сертификат обязательно. Рассматриваются другие марки, размеры, стандарты
Кабель силовой | 3х6 - 1 | АВБШВ | рассматриваются различные стандарты | BYN | 10 | 59 | м | ФРАНКО-СКЛАД ПОКУПАТЕЛЯ Гомель | Оплата в течение 20 банковских дней по факту поставки | одной длиной
Кабель силовой | 3х6 - 1 | АВБШВ | рассматриваются различные стандарты | BYN | 1 | 5000 | м | ФРАНКО-СКЛАД ПОКУПАТЕЛЯ Гродно | Оплата в течение 20 банковских дней по факту поставки | ГОСТ 3196-2012. Для использования при строительстве объектов.Принимается на склад с сертификатом, паспортом качества. Импортного производства принимается на склад с протоколом испытания из независимой лаборатории РБ.
Кабель силовой | 3х6 - 1 | АВБШвнг(А)-LS | рассматриваются различные стандарты | BYN | 1 | 1000 | м | ФРАНКО-СКЛАД ПОКУПАТЕЛЯ Гродно | Предоплата 100% в течение 5 банковских дней с момента регистрации договора на бирже | Закупка осуществляется согласно Постановления 73 от 30.07.2021
Кабель силовой | 3х6 - 1 | ВВГнг | рассматриваются различные стандарты | BYN | 2 | 1400 | м | ФРАНКО-СКЛАД ПОКУПАТЕЛЯ Могилев | Оплата в течение 20 банковских дней по факту поставки | Рассматриваются аналогичный по свойствам кабель и марка.Кабель должен соответствовать ГОСТ.Обязательное предоставление следующих документов: сертификат соответствия, паспорт качества, протоколы испытаний кабельно-проводниковой продукции, проведенные в аккредитованных испытательных лабораториях РБ.
Кабель силовой | 3х6 - 1 | ВВГнг(А) | рассматриваются различные стандарты | BYN | 5 | 793 | м | ФРАНКО-СКЛАД ПОКУПАТЕЛЯ Могилев | Оплата в течение 20 банковских дней по факту поставки | Рассматриваются аналогичный по свойствам кабель и марка.Кабель должен соответствовать ГОСТ.Обязательное предоставление следующих документов: сертификат соответствия, паспорт качества, протоколы испытаний кабельно-проводниковой продукции, проведенные в аккредитованных испытательных лабораториях РБ.
Кабель силовой | 3х6 - 1 | ВВГнг(А)-LSLTx | рассматриваются различные стандарты | BYN | 2 | 70 | м | ФРАНКО-СКЛАД ПОКУПАТЕЛЯ Могилев | Оплата в течение 20 банковских дней по факту поставки | Доставка в г.Могилев, переулок Гаражный,9. Рассматриваются аналогичный по свойствам кабель и марка.Кабель должен соответствовать ГОСТ.Обязательное предоставление следующих документов: сертификат соответствия, паспорт качества, протоколы испытаний кабельно-проводниковой продукции, проведенные в аккредитованных испытательных лабораториях РБ.
Кабель силовой | 3х6 - 1 | ВВГнг-П | рассматриваются различные стандарты | BYN | 2 | 100 | м | ФРАНКО-СКЛАД ПОКУПАТЕЛЯ Могилев | Оплата в течение 20 банковских дней по факту поставки | Рассматриваются аналогичный по свойствам кабель и марка.Кабель должен соответствовать ГОСТ.Обязательное предоставление следующих документов: сертификат соответствия, паспорт качества, протоколы испытаний кабельно-проводниковой продукции, проведенные в аккредитованных испытательных лабораториях Республики Беларусь.
Кабель силовой | 3х6 - 1 | ВВГ-Пнг(А) | рассматриваются различные стандарты | BYN | 5.3 | 400 | м | ФРАНКО-СКЛАД ПОКУПАТЕЛЯ Гомель | Предоплата 100% в течение 10 банковских дней с момента регистрации договора на бирже | отклонений по метражу не допускается, толеранс 0, поставка в бухтах, наличие сертификатов, паспортов, соответствие ГОСТ 31996-2012
Кабель силовой | 3х6 - 1 | ВВГ-Пнг(А)-LS | рассматриваются различные стандарты | BYN | 5.3 | 400 | м | ФРАНКО-СКЛАД ПОКУПАТЕЛЯ Гомель | Предоплата 100% в течение 10 банковских дней с момента регистрации договора на бирже | отклонений по метражу не допускается, толеранс 0, поставка в бухтах, наличие сертификатов, паспортов, соответствие ГОСТ 31996-2012
Кабель силовой | 3х6ок(N,PE) - 0,66 | АВВГ | рассматриваются различные стандарты | BYN | 1.5 | 1000 | м | ФРАНКО-СКЛАД ПОКУПАТЕЛЯ Минск | Оплата в течение 10 банковских дней по факту поставки | Цельным метражем. Рассматриваютя аналоги.
Кабель силовой | 3х6,0 - 0,45 кВ | ВВГ-Пнг(А)-LS | рассматриваются различные стандарты | BYN | 1 | 10000 | м | ФРАНКО-СКЛАД ПОКУПАТЕЛЯ Гомель | Оплата в течение 20 банковских дней по факту поставки | в соответствии с ГОСТ 31996-2012, для строительства жилых домов. рассматривается страна происхождения Беларусь.бухты по 100-200 м.п. поставщик обязан приложить протокол испытаний НЕЗАВИСИМОЙ аккредитованной лабораторией РБ на электрическое сопротивжение жилы и изоляции на отруженную продукцию.В случае поставки товара, не соответствующего данным условиям. Продавец берет на себя всерасходы, связанные с возвратом продукции (приведение товара в вид, соответствующийдоговору), а также компенсирует Покупателю возможные убытки, которые понесет Покупатель в связи с нарушением условий договора
Кабель силовой | 3х6,0 - 0,66 кВ | АВБбШв | рассматриваются различные стандарты | BYN | 2 | 500 | м | ФРАНКО-СКЛАД ПОКУПАТЕЛЯ Гомель | Оплата в течение 20 банковских дней по факту поставки | для строительства жилых домов
Кабель силовой | 3х6,0 - 0,66 кВ | АВБбШв | рассматриваются различные стандарты | BYN | 10 | 125 | м | ФРАНКО-СКЛАД ПОКУПАТЕЛЯ Гомель | Оплата в течение 20 банковских дней по факту поставки | одной длины, поставка с протоколами испытаний, паспортами, сертификатами для применения в РБ
Кабель силовой | 3х6,0 - 0,66 кВ | АВБбШв | рассматриваются различные стандарты | BYN | 1 | 1000 | м | ФРАНКО-СКЛАД ПРОДАВЦА Минск | Оплата в течение 20 банковских дней по факту поставки | рассматриваются всречные заявки с аналогами, в соответствии с гост 31996-2012 Рассматриваются встречные заявки с аналогами. Рассматриваються встречные заявки с кабелем по ГОСТУ или Белорусским ТУ
Кабель силовой | 3х6,0 - 0,66 кВ | АВБбШв | рассматриваются различные стандарты | BYN | 2 | 1000 | м | ФРАНКО-СКЛАД ПРОДАВЦА Минск | Оплата в течение 30 банковских дней по факту поставки | Сертификат. Рассматриваются другие марки, размеры, стандарты.
Кабель силовой | 3х6,0 - 0,66 кВ | АВБбШв | рассматриваются различные стандарты | BYN | 5 | 110 | м | ФРАНКО-СКЛАД ПОКУПАТЕЛЯ Гомель | Оплата в течение 20 банковских дней по факту поставки | ГОСТ 31996-2012. с протоколом испытаний аккредитованной лабораторией РБ. длины согласовываются дополнительно с Покупателем в письменном виде.
Кабель силовой | 3х6,0 - 0,66 кВ | АВБбШв | рассматриваются различные стандарты | BYN | 10 | 59 | м | ФРАНКО-СКЛАД ПОКУПАТЕЛЯ Гомель | Оплата в течение 20 банковских дней по факту поставки | одной длиной
Кабель силовой | 3х6,0 - 0,66 кВ | АВБбШв | рассматриваются различные стандарты | BYN | 1 | 5000 | м | ФРАНКО-СКЛАД ПОКУПАТЕЛЯ Гродно | Оплата в течение 20 банковских дней по факту поставки | Для использования при строительстве объектов.Принимается на склад с сертификатом, паспортом качества. Импортного производства принимается на склад с протоколом испытания из независимой лаборатории РБ. Одной длиной
Кабель силовой | 3х6,0 - 0,66 кВ | АВБбШв | рассматриваются различные стандарты | BYN | 1 | 300 | м | ФРАНКО-СКЛАД ПОКУПАТЕЛЯ Могилев | Оплата в течение 20 банковских дней по факту поставки | Доставка в г.Могилев, переулок Гаражный,9.Рассматриваются аналогичный по свойствам кабель и марка.Кабель должен соответствовать ГОСТ.Обязательное предоставление следующих документов: сертификат соответствия, паспорт качества, протоколы испытаний кабельно-проводниковой продукции, проведенные в аккредитованных испытательных лабораториях РБ.
Кабель силовой | 3х6,0 - 0,66 кВ | АВБбШвнг(A)-LS | рассматриваются различные стандарты | BYN | 1 | 5000 | м | ФРАНКО-СКЛАД ПОКУПАТЕЛЯ Гродно | Оплата в течение 20 банковских дней по факту поставки | Для использования при строительстве объектов.Принимается на склад с сертификатом, паспортом качества. Импортного производства принимается на склад с протоколом испытания из независимой лаборатории РБ. Одной длиной
Кабель силовой | 3х6,0 - 0,66 кВ | АВБШВ | рассматриваются различные стандарты | BYN | 3 | 2000 | м | ФРАНКО-СКЛАД ПРОДАВЦА Минск | Предоплата 100% в течение 30 банковских дней с момента регистрации договора на бирже | Поставщик обязуется поставить продукцию одной длиной, а также вместе с ТТН предоставить для каждого акты соответствия кабеля ГОСТ от службы кабельных линий МинКС, либо акты другой аккредитованной лаборатории (за исключением собственных заводов изготовителей). Поставщик без письменного согласия Покупателя не вправе уступать свои требования к Покупателю третьим лицам, вытекающие из настоящего договора, в том числе налоговым и иным органам в счёт уплаты причитающихся с Поставщика налогов, сборов (пошлин) и иных обязательных платежей в бюджет и внебюджетные фонды, а также взыскиваемых с Поставщика сумм по исполнительным производствам судов. Сумма денежных средств, внесенных в качестве предоплаты, признается коммерческим займом. В случае просрочки исполнения обязательства по поставке товара за пользование коммерческим займом подлежат уплате проценты в трехкратном размере ставки рефинансирования Национального Банка Республики Беларусь, действующей на момент внесения предоплаты, от суммы внесенной предоплаты, за каждый день неисполнения обязательства. Проценты начисляются со дня получения предоплаты до момента поставки товаров. В случае просрочки исполнения Поставщиком своих обязательств по поставке товара либо недопоставки, Поставщик уплачивает Покупателю пеню в размере 0,1 % процента от стоимости не поставленного или недопоставленного в срок товара за каждый день просрочки, но не более 5% от стоимости не поставленного или недопоставленного в срок товара. За не поставку или недопоставку товара согласно условиям договора Поставщик уплачивает Покупателю штраф в размере 10% стоимости непоставленного или недопоставленного в срок товара. При поставке товара не в ассортименте, определенном условиями договора, Поставщик уплачивает штраф в размере 10% стоимости непоставленного товара в ассортименте. Если поставленный товар не соответствует по качеству стандартам, другой нормативно-технической документации, образцам (эталонам) или иным условиям договора, а также если поставлен некомплектный товар, Поставщик уплачивает Покупателю штраф в размере 25 процентов стоимости некачественного либо неукомплектованного товара. Если весь поставленный товар либо его часть не соответствует по качеству условиям договора, Поставщик производит замену некачественного товара за свой счет в течение 7 календарных дней . В случаях поставки ненадлежащего качества или некомплектного товара с поставщика взыскиваются неустойка (штраф) и причиненные такой поставкой убытки без зачета неустойки (штрафа). В случае несоблюдения сроков оплаты товара Покупатель уплачивает Поставщику пеню в размере 0,1 % от неоплаченной суммы за каждый день просрочки, но не более 5% от суммы неоплаченного платежа. Ответственность за формирование стоимости товара, в соответствии с требованиями действующего законодательства, несет Поставщик. В случае предъявления Покупателю со стороны государственных органов экономических санкций за неправильное, необоснованное формирование цен на поставляемые материалы, изделия, требований о завышении стоимости поставляемого товара, Поставщик возмещает в бесспорном порядке Покупателю все предъявленное последнему в течение 10 календарных дней с даты получения Покупателем соответствующего требования. В соответствии со ст. 30 Закона Республики Беларусь от 05.01.2009г. (ред. от 08.07.2015г.) «О товарных биржах» споры по исполнению биржевого договора рассматриваются в Экономическим судом г. Минска, по месту нахождения покупателя, в порядке, установленном хозяйственным процессуальным законодательством. Стороны договорились, что до обращения в Экономический суд г. Минска обязательным является направление претензии (письменного предложения о добровольном урегулирования спора). Срок рассмотрения претензии – 30 календарных дней.
Кабель силовой | 3х6,0 - 0,66 кВ | АВВГ | рассматриваются различные стандарты | BYN | 1 | 3000 | м | ФРАНКО-СКЛАД ПОКУПАТЕЛЯ Гомель | Оплата в течение 20 банковских дней по факту поставки
Кабель силовой | 3х6,0 - 0,66 кВ | АВВГ | рассматриваются различные стандарты | BYN | 1 | 500 | м | ФРАНКО-СКЛАД ПОКУПАТЕЛЯ Минск | Оплата в течение 30 банковских дней по факту поставки
Кабель силовой | 3х6,0 - 0,66 кВ | АВВГ | рассматриваются различные стандарты | BYN | 3 | 1000 | м | ФРАНКО-СКЛАД ПРОДАВЦА Минск | Оплата в течение 15 банковских дней по факту поставки
Кабель силовой | 3х6,0 - 0,66 кВ | АВВГ | рассматриваются различные стандарты | BYN | 1 | 1000 | м | ФРАНКО-СКЛАД ПОКУПАТЕЛЯ Минск | Оплата в течение 5 банковских дней по факту поставки | Одной длиной или 200м. и 500м. Предоставление протокола испытания из независимой акредитованной лаборатории.
Кабель силовой | 3х6,0 - 0,66 кВ | АВВГ | рассматриваются различные стандарты | BYN | 0.86 | 10000 | м | ФРАНКО-СКЛАД ПОКУПАТЕЛЯ Минск | Предоплата 100% в течение 10 банковских дней с момента регистрации договора на бирже | рассматриваются различные марки (ПРОДАВЦЫ-ДАННУЮ ИНФОРМАЦИЮ НЕ КОПИРУЙТЕ В СВОЮ ЗАЯВКУ НА ПРОДАЖУ). Все споры и разногласия, возникающие из настоящего договора, подлежат разрешению в Экономическом суде г. Минска в соответствии с действующим законодательством Республики Беларусь.
Кабель силовой | 3х6,0 - 0,66 кВ | АВВГ | рассматриваются различные стандарты | BYN | 1.1 | 225 | м | ФРАНКО-СКЛАД ПРОДАВЦА Минск | Оплата в течение 5 банковских дней по факту поставки | Рассматриваются аналоги. Наличие документов по качеству
Кабель силовой | 3х6,0 - 0,66 кВ | АВВГ | рассматриваются различные стандарты | BYN | 1 | 5000 | м | ФРАНКО-СКЛАД ПОКУПАТЕЛЯ Гродно | Оплата в течение 20 банковских дней по факту поставки | Для использования при строительстве объектов. Вместе с поставкой паспорт качества, сертификат, протокол испытания на импортный кабель из независимой лаборатории РБ. Бухты по 200м.
Кабель силовой | 3х6,0 - 0,66 кВ | АВВГ | рассматриваются различные стандарты | BYN | 1 | 15000 | м | ФРАНКО-СКЛАД ПОКУПАТЕЛЯ Гродно | Оплата в течение 30 банковских дней по факту поставки | Одной длиной, при невозможности поставки согласовать с Покупателем.При поставке предоставляется оригинал протокола испытаний на соответствие, указанному поставщиком ГОСТ аккредитованной независимой лаборатории РБ по следующим проверяемым параметрам: 1. Электрическое сопротивление токопроводящей жилы. 2. Механические свойства изоляции до старения.3. Механические свойства оболочки до старения.4. Геометрические параметры токопроводящей жилы 5. Геометрические параметры изоляции, включая промежуточные слои. 6. Геометрические параметры оболочки. При указании ссылки на ТУ обязательно необходимо указывать ссылку на конкретный ГОСТ. Предоставление при поставке сертификата ТРТС. При получении Покупатель произведет испытание кабеля в собственной лаборатории, в случае не прохождения испытаний, Продавец оплачивает произведенные испытания и производит замену кабеля. Оплата только после получения положительных результатов испытаний
Кабель силовой | 3х6,0 - 0,66 кВ | АВВГзнг(А) | рассматриваются различные стандарты | BYN | 1 | 5000 | м | ФРАНКО-СКЛАД ПОКУПАТЕЛЯ Гродно | Оплата в течение 20 банковских дней по факту поставки | Для использования при строительстве объектов.Принимается на склад с сертификатом, паспортом качества. Импортного производства принимается на склад с протоколом испытания из независимой лаборатории РБ.
Кабель силовой | 3х6,0 - 0,66 кВ | АВВГзнг(А)-LS | рассматриваются различные стандарты | BYN | 1 | 5000 | м | ФРАНКО-СКЛАД ПОКУПАТЕЛЯ Гродно | Оплата в течение 20 банковских дней по факту поставки | Для использования при строительстве объектов.Принимается на склад с сертификатом, паспортом качества. Импортного производства принимается на склад с протоколом испытания из независимой лаборатории РБ.
Кабель силовой | 3х6,0 - 0,66 кВ | АВВГнг(А) | рассматриваются различные стандарты | BYN | 1 | 3000 | м | ФРАНКО-СКЛАД ПОКУПАТЕЛЯ Гомель | Оплата в течение 20 банковских дней по факту поставки
Кабель силовой | 3х6,0 - 0,66 кВ | АВВГнг(А) | рассматриваются различные стандарты | BYN | 1 | 15000 | м | ФРАНКО-СКЛАД ПОКУПАТЕЛЯ Гродно | Оплата в течение 30 банковских дней по факту поставки | Одной длиной, при невозможности поставки согласовать с Покупателем.При поставке предоставляется оригинал протокола испытаний на соответствие, указанному поставщиком ГОСТ аккредитованной независимой лаборатории РБ по следующим проверяемым параметрам: 1. Электрическое сопротивление токопроводящей жилы. 2. Механические свойства изоляции до старения.3. Механические свойства оболочки до старения.4. Геометрические параметры токопроводящей жилы 5. Геометрические параметры изоляции, включая промежуточные слои. 6. Геометрические параметры оболочки. При указании ссылки на ТУ обязательно необходимо указывать ссылку на конкретный ГОСТ. Предоставление при поставке сертификата ТРТС. При получении Покупатель произведет испытание кабеля в собственной лаборатории, в случае не прохождения испытаний, Продавец оплачивает произведенные испытания и производит замену кабеля. Оплата только после получения положительных результатов испытаний
Кабель силовой | 3х6,0 - 0,66 кВ | АВВГнг(А)-LS | рассматриваются различные стандарты | BYN | 1 | 3000 | м | ФРАНКО-СКЛАД ПОКУПАТЕЛЯ Гомель | Оплата в течение 20 банковских дней по факту поставки
Кабель силовой | 3х6,0 - 0,66 кВ | АВВГнг(А)-LS | рассматриваются различные стандарты | BYN | 1 | 15000 | м | ФРАНКО-СКЛАД ПОКУПАТЕЛЯ Гродно | Оплата в течение 30 банковских дней по факту поставки | В бухтах по 500м. Дополнительная информация: При поставке предоставляется оригинал протокола испытаний на соответствие, указанному поставщиком ГОСТ аккредитованной независимой лаборатории РБ по следующим проверяемым параметрам: 1. Электрическое сопротивление токопроводящей жилы. 2. Механические свойства изоляции до старения.3. Механические свойства оболочки до старения.4. Геометрические параметры токопроводящей жилы 5. Геометрические параметры изоляции, включая промежуточные слои. 6. Геометрические параметры оболочки. При указании ссылки на ТУ обязательно необходимо указывать ссылку на конкретный ГОСТ. Предоставление при поставке сертификата ТРТС. При получении Покупатель произведет испытание кабеля в собственной лаборатории, в случае не прохождения испытаний, Продавец оплачивает произведенные испытания и производит замену кабеля. Оплата только после получения положительных результатов испытаний
Кабель силовой | 3х6,0 - 0,66 кВ | АВВГ-П | рассматриваются различные стандарты | BYN | 1 | 5000 | м | ФРАНКО-СКЛАД ПОКУПАТЕЛЯ Гродно | Оплата в течение 20 банковских дней по факту поставки | Для использования при строительстве объектов. Вместе с поставкой паспорт качества, сертификат, протокол испытания на импортный кабель из независимой лаборатории РБ. Бухты по 200м.
Кабель силовой | 3х6,0 - 0,66 кВ | АПвБбШв | рассматриваются различные стандарты | BYN | 1 | 5000 | м | ФРАНКО-СКЛАД ПОКУПАТЕЛЯ Гродно | Оплата в течение 20 банковских дней по факту поставки | ГОСТ 31996-2012 Для использования при строительстве объектов.Принимается на склад с сертификатом, паспортом качества. Импортного производства принимается на склад с протоколом испытания из независимой лаборатории РБ. Одной длиной
Кабель силовой | 3х6,0 - 0,66 кВ | АПвБПг | рассматриваются различные стандарты | BYN | 10 | 150 | м | ФРАНКО-СКЛАД ПОКУПАТЕЛЯ Гомель | Оплата в течение 20 банковских дней по факту поставки
Кабель силовой | 3х6,0 - 0,66 кВ | ВБбШв | рассматриваются различные стандарты | BYN | 5 | 200 | м | ФРАНКО-СКЛАД ПОКУПАТЕЛЯ Гомель | Оплата в течение 20 банковских дней по факту поставки
Кабель силовой | 3х6,0 - 0,66 кВ | ВБбШвнг(А) | рассматриваются различные стандарты | BYN | 5 | 300 | м | ФРАНКО-СКЛАД ПОКУПАТЕЛЯ Гомель | Оплата в течение 20 банковских дней по факту поставки
Кабель силовой | 3х6,0 - 0,66 кВ | ВВГзнг | рассматриваются различные стандарты | BYN | 1 | 1000 | м | ФРАНКО-СКЛАД ПОКУПАТЕЛЯ Гродно | Оплата в течение 20 банковских дней по факту поставки | Вместе с поставкой паспорт качества, сертификат, протокол испытания на импортный кабель из независимой лаборатории РБ. Бухты по 200м.
Кабель силовой | 3х6,0 - 0,66 кВ | ВВГзнг(А) | рассматриваются различные стандарты | BYN | 1 | 1000 | м | ФРАНКО-СКЛАД ПОКУПАТЕЛЯ Гродно | Оплата в течение 20 банковских дней по факту поставки | Вместе с поставкой паспорт качества, сертификат, протокол испытания на импортный кабель из независимой лаборатории РБ. Бухты по 200м.
Кабель силовой | 3х6,0 - 0,66 кВ | ВВГзнг(А)-LS | рассматриваются различные стандарты | BYN | 1 | 1000 | м | ФРАНКО-СКЛАД ПОКУПАТЕЛЯ Гродно | Оплата в течение 20 банковских дней по факту поставки | Вместе с поставкой паспорт качества, сертификат, протокол испытания на импортный кабель из независимой лаборатории РБ. Бухты по 200м.
Кабель силовой | 3х6,0 - 0,66 кВ | ВВГнг | рассматриваются различные стандарты | BYN | 2 | 1400 | м | ФРАНКО-СКЛАД ПОКУПАТЕЛЯ Могилев | Оплата в течение 20 банковских дней по факту поставки | Рассматриваются аналогичный по свойствам кабель и марка.Кабель должен соответствовать ГОСТ.Обязательное предоставление следующих документов: сертификат соответствия, паспорт качества, протоколы испытаний кабельно-проводниковой продукции, проведенные в аккредитованных испытательных лабораториях РБ.
Кабель силовой | 3х6,0 - 0,66 кВ | ВВГнг(A)-FRLS | рассматриваются различные стандарты | BYN | 1 | 5000 | м | ФРАНКО-СКЛАД ПОКУПАТЕЛЯ Гродно | Оплата в течение 20 банковских дней по факту поставки | ГОСТ 31996-2012. Для использования при строительстве объектов.Принимается на склад с сертификатом, паспортом качества. Импортного производства принимается на склад с протоколом испытания из независимой лаборатории РБ.
Кабель силовой | 3х6,0 - 0,66 кВ | ВВГнг(A)-FRLS | рассматриваются различные стандарты | BYN | 1 | 50 | м | ФРАНКО-СКЛАД ПРОДАВЦА Минск | Предоплата 100% в течение 3 банковских дней с момента регистрации договора на бирже | Предоставлкение паспортов качества на товар и сертификатов.Рассматриваются аналогичные марки
Кабель силовой | 3х6,0 - 0,66 кВ | ВВГнг(А) | рассматриваются различные стандарты | BYN | 1 | 4000 | м | ФРАНКО-СКЛАД ПОКУПАТЕЛЯ Гомель | Оплата в течение 20 банковских дней по факту поставки | в соответствии с ГОСТ 31996-2012, для строительства жилых домов. рассматривается страна происхождения Беларусь. поставщик обязан приложить протокол испытаний НЕЗАВИСИМОЙ аккредитованной лабораторией РБ на электрическое сопротивжение жилы и изоляции на отруженную продукцию.В случае поставки товара, не соответствующего данным условиям. Продавец берет на себя всерасходы, связанные с возвратом продукции (приведение товара в вид, соответствующийдоговору), а также компенсирует Покупателю возможные убытки, которые понесет Покупатель в связи с нарушением условий договора
Кабель силовой | 3х6,0 - 0,66 кВ | ВВГнг(А) | рассматриваются различные стандарты | BYN | 1 | 793 | м | ФРАНКО-СКЛАД ПОКУПАТЕЛЯ Могилев | Предоплата 100% в течение 3 банковских дней с момента регистрации договора на бирже | Рассматриваются аналогичный по свойствам кабель и марка.Кабель должен соответствовать ГОСТ.Обязательное предоставление следующих документов: сертификат соответствия, паспорт качества, протоколы испытаний кабельно-проводниковой продукции, проведенные в аккредитованных испытательных лабораториях РБ.
Кабель силовой | 3х6,0 - 0,66 кВ | ВВГнг(А)-LS | рассматриваются различные стандарты | BYN | 2 | 15000 | м | ФРАНКО-СКЛАД ПОКУПАТЕЛЯ Гомель | Оплата в течение 20 банковских дней по факту поставки | в соответствии с ГОСТ , бухты 100-200 м.п.,
Кабель силовой | 3х6,0 - 0,66 кВ | ВВГнг(А)-LS | рассматриваются различные стандарты | BYN | 1 | 200 | м | ФРАНКО-СКЛАД ПОКУПАТЕЛЯ Минск | Оплата в течение 30 банковских дней по факту поставки | с указанием ВВгнгАls
Кабель силовой | 3х6,0 - 0,66 кВ | ВВГнг(А)-LS | рассматриваются различные стандарты | BYN | 6.5 | 10000 | м | ФРАНКО-СКЛАД ПОКУПАТЕЛЯ Минск | Предоплата 100% в течение 10 банковских дней с момента регистрации договора на бирже | Цена должна быть сформирована с учётом постановления № 116 от 30.12 2022 .О порядке регулирования цен на строительные материалы, изделия, конструкции». Поставщик без письменного согласия Покупателя не вправе уступать свои требования к Покупателю третьим лицам, вытекающие из настоящего договора, в том числе налоговым и иным органам в счёт уплаты причитающихся с Поставщика налогов, сборов (пошлин) и иных обязательных платежей в бюджет и внебюджетные фонды, а также взыскиваемых с Поставщика сумм по исполнительным производствам судов. Сумма денежных средств, внесенных в качестве предоплаты, признается коммерческим займом. В случае просрочки исполнения обязательства по поставке товара за пользование коммерческим займом подлежат уплате проценты в трехкратном размере ставки рефинансирования Национального Банка Республики Беларусь, действующей на момент внесения предоплаты, от суммы внесенной предоплаты, за каждый день неисполнения обязательства. Проценты начисляются со дня получения предоплаты до момента поставки товаров. В случае просрочки исполнения Поставщиком своих обязательств по поставке товара либо недопоставки, Поставщик уплачивает Покупателю пеню в размере 0,1 % процента от стоимости не поставленного или недопоставленного в срок товара за каждый день просрочки, но не более 5% от стоимости не поставленного или недопоставленного в срок товара. За не поставку или недопоставку товара согласно условиям договора Поставщик уплачивает Покупателю штраф в размере 10% стоимости непоставленного или недопоставленного в срок товара. При поставке товара не в ассортименте, определенном условиями договора, Поставщик уплачивает штраф в размере 10% стоимости непоставленного товара в ассортименте. Если поставленный товар не соответствует по качеству стандартам, другой нормативно-технической документации, образцам (эталонам) или иным условиям договора, а также если поставлен некомплектный товар, Поставщик уплачивает Покупателю штраф в размере 25 процентов стоимости некачественного либо неукомплектованного товара. Если весь поставленный товар либо его часть не соответствует по качеству условиям договора, Поставщик производит замену некачественного товара за свой счет в течение 7 календарных дней . В случаях поставки ненадлежащего качества или некомплектного товара с поставщика взыскиваются неустойка (штраф) и причиненные такой поставкой убытки без зачета неустойки (штрафа). В случае несоблюдения сроков оплаты товара Покупатель уплачивает Поставщику пеню в размере 0,1 % от неоплаченной суммы за каждый день просрочки, но не более 5% от суммы неоплаченного платежа. Ответственность за формирование стоимости товара, в соответствии с требованиями действующего законодательства, несет Поставщик. В случае предъявления Покупателю со стороны государственных органов экономических санкций за неправильное, необоснованное формирование цен на поставляемые материалы, изделия, требований о завышении стоимости поставляемого товара, Поставщик возмещает в бесспорном порядке Покупателю все предъявленное последнему в течение 10 календарных дней с даты получения Покупателем соответствующего требования. В соответствии со ст. 30 Закона Республики Беларусь от 05.01.2009г. (ред. от 08.07.2015г.) «О товарных биржах» споры по исполнению биржевого договора рассматриваются в Экономическим судом г. Минска, по месту нахождения покупателя, в порядке, установленном хозяйственным процессуальным законодательством. Стороны договорились, что до обращения в Экономический суд г. Минска обязательным является направление претензии (письменного предложения о добровольном урегулирования спора). Срок рассмотрения претензии – 30 календарных дней.
Кабель силовой | 3х6,0 - 0,66 кВ | ВВГнг(А)-LS | рассматриваются различные стандарты | BYN | 6.55 | 500 | м | ФРАНКО-СКЛАД ПОКУПАТЕЛЯ Минск | Предоплата 100% в течение 10 банковских дней с момента регистрации договора на бирже | Входной контроль, при отгрузки предоставить паспорта, сертификаты, бухты по 100-200м
Кабель силовой | 3х6,0 - 0,66 кВ | ВВГнг(А)-LS | рассматриваются различные стандарты | BYN | 1 | 20000 | м | ФРАНКО-СКЛАД ПОКУПАТЕЛЯ Гродно | Оплата в течение 20 банковских дней по факту поставки | ГОСТ 31996-2012 Для использования при строительстве объектов.Принимается на склад с сертификатом, паспортом качества. Импортного производства принимается на склад с протоколом испытания из независимой лаборатории РБ.
Кабель силовой | 3х6,0 - 0,66 кВ | ВВГнг(А)-LS | рассматриваются различные стандарты | BYN | 1 | 50 | м | ФРАНКО-СКЛАД ПОКУПАТЕЛЯ Минск | Оплата в течение 15 банковских дней по факту поставки | Для объкта строительства. Одним куском. Без толеранса
Кабель силовой | 3х6,0 - 0,66 кВ | ВВГнг(А)-LSLTx | рассматриваются различные стандарты | BYN | 2 | 70 | м | ФРАНКО-СКЛАД ПОКУПАТЕЛЯ Могилев | Оплата в течение 20 банковских дней по факту поставки | Доставка в г.Могилев, переулок Гаражный,9. Рассматриваются аналогичный по свойствам кабель и марка.Кабель должен соответствовать ГОСТ.Обязательное предоставление следующих документов: сертификат соответствия, паспорт качества, протоколы испытаний кабельно-проводниковой продукции, проведенные в аккредитованных испытательных лабораториях РБ.
Кабель силовой | 3х6,0 - 0,66 кВ | ВВГнг(А)-LS-П | рассматриваются различные стандарты | BYN | 1 | 30000 | м | ФРАНКО-СКЛАД ПОКУПАТЕЛЯ Минск | Оплата в течение 30 банковских дней по факту поставки
Кабель силовой | 3х6,0 - 0,66 кВ | ВВГнг-П | рассматриваются различные стандарты | BYN | 2 | 100 | м | ФРАНКО-СКЛАД ПОКУПАТЕЛЯ Могилев | Оплата в течение 20 банковских дней по факту поставки | Рассматриваются аналогичный по свойствам кабель и марка.Кабель должен соответствовать ГОСТ.Обязательное предоставление следующих документов: сертификат соответствия, паспорт качества, протоколы испытаний кабельно-проводниковой продукции, проведенные в аккредитованных испытательных лабораториях Республики Беларусь.
Кабель силовой | 3х6,0 - 0,66 кВ | ВВГ-Пнг(А) | рассматриваются различные стандарты | BYN | 2 | 10000 | м | ФРАНКО-СКЛАД ПОКУПАТЕЛЯ Гомель | Оплата в течение 20 банковских дней по факту поставки | в соответствии с ГОСТ 31996-2012, для строительства жилых домов. рассматривается страна происхождения Беларусь.бухты по 100-200 м.п. цветность жил: синий, белый, ж/з. поставщик обязан приложить протокол испытаний НЕЗАВИСИМОЙ аккредитованной лабораторией РБ на электрическое сопротивжение жилы и изоляции на отруженную продукцию.В случае поставки товара, не соответствующего данным условиям. Продавец берет на себя всерасходы, связанные с возвратом продукции (приведение товара в вид, соответствующийдоговору), а также компенсирует Покупателю возможные убытки, которые понесет Покупатель в связи с нарушением условий договора
Кабель силовой | 3х6,0 - 0,66 кВ | ВВГ-Пнг(А) | рассматриваются различные стандарты | BYN | 5.3 | 400 | м | ФРАНКО-СКЛАД ПОКУПАТЕЛЯ Гомель | Предоплата 100% в течение 10 банковских дней с момента регистрации договора на бирже | отклонений по метражу не допускается, толеранс 0, поставка в бухтах, наличие сертификатов, паспортов, соответствие ГОСТ 31996-2012
Кабель силовой | 3х6,0 - 0,66 кВ | ВВГ-Пнг(А)-LS | рассматриваются различные стандарты | BYN | 2 | 5000 | м | ФРАНКО-СКЛАД ПОКУПАТЕЛЯ Гомель | Оплата в течение 20 банковских дней по факту поставки | ГОСТ 31996-2012, бухты 100-200 м.п.
Кабель силовой | 3х6,0 - 0,66 кВ | ВВГ-Пнг(А)-LS | рассматриваются различные стандарты | BYN | 1 | 15000 | м | ФРАНКО-СКЛАД ПОКУПАТЕЛЯ Гомель | Оплата в течение 20 банковских дней по факту поставки | ГОСТ 31996-2012, бухты 100-200 м.п.
Кабель силовой | 3х6,0 - 0,66 кВ | ВВГ-Пнг(А)-LS | рассматриваются различные стандарты | BYN | 3 | 7000 | м | ФРАНКО-СКЛАД ПОКУПАТЕЛЯ Гомель | Оплата в течение 20 банковских дней по факту поставки | в соответствии с ГОСТ 31996-2012, для строительства жилых домов. рассматривается страна происхождения Беларусь.бухты по 100-200 м.п. поставщик обязан приложить протокол испытаний НЕЗАВИСИМОЙ аккредитованной лабораторией РБ на электрическое сопротивжение жилы и изоляции на отруженную продукцию.В случае поставки товара, не соответствующего данным условиям. Продавец берет на себя всерасходы, связанные с возвратом продукции (приведение товара в вид, соответствующийдоговору), а также компенсирует Покупателю возможные убытки, которые понесет Покупатель в связи с нарушением условий договора
Кабель силовой | 3х6,0 - 0,66 кВ | ВВГ-Пнг(А)-LS | рассматриваются различные стандарты | BYN | 5.3 | 400 | м | ФРАНКО-СКЛАД ПОКУПАТЕЛЯ Гомель | Предоплата 100% в течение 10 банковских дней с момента регистрации договора на бирже | отклонений по метражу не допускается, толеранс 0, поставка в бухтах, наличие сертификатов, паспортов, соответствие ГОСТ 31996-2012
Кабель силовой | 3х6,0 - 0,66 кВ | ВВГ-Пнг(А)-LS | рассматриваются различные стандарты | BYN | 0.1 | 900000 | м | ФРАНКО-СКЛАД ПОКУПАТЕЛЯ Минск | Оплата в течение 30 банковских дней по факту поставки
Кабель силовой | 3х6,0 - 0,66 кВ | ВВГ-Пнг(А)-LS | рассматриваются различные стандарты | BYN | 2 | 40000 | м | ФРАНКО-СКЛАД ПОКУПАТЕЛЯ Гомель | Оплата в течение 20 банковских дней по факту поставки | страна происхождения - БЕЛАРУСЬ. ГОСТ 31996-2012. с протоколом испытания аккредитованнойлабораторией РБ
Кабель силовой | 3х6,0 - 0,66 кВ | ВВГ-Пнг(А)-LS | рассматриваются различные стандарты | BYN | 1 | 10000 | м | ФРАНКО-СКЛАД ПОКУПАТЕЛЯ Минск | Оплата в течение 30 банковских дней по факту поставки | Кабель должен соответствовать ГОСТ. Бухты по 200м. Обязательное предоставление сертификата соответствия и паспорта качества с ТТН.
Кабель силовой | 3х6,0 - 0,66 кВ | ВВГ-Пнг(А)-LS | рассматриваются различные стандарты | BYN | 7.48 | 35 | м | ФРАНКО-СКЛАД ПОКУПАТЕЛЯ Минск | Оплата в течение 30 банковских дней по факту поставки | Одной длиной.Кабель должен соответствовать ГОСТ. Поставщик обязан предоставить сертификат и паспорт качества к моменту поставки. Гарантия не менее 5 лет. Закупка осуществляется для строительства объекта. Аналоги не рассматриваются. Рассматривается валюта цены (платежа) только белорусский рубль (BYN).
Кабель силовой | 3х6,0(N,PE) - 1 | АВВГ | рассматриваются различные стандарты | BYN | 1 | 1000 | м | ФРАНКО-СКЛАД ПОКУПАТЕЛЯ Минск | Оплата в течение 10 банковских дней по факту поставки | Цельным метражем. Рассматриваютя аналоги.
Кабель силовой | 3х6,0(N,PE) - 1 | ВВГ | рассматриваются различные стандарты | BYN | 3.2 | 2000 | м | ФРАНКО-СКЛАД ПОКУПАТЕЛЯ Минск | Оплата в течение 10 банковских дней по факту поставки | Цельным метражем. Рассматриваютя аналоги.
Кабель силовой | 3х70(ож) - 10 | ААБл | рассматриваются различные стандарты | BYN | 10 | 1000 | м | ФРАНКО-СКЛАД ПОКУПАТЕЛЯ Гродно | Оплата в течение 10 банковских дней по факту поставки | Для использования при строительстве объектов.
Кабель силовой | 3х70,0 - 10,00 кВ | ЦАСБВнг(А)-LS | ГОСТ 18410-73 | BYN | 5 | 745 | м | ФРАНКО-СКЛАД ПОКУПАТЕЛЯ Минск | Оплата в течение 10 банковских дней по факту поставки | Производство 2024г, гарантия, паспорт, сертификат соответствия(декларация), документы подтверждающие соответствие требованиям пожарной безопасности по ГОСТ 31565-2012, протокол электрических испытаний от аккредитованной испытательной лаборатории. Рассматриваются и другие стандарты.
Кабель силовой | 3х70,0 - 10,00 кВ | ЦАСБВнг(А)-LS | рассматриваются различные стандарты | BYN | 20 | 500 | м | ФРАНКО-СКЛАД ПОКУПАТЕЛЯ Минск | Предоплата 50% в течение 10 банковских дней с момента регистрации договора на бирже и 50% в течение 10 банковских дней по факту поставки | производство 2022-2023г, гарантия, паспорт, сертификат соответствия техническому регламенту о требованиях пожарной безопасности
Кабель силовой | 3х70,0 - 10,00 кВ | ЦАСБВнг(А)-LS | рассматриваются различные стандарты | BYN | 40 | 550 | м | ФРАНКО-СКЛАД ПОКУПАТЕЛЯ Минск | Предоплата 50% в течение 10 банковских дней с момента регистрации договора на бирже и 50% в течение 10 банковских дней по факту поставки | Производство 2022-2023г, гарантия, паспорт, сертификат соответствия техническому регламенту о требованиях пожарной безопасности.
Кабель силовой | 3х70,0/16 - 10,00 кВ | АПвВнг(А)-LS | рассматриваются различные стандарты | BYN | 50 | 1500 | м | ФРАНКО-СКЛАД ПОКУПАТЕЛЯ Минск | Оплата в течение 40 банковских дней по факту поставки | Поставщик обязуется поставить продукцию одной длиной, а также вместе с ТТН предоставить для каждого акты соответствия кабеля ГОСТ от службы кабельных линий МинКС, либо акты другой аккредитованной лаборатории (за исключением собственных заводов изготовителей). Поставщик без письменного согласия Покупателя не вправе уступать свои требования к Покупателю третьим лицам, вытекающие из настоящего договора, в том числе налоговым и иным органам в счёт уплаты причитающихся с Поставщика налогов, сборов (пошлин) и иных обязательных платежей в бюджет и внебюджетные фонды, а также взыскиваемых с Поставщика сумм по исполнительным производствам судов. Сумма денежных средств, внесенных в качестве предоплаты, признается коммерческим займом. В случае просрочки исполнения обязательства по поставке товара за пользование коммерческим займом подлежат уплате проценты в трехкратном размере ставки рефинансирования Национального Банка Республики Беларусь, действующей на момент внесения предоплаты, от суммы внесенной предоплаты, за каждый день неисполнения обязательства. Проценты начисляются со дня получения предоплаты до момента поставки товаров. В случае просрочки исполнения Поставщиком своих обязательств по поставке товара либо недопоставки, Поставщик уплачивает Покупателю пеню в размере 0,1 % процента от стоимости не поставленного или недопоставленного в срок товара за каждый день просрочки, но не более 5% от стоимости не поставленного или недопоставленного в срок товара. За не поставку или недопоставку товара согласно условиям договора Поставщик уплачивает Покупателю штраф в размере 10% стоимости непоставленного или недопоставленного в срок товара. При поставке товара не в ассортименте, определенном условиями договора, Поставщик уплачивает штраф в размере 10% стоимости непоставленного товара в ассортименте. Если поставленный товар не соответствует по качеству стандартам, другой нормативно-технической документации, образцам (эталонам) или иным условиям договора, а также если поставлен некомплектный товар, Поставщик уплачивает Покупателю штраф в размере 25 процентов стоимости некачественного либо неукомплектованного товара. Если весь поставленный товар либо его часть не соответствует по качеству условиям договора, Поставщик производит замену некачественного товара за свой счет в течение 7 календарных дней . В случаях поставки ненадлежащего качества или некомплектного товара с поставщика взыскиваются неустойка (штраф) и причиненные такой поставкой убытки без зачета неустойки (штрафа). В случае несоблюдения сроков оплаты товара Покупатель уплачивает Поставщику пеню в размере 0,1 % от неоплаченной суммы за каждый день просрочки, но не более 5% от суммы неоплаченного платежа. Ответственность за формирование стоимости товара, в соответствии с требованиями действующего законодательства, несет Поставщик. В случае предъявления Покупателю со стороны государственных органов экономических санкций за неправильное, необоснованное формирование цен на поставляемые материалы, изделия, требований о завышении стоимости поставляемого товара, Поставщик возмещает в бесспорном порядке Покупателю все предъявленное последнему в течение 10 календарных дней с даты получения Покупателем соответствующего требования. В соответствии со ст. 30 Закона Республики Беларусь от 05.01.2009г. (ред. от 08.07.2015г.) «О товарных биржах» споры по исполнению биржевого договора рассматриваются в Экономическим судом г. Минска, по месту нахождения покупателя, в порядке, установленном хозяйственным процессуальным законодательством. Стороны договорились, что до обращения в Экономический суд г. Минска обязательным является направление претензии (письменного предложения о добровольном урегулирования спора). Срок рассмотрения претензии – 30 календарных дней.
Кабель силовой | 3х70,0/16 - 10,00 кВ | АПВП | рассматриваются различные стандарты | BYN | 2 | 1000 | м | ФРАНКО-СКЛАД ПРОДАВЦА Гродно | Оплата в течение 30 банковских дней по факту поставки | Сертификат обязательно, рассматриваются и другие марки и размеры
Кабель силовой | 3х95,0 - 10,00 кВ | ААБл | рассматриваются различные стандарты | BYN | 15 | 1000 | м | ФРАНКО-СКЛАД ПОКУПАТЕЛЯ Гомель | Оплата в течение 20 банковских дней по факту поставки
Кабель силовой | 3х95,0 - 10,00 кВ | ААБл | рассматриваются различные стандарты | BYN | 1 | 2390 | м | ФРАНКО-СКЛАД ПОКУПАТЕЛЯ Гродно | Оплата в течение 30 банковских дней по факту поставки | 2х1195м. При поставке предоставляется оригинал протокола испытаний на соответствие, указанному поставщиком ГОСТ аккредитованной независимой лаборатории РБ по следующим проверяемым параметрам: 1. Электрическое сопротивление токопроводящей жилы. 2. Механические свойства изоляции до старения.3. Механические свойства оболочки до старения.4. Геометрические параметры токопроводящей жилы 5. Геометрические параметры изоляции, включая промежуточные слои. 6. Геометрические параметры оболочки. При указании ссылки на ТУ обязательно необходимо указывать ссылку на конкретный ГОСТ. Предоставление при поставке сертификата ТРТС. При получении Покупатель произведет испытание кабеля в собственной лаборатории, в случае не прохождения испытаний, Продавец оплачивает произведенные испытания и производит замену кабеля. Оплата только после получения положительных результатов испытаний
Кабель силовой | 3х95,0 - 10,00 кВ | ЦАСБл | рассматриваются различные стандарты | BYN | 52.95 | 320 | м | ФРАНКО-СКЛАД ПОКУПАТЕЛЯ Минск | Предоплата 100% в течение 30 банковских дней с момента регистрации договора на бирже | Рассматривается 15 кВ. Поставщик обязуется поставить продукцию по согласованным длинам, а также вместе с ТТН предоставить для каждого барабана акты соответствия кабеля ГОСТ от службы кабельных линий МинКС, либо акты другой аккредитованной лаборатории (за исключением собственных заводов изготовителей). Поставщик без письменного согласия Покупателя не вправе уступать свои требования к Покупателю третьим лицам, вытекающие из настоящего договора, в том числе налоговым и иным органам в счёт уплаты причитающихся с Поставщика налогов, сборов (пошлин) и иных обязательных платежей в бюджет и внебюджетные фонды, а также взыскиваемых с Поставщика сумм по исполнительным производствам судов. Сумма денежных средств, внесенных в качестве предоплаты, признается коммерческим займом. В случае просрочки исполнения обязательства по поставке товара за пользование коммерческим займом подлежат уплате проценты в трехкратном размере ставки рефинансирования Национального Банка Республики Беларусь, действующей на момент внесения предоплаты, от суммы внесенной предоплаты, за каждый день неисполнения обязательства. Проценты начисляются со дня получения предоплаты до момента поставки товаров. В случае просрочки исполнения Поставщиком своих обязательств по поставке товара либо недопоставки, Поставщик уплачивает Покупателю пеню в размере 0,1 % процента от стоимости не поставленного или недопоставленного в срок товара за каждый день просрочки, но не более 5% от стоимости не поставленного или недопоставленного в срок товара. За не поставку или недопоставку товара согласно условиям договора Поставщик уплачивает Покупателю штраф в размере 10% стоимости непоставленного или недопоставленного в срок товара. При поставке товара не в ассортименте, определенном условиями договора, Поставщик уплачивает штраф в размере 10% стоимости непоставленного товара в ассортименте. Если поставленный товар не соответствует по качеству стандартам, другой нормативно-технической документации, образцам (эталонам) или иным условиям договора, а также если поставлен некомплектный товар, Поставщик уплачивает Покупателю штраф в размере 25 процентов стоимости некачественного либо неукомплектованного товара. Если весь поставленный товар либо его часть не соответствует по качеству условиям договора, Поставщик производит замену некачественного товара за свой счет в течение 7 календарных дней . В случаях поставки ненадлежащего качества или некомплектного товара с поставщика взыскиваются неустойка (штраф) и причиненные такой поставкой убытки без зачета неустойки (штрафа). В случае несоблюдения сроков оплаты товара Покупатель уплачивает Поставщику пеню в размере 0,1 % от неоплаченной суммы за каждый день просрочки, но не более 5% от суммы неоплаченного платежа. Ответственность за формирование стоимости товара, в соответствии с требованиями действующего законодательства, несет Поставщик. В случае предъявления Покупателю со стороны государственных органов экономических санкций за неправильное, необоснованное формирование цен на поставляемые материалы, изделия, требований о завышении стоимости поставляемого товара, Поставщик возмещает в бесспорном порядке Покупателю все предъявленное последнему в течение 10 календарных дней с даты получения Покупателем соответствующего требования. В соответствии со ст. 30 Закона Республики Беларусь от 05.01.2009г. (ред. от 08.07.2015г.) «О товарных биржах» споры по исполнению биржевого договора рассматриваются в Экономическим судом г. Минска, по месту нахождения покупателя, в порядке, установленном хозяйственным процессуальным законодательством. Стороны договорились, что до обращения в Экономический суд г. Минска обязательным является направление претензии (письменного предложения о добровольном урегулирования спора). Срок рассмотрения претензии – 30 календарных дней.
Кабель силовой | 3х95,0/16 - 10,0 кВ | АПвВнг(А)-LS | рассматриваются различные стандарты | BYN | 1 | 5000 | м | ФРАНКО-СКЛАД ПОКУПАТЕЛЯ Гродно | Оплата в течение 20 банковских дней по факту поставки | Для использования при строительстве объектов.Принимается на склад с сертификатом, паспортом качества. Импортного производства принимается на склад с протоколом испытания из независимой лаборатории РБ.
Кабель силовой | 3х95,0/16 - 10,0 кВ | АПвПуг | рассматриваются различные стандарты | BYN | 1 | 1710 | м | ФРАНКО-СКЛАД ПОКУПАТЕЛЯ Гродно | Оплата в течение 30 банковских дней по факту поставки | в бухтах по 1710 м.Дополнительная информация: При поставке предоставляется оригинал протокола испытаний на соответствие, указанному поставщиком ГОСТ аккредитованной независимой лаборатории РБ по следующим проверяемым параметрам: 1. Электрическое сопротивление токопроводящей жилы. 2. Механические свойства изоляции до старения.3. Механические свойства оболочки до старения.4. Геометрические параметры токопроводящей жилы 5. Геометрические параметры изоляции, включая промежуточные слои. 6. Геометрические параметры оболочки. При указании ссылки на ТУ обязательно необходимо указывать ссылку на конкретный ГОСТ. Предоставление при поставке сертификата ТРТС. При получении Покупатель произведет испытание кабеля в собственной лаборатории, в случае не прохождения испытаний, Продавец оплачивает произведенные испытания и производит замену кабеля. Оплата только после получения положительных результатов испытаний
Кабель силовой | 3х95,0/16 - 10,0 кВ | АПвПу2г | рассматриваются различные стандарты | BYN | 1 | 5000 | м | ФРАНКО-СКЛАД ПОКУПАТЕЛЯ Гродно | Оплата в течение 20 банковских дней по факту поставки | Для использования при строительстве объектов. Провод принимается на склад с сертификатом, паспортом качества. Провод импортного производства принимается на склад с протоколом испытания из независимой лаборатории РБ. Одной длиной
Кабель силовой | 3х95+1х50 - 0,66/1 | КПГ | рассматриваются различные стандарты | BYN | 150 | 100 | м | ФРАНКО-СКЛАД ПОКУПАТЕЛЯ Минск | Оплата в течение 5 банковских дней по факту поставки | сертификат, допускаются аналоги
Кабель силовой | 3х95/16 - 10 | АПвПуг | рассматриваются различные стандарты | BYN | 1 | 5000 | м | ФРАНКО-СКЛАД ПОКУПАТЕЛЯ Гродно | Оплата в течение 20 банковских дней по факту поставки | Для использования при строительстве объектов.Принимается на склад с сертификатом, паспортом качества. Импортного производства принимается на склад с протоколом испытания из независимой лаборатории РБ. Одной длиной
Кабель силовой | 3х95/25 - 10 | АПВПУ2Г | рассматриваются различные стандарты | BYN | 49 | 667 | м | ФРАНКО-СКЛАД ПОКУПАТЕЛЯ Брест | Оплата в течение 20 банковских дней по факту поставки | Кабель силовой АПВПУ2Г 3х95/25-10 с алюминиевыми жилами, с экраном и изоляцией из сшитого полиэтилена, с усиленной оболочкой из полиэтилена, двойной герметизацией алюмополимерной и водонепроницаемой лентами, с тремя жилами сечением 95 мм2 и экраном сечением 25 мм? – 0,667км (0,3+0,367). Кабель должен находится на двух барабанах двумя строительными длинами 300м и 367м и иметь необходимые документы качества (- сертификат качества (происхождения) товара, паспорта изделий, - копия (заверенная) сертификата соответствия ИСО-9001). Гарантийный срок: не менее 5 лет с даты ввода кабеля в эксплуатацию.
Кабель силовой | 4G6 | H07 RN-F | рассматриваются различные стандарты | BYN | 1 | 50 | м | ФРАНКО-СКЛАД ПРОДАВЦА Брест | Оплата в течение 10 банковских дней по факту поставки | рассматриваются аналоги, иные условия поставки и места отгрузки (направление Брест - Минск / Минский р-н в врадиусе не более 50 км от МКАД), иное кол-во дней отсрочки платежа и срока поставки
Кабель силовой | 4x2,5 | КГ | рассматриваются различные стандарты | BYN | 5.5 | 100 | м | ФРАНКО-СКЛАД ПОКУПАТЕЛЯ Минск | Предоплата 100% в течение 3 банковских дней с момента регистрации договора на бирже
Кабель силовой | 4x6 | ВВГ | рассматриваются различные стандарты | BYN | 3 | 1000 | м | ФРАНКО-СКЛАД ПРОДАВЦА Минск | Оплата в течение 20 банковских дней по факту поставки
Кабель силовой | 4х0,75 - 0,66 кВ | КВВ | ТУ 16.К13-035-2004 | BYN | 0.01 | 10000 | м | ФРАНКО-СКЛАД ПОКУПАТЕЛЯ Могилев | Оплата в течение 30 банковских дней по факту поставки | Кабель водопогружной синий или черный
Кабель силовой | 4х0,75 - 0,66 кВ | КГВВ | рассматриваются различные стандарты | BYN | 1 | 5000 | м | ФРАНКО-СКЛАД ПОКУПАТЕЛЯ Минск | Оплата в течение 5 банковских дней по факту поставки | КГВВАМ, цвет черный
Кабель силовой | 4х0,75 - 0,66 кВ | КГВВНГ(А)-LS | рассматриваются различные стандарты | BYN | 2 | 65 | м | ФРАНКО-СКЛАД ПОКУПАТЕЛЯ Береза | Оплата в течение 20 банковских дней по факту поставки | Предоставление паспортов качества на товар и сертификатов. Рассматриваются аналогичные марки и типоразмер.
Кабель силовой | 4х0,75 - 0,66 кВ | КГВЭВнг(А) | рассматриваются различные стандарты | BYN | 2 | 95 | м | ФРАНКО-СКЛАД ПОКУПАТЕЛЯ Гомель | Оплата в течение 20 банковских дней по факту поставки
Кабель силовой | 4х0,75 - 0,66 кВ | РПШ | рассматриваются различные стандарты | BYN | 2 | 1000 | м | ФРАНКО-СКЛАД ПОКУПАТЕЛЯ Гомель | Оплата в течение 20 банковских дней по факту поставки
Кабель силовой | 4х1,0 - 0,66 кВ | ВВГ-Пнг(А)-LS | рассматриваются различные стандарты | BYN | 1 | 15000 | м | ФРАНКО-СКЛАД ПОКУПАТЕЛЯ Гродно | Оплата в течение 30 банковских дней по факту поставки | Одной длиной, при невозможности поставки согласовать с Покупателем.При поставке предоставляется оригинал протокола испытаний на соответствие, указанному поставщиком ГОСТ аккредитованной независимой лаборатории РБ по следующим проверяемым параметрам: 1. Электрическое сопротивление токопроводящей жилы. 2. Механические свойства изоляции до старения.3. Механические свойства оболочки до старения.4. Геометрические параметры токопроводящей жилы 5. Геометрические параметры изоляции, включая промежуточные слои. 6. Геометрические параметры оболочки. При указании ссылки на ТУ обязательно необходимо указывать ссылку на конкретный ГОСТ. Предоставление при поставке сертификата ТРТС. При получении Покупатель произведет испытание кабеля в собственной лаборатории, в случае не прохождения испытаний, Продавец оплачивает произведенные испытания и производит замену кабеля. Оплата только после получения положительных результатов испытаний
Кабель силовой | 4х1,0 - 0,66 кВ | КВББШвнг(А)-LS | рассматриваются различные стандарты | BYN | 15 | 180 | м | ФРАНКО-СКЛАД ПОКУПАТЕЛЯ Гомель | Оплата в течение 20 банковских дней по факту поставки
Кабель силовой | 4х1,0 - 0,66 кВ | КВББШвнг(А)-LS | рассматриваются различные стандарты | BYN | 2 | 10000 | м | ФРАНКО-СКЛАД ПОКУПАТЕЛЯ Гродно | Оплата в течение 15 банковских дней по факту поставки | Для использования при строительстве объектов.Принимается на склад с сертификатом, паспортом качества. Импортного производства принимается на склад с протоколом испытания из независимой лаборатории РБ.
Кабель силовой | 4х1,0 - 0,66 кВ | КГВЭВнг(А) | рассматриваются различные стандарты | BYN | 3 | 1000 | м | ФРАНКО-СКЛАД ПОКУПАТЕЛЯ Гомель | Оплата в течение 20 банковских дней по факту поставки
Кабель силовой | 4х10(ож) - 0,66 | ВВГ | рассматриваются различные стандарты | BYN | 10 | 1000 | м | ФРАНКО-СКЛАД ПОКУПАТЕЛЯ Минск | Оплата в течение 15 банковских дней по факту поставки
Кабель силовой | 4х10,0 - 0,66 кВ | АВБбШв | рассматриваются различные стандарты | BYN | 10 | 160 | м | ФРАНКО-СКЛАД ПОКУПАТЕЛЯ Гомель | Оплата в течение 20 банковских дней по факту поставки | одной длины, поставка с протоколами испытаний, паспортами, сертификатами для применения в РБ
Кабель силовой | 4х10,0 - 0,66 кВ | АВБбШв | рассматриваются различные стандарты | BYN | 10 | 1049 | м | ФРАНКО-СКЛАД ПОКУПАТЕЛЯ Гомель | Оплата в течение 20 банковских дней по факту поставки | ГОСТ 31996-2012. с протоколом испытаний аккредитованной лабораторией РБ.
Кабель силовой | 4х10,0 - 0,66 кВ | АВБбШв | рассматриваются различные стандарты | BYN | 1 | 5000 | м | ФРАНКО-СКЛАД ПОКУПАТЕЛЯ Гродно | Оплата в течение 20 банковских дней по факту поставки | Для использования при строительстве объектов.Принимается на склад с сертификатом, паспортом качества. Импортного производства принимается на склад с протоколом испытания из независимой лаборатории РБ.
Кабель силовой | 4х10,0 - 0,66 кВ | АВБбШвнг | рассматриваются различные стандарты | BYN | 1 | 10000 | м | ФРАНКО-СКЛАД ПОКУПАТЕЛЯ Гродно | Оплата в течение 10 банковских дней по факту поставки | Закупка осуществляется согласно Постановления 73 от 30.07.2021
Кабель силовой | 4х10,0 - 0,66 кВ | АВБбШвнг | рассматриваются различные стандарты | BYN | 1 | 10000 | м | ФРАНКО-СКЛАД ПОКУПАТЕЛЯ Гродно | Оплата в течение 5 банковских дней по факту поставки | Закупка осуществляется согласно Постановления 73 от 30.07.2021. Одной длиной.При поставке предоставляется оригинал протокола испытаний на соответствие, указанному поставщиком ГОСТ аккредитованной независимой лаборатории РБ по следующим проверяемым параметрам: 1. Электрическое сопротивление токопроводящей жилы. 2. Механические свойства изоляции до старения.3. Механические свойства оболочки до старения.4. Геометрические параметры токопроводящей жилы 5. Геометрические параметры изоляции, включая промежуточные слои. 6. Геометрические параметры оболочки. При указании ссылки на ТУ обязательно необходимо указывать ссылку на конкретный ГОСТ. Предоставление при поставке сертификата ТРТС. При получении Покупатель произведет испытание кабеля в собственной лаборатории, в случае не прохождения испытаний, Продавец оплачивает произведенные испытания и производит замену кабеля. Оплата только после получения положительных результатов испытаний
Кабель силовой | 4х10,0 - 0,66 кВ | АВБШВ | рассматриваются различные стандарты | BYN | 3 | 1000 | м | ФРАНКО-СКЛАД ПРОДАВЦА Минск | Оплата в течение 20 банковских дней по факту поставки
Кабель силовой | 4х10,0 - 0,66 кВ | АВБШВ | рассматриваются различные стандарты | BYN | 3 | 2000 | м | ФРАНКО-СКЛАД ПРОДАВЦА Минск | Предоплата 100% в течение 30 банковских дней с момента регистрации договора на бирже | Поставщик обязуется поставить продукцию одной длиной, а также вместе с ТТН предоставить для каждого акты соответствия кабеля ГОСТ от службы кабельных линий МинКС, либо акты другой аккредитованной лаборатории (за исключением собственных заводов изготовителей). Поставщик без письменного согласия Покупателя не вправе уступать свои требования к Покупателю третьим лицам, вытекающие из настоящего договора, в том числе налоговым и иным органам в счёт уплаты причитающихся с Поставщика налогов, сборов (пошлин) и иных обязательных платежей в бюджет и внебюджетные фонды, а также взыскиваемых с Поставщика сумм по исполнительным производствам судов. Сумма денежных средств, внесенных в качестве предоплаты, признается коммерческим займом. В случае просрочки исполнения обязательства по поставке товара за пользование коммерческим займом подлежат уплате проценты в трехкратном размере ставки рефинансирования Национального Банка Республики Беларусь, действующей на момент внесения предоплаты, от суммы внесенной предоплаты, за каждый день неисполнения обязательства. Проценты начисляются со дня получения предоплаты до момента поставки товаров. В случае просрочки исполнения Поставщиком своих обязательств по поставке товара либо недопоставки, Поставщик уплачивает Покупателю пеню в размере 0,1 % процента от стоимости не поставленного или недопоставленного в срок товара за каждый день просрочки, но не более 5% от стоимости не поставленного или недопоставленного в срок товара. За не поставку или недопоставку товара согласно условиям договора Поставщик уплачивает Покупателю штраф в размере 10% стоимости непоставленного или недопоставленного в срок товара. При поставке товара не в ассортименте, определенном условиями договора, Поставщик уплачивает штраф в размере 10% стоимости непоставленного товара в ассортименте. Если поставленный товар не соответствует по качеству стандартам, другой нормативно-технической документации, образцам (эталонам) или иным условиям договора, а также если поставлен некомплектный товар, Поставщик уплачивает Покупателю штраф в размере 25 процентов стоимости некачественного либо неукомплектованного товара. Если весь поставленный товар либо его часть не соответствует по качеству условиям договора, Поставщик производит замену некачественного товара за свой счет в течение 7 календарных дней . В случаях поставки ненадлежащего качества или некомплектного товара с поставщика взыскиваются неустойка (штраф) и причиненные такой поставкой убытки без зачета неустойки (штрафа). В случае несоблюдения сроков оплаты товара Покупатель уплачивает Поставщику пеню в размере 0,1 % от неоплаченной суммы за каждый день просрочки, но не более 5% от суммы неоплаченного платежа. Ответственность за формирование стоимости товара, в соответствии с требованиями действующего законодательства, несет Поставщик. В случае предъявления Покупателю со стороны государственных органов экономических санкций за неправильное, необоснованное формирование цен на поставляемые материалы, изделия, требований о завышении стоимости поставляемого товара, Поставщик возмещает в бесспорном порядке Покупателю все предъявленное последнему в течение 10 календарных дней с даты получения Покупателем соответствующего требования. В соответствии со ст. 30 Закона Республики Беларусь от 05.01.2009г. (ред. от 08.07.2015г.) «О товарных биржах» споры по исполнению биржевого договора рассматриваются в Экономическим судом г. Минска, по месту нахождения покупателя, в порядке, установленном хозяйственным процессуальным законодательством. Стороны договорились, что до обращения в Экономический суд г. Минска обязательным является направление претензии (письменного предложения о добровольном урегулирования спора). Срок рассмотрения претензии – 30 календарных дней.
Кабель силовой | 4х10,0 - 0,66 кВ | АВБШВ | рассматриваются различные стандарты | BYN | 1 | 5000 | м | ФРАНКО-СКЛАД ПОКУПАТЕЛЯ Гродно | Оплата в течение 20 банковских дней по факту поставки | ГОСТ 31996-2012. Для использования при строительстве объектов.Принимается на склад с сертификатом, паспортом качества. Импортного производства принимается на склад с протоколом испытания из независимой лаборатории РБ.
Кабель силовой | 4х10,0 - 0,66 кВ | АВБШвнг(А)-LS | рассматриваются различные стандарты | BYN | 1 | 10000 | м | ФРАНКО-СКЛАД ПОКУПАТЕЛЯ Гродно | Оплата в течение 5 банковских дней по факту поставки | Закупка осуществляется согласно Постановления 73 от 30.07.2021. Одной длиной.При поставке предоставляется оригинал протокола испытаний на соответствие, указанному поставщиком ГОСТ аккредитованной независимой лаборатории РБ по следующим проверяемым параметрам: 1. Электрическое сопротивление токопроводящей жилы. 2. Механические свойства изоляции до старения.3. Механические свойства оболочки до старения.4. Геометрические параметры токопроводящей жилы 5. Геометрические параметры изоляции, включая промежуточные слои. 6. Геометрические параметры оболочки. При указании ссылки на ТУ обязательно необходимо указывать ссылку на конкретный ГОСТ. Предоставление при поставке сертификата ТРТС. При получении Покупатель произведет испытание кабеля в собственной лаборатории, в случае не прохождения испытаний, Продавец оплачивает произведенные испытания и производит замену кабеля. Оплата только после получения положительных результатов испытаний
Кабель силовой | 4х10,0 - 0,66 кВ | АВВГ | рассматриваются различные стандарты | BYN | 1 | 5000 | м | ФРАНКО-СКЛАД ПОКУПАТЕЛЯ Минск | Оплата в течение 30 банковских дней по факту поставки | Одной длиной.
Кабель силовой | 4х10,0 - 0,66 кВ | АВВГнг | рассматриваются различные стандарты | BYN | 2 | 1000 | м | ФРАНКО-СКЛАД ПРОДАВЦА Минск | Оплата в течение 15 банковских дней по факту поставки | Сертификат обязательно. Рассматриваются другие марки, размеры, стандарты
Кабель силовой | 4х10,0 - 0,66 кВ | АВВГнг(А)-LS | рассматриваются различные стандарты | BYN | 1 | 1750 | м | ФРАНКО-СКЛАД ПОКУПАТЕЛЯ Минск | Оплата в течение 25 банковских дней по факту поставки
Кабель силовой | 4х10,0 - 0,66 кВ | АВВГнг(А)-LS | рассматриваются различные стандарты | BYN | 1 | 5000 | м | ФРАНКО-СКЛАД ПОКУПАТЕЛЯ Минск | Оплата в течение 30 банковских дней по факту поставки | Одной длиной.
Кабель силовой | 4х10,0 - 0,66 кВ | АВВГнг(А)-LS | рассматриваются различные стандарты | BYN | 1 | 15000 | м | ФРАНКО-СКЛАД ПОКУПАТЕЛЯ Гродно | Оплата в течение 30 банковских дней по факту поставки | В бухтах по 500м. Дополнительная информация: При поставке предоставляется оригинал протокола испытаний на соответствие, указанному поставщиком ГОСТ аккредитованной независимой лаборатории РБ по следующим проверяемым параметрам: 1. Электрическое сопротивление токопроводящей жилы. 2. Механические свойства изоляции до старения.3. Механические свойства оболочки до старения.4. Геометрические параметры токопроводящей жилы 5. Геометрические параметры изоляции, включая промежуточные слои. 6. Геометрические параметры оболочки. При указании ссылки на ТУ обязательно необходимо указывать ссылку на конкретный ГОСТ. Предоставление при поставке сертификата ТРТС. При получении Покупатель произведет испытание кабеля в собственной лаборатории, в случае не прохождения испытаний, Продавец оплачивает произведенные испытания и производит замену кабеля. Оплата только после получения положительных результатов испытаний
Кабель силовой | 4х10,0 - 0,66 кВ | АПвБбШв | рассматриваются различные стандарты | BYN | 1 | 5000 | м | ФРАНКО-СКЛАД ПОКУПАТЕЛЯ Гродно | Оплата в течение 20 банковских дней по факту поставки | ГОСТ 31996-2012 Для использования при строительстве объектов.Принимается на склад с сертификатом, паспортом качества. Импортного производства принимается на склад с протоколом испытания из независимой лаборатории РБ. Одной длиной
Кабель силовой | 4х10,0 - 0,66 кВ | ВБбШв | рассматриваются различные стандарты | BYN | 16.37 | 1620 | м | ФРАНКО-СКЛАД ПОКУПАТЕЛЯ Петриков | Предоплата 100% в течение 20 банковских дней с момента регистрации договора на бирже | Входной контроль, при поставке предоставить паспорт , сертификаты
Кабель силовой | 4х10,0 - 0,66 кВ | ВБбШвнг(А) | рассматриваются различные стандарты | BYN | 1 | 500 | м | ФРАНКО-СКЛАД ПОКУПАТЕЛЯ Гродно | Оплата в течение 30 банковских дней по факту поставки | В бухтах по 500м. Дополнительная информация: При поставке предоставляется оригинал протокола испытаний на соответствие, указанному поставщиком ГОСТ аккредитованной независимой лаборатории РБ по следующим проверяемым параметрам: 1. Электрическое сопротивление токопроводящей жилы. 2. Механические свойства изоляции до старения.3. Механические свойства оболочки до старения.4. Геометрические параметры токопроводящей жилы 5. Геометрические параметры изоляции, включая промежуточные слои. 6. Геометрические параметры оболочки. При указании ссылки на ТУ обязательно необходимо указывать ссылку на конкретный ГОСТ. Предоставление при поставке сертификата ТРТС. При получении Покупатель произведет испытание кабеля в собственной лаборатории, в случае не прохождения испытаний, Продавец оплачивает произведенные испытания и производит замену кабеля. Оплата только после получения положительных результатов испытаний
Кабель силовой | 4х10,0 - 0,66 кВ | ВВГ | рассматриваются различные стандарты | BYN | 2 | 1000 | м | ФРАНКО-СКЛАД ПРОДАВЦА Минск | Оплата в течение 30 банковских дней по факту поставки | Расматриваются другие марки, стандарты, размеры. Сертификат. Цена на Товар в рамках настоящего договора (сделок) должна быть сформирована с учетом требований постановления МАиС РБ № 116 от 30.12.2022 «О порядке регулирования цен»
Кабель силовой | 4х10,0 - 0,66 кВ | ВВГ | рассматриваются различные стандарты | BYN | 12 | 1000 | м | ФРАНКО-СКЛАД ПОКУПАТЕЛЯ Гомельский район | Оплата в течение 20 банковских дней по факту поставки
Кабель силовой | 4х10,0 - 0,66 кВ | ВВГнг(A)-FRLS | рассматриваются различные стандарты | BYN | 2 | 500 | м | ФРАНКО-СКЛАД ПОКУПАТЕЛЯ Гомель | Оплата в течение 20 банковских дней по факту поставки | для строительства жилых домов
Кабель силовой | 4х10,0 - 0,66 кВ | ВВГнг(A)-FRLS | рассматриваются различные стандарты | BYN | 12.8 | 3 | м | ФРАНКО-СКЛАД ПОКУПАТЕЛЯ Минск | Оплата в течение 20 банковских дней по факту поставки | Кабель силовой медный. Соответствие ГОСТ 16442-80 или ГОСТ 31996-2012, или ТУ16.К71-337-2004, жилы по ГОСТ 22483-2021. Поставляется в бухте единым отрезком. Отклонение по количеству в сторону уменьшения или увеличения не допускается. Наличие сертификата (паспорта) качества, сертификата соответствия ТР ТС. Продавец гарантирует, что поставляемый товар не включен в Реестр опасной продукции, размещенной на сайте Госстандарта РБ, запрещенной к ввозу и (или) обращению на территории Республики Беларусь. Товар предназначен для жилищного строительтсва.
Кабель силовой | 4х10,0 - 0,66 кВ | ВВГнг(A)-FRLS | рассматриваются различные стандарты | BYN | 1 | 5000 | м | ФРАНКО-СКЛАД ПОКУПАТЕЛЯ Гродно | Оплата в течение 20 банковских дней по факту поставки | ГОСТ 31996-2012. Для использования при строительстве объектов.Принимается на склад с сертификатом, паспортом качества. Импортного производства принимается на склад с протоколом испытания из независимой лаборатории РБ.
Кабель силовой | 4х10,0 - 0,66 кВ | ВВГнг(A)-FRLS | рассматриваются различные стандарты | BYN | 2 | 110 | м | ФРАНКО-СКЛАД ПОКУПАТЕЛЯ Могилев | Оплата в течение 20 банковских дней по факту поставки | Перед отгрузкой согласовывать адрес доставки. Рассматриваются аналогичный по свойствам кабель и марка.Кабель должен соответствовать ГОСТ.Обязательное предоставление следующих документов: сертификат соответствия, паспорт качества, протоколы испытаний кабельно-проводниковой продукции, проведенные в аккредитованных испытательных лабораториях РБ.
Кабель силовой | 4х10,0 - 0,66 кВ | ВВГнг(А)-LS | рассматриваются различные стандарты | BYN | 5 | 1000 | м | ФРАНКО-СКЛАД ПОКУПАТЕЛЯ Гомель | Оплата в течение 20 банковских дней по факту поставки
Кабель силовой | 4х10,0 - 0,66 кВ | ВВГнг(А)-LS | рассматриваются различные стандарты | BYN | 1 | 300 | м | ФРАНКО-СКЛАД ПОКУПАТЕЛЯ Минск | Оплата в течение 5 банковских дней по факту поставки
Кабель силовой | 4х10,0 - 0,66 кВ | ВВГнг(А)-LS | рассматриваются различные стандарты | BYN | 1 | 10000 | м | ФРАНКО-СКЛАД ПОКУПАТЕЛЯ Минск | Оплата в течение 30 банковских дней по факту поставки | Кабель должен соответствовать ГОСТ. Одной длиной. Обязательное предоставление сертификата соответствия и паспорта качества с ТТН.
Кабель силовой | 4х10,0 - 0,66 кВ | ВВГнг(А)-LS | рассматриваются различные стандарты | BYN | 1 | 20000 | м | ФРАНКО-СКЛАД ПОКУПАТЕЛЯ Гродно | Оплата в течение 20 банковских дней по факту поставки | ГОСТ 31996-2012 Для использования при строительстве объектов.Принимается на склад с сертификатом, паспортом качества. Импортного производства принимается на склад с протоколом испытания из независимой лаборатории РБ.
Кабель силовой | 4х10,0 - 0,66 кВ | ВВГнг(А)-LS | рассматриваются различные стандарты | BYN | 14.54 | 2 | м | ФРАНКО-СКЛАД ПОКУПАТЕЛЯ Минск | Оплата в течение 30 банковских дней по факту поставки | Одной длиной.Кабель должен соответствовать ГОСТ. Поставщик обязан предоставить сертификат и паспорт качества к моменту поставки. Гарантия не менее 5 лет. Закупка осуществляется для строительства объекта. Аналоги не рассматриваются. Рассматривается валюта цены (платежа) только белорусский рубль (BYN).
Кабель силовой | 4х10,0 - 0,66 кВ | ВВГнг(А)-LS | рассматриваются различные стандарты | BYN | 1 | 50 | м | ФРАНКО-СКЛАД ПОКУПАТЕЛЯ Минск | Оплата в течение 10 банковских дней по факту поставки | медный
Кабель силовой | 4х10,0 - 0,66 кВ | ВВГЭнг(А)-FRLS | рассматриваются различные стандарты | BYN | 13.2 | 21 | м | ФРАНКО-СКЛАД ПОКУПАТЕЛЯ Минск | Оплата в течение 20 банковских дней по факту поставки | Кабель силовой медный 2025 года изготовления. Соответствие ГОСТ 16442-80 или ГОСТ 31996-2012, или ТУ16.К71-337-2004, жилы по ГОСТ 22483-2021. Поставляется в бухте единым отрезком. Отклонение по количеству в сторону уменьшения или увеличения не допускается. Наличие сертификата (паспорта) качества, сертификата соответствия ТР ТС. Продавец гарантирует, что поставляемый товар не включен в Реестр опасной продукции, размещенной на сайте Госстандарта РБ, запрещенной к ввозу и (или) обращению на территории Республики Беларусь. Товар предназначен для жилищного строительтсва.
Кабель силовой | 4х10,0 - 1,00 кВ | АВБбШв | рассматриваются различные стандарты | BYN | 10 | 160 | м | ФРАНКО-СКЛАД ПОКУПАТЕЛЯ Гомель | Оплата в течение 20 банковских дней по факту поставки | одной длины, поставка с протоколами испытаний, паспортами, сертификатами для применения в РБ
Кабель силовой | 4х10,0 - 1,00 кВ | АВБбШв | рассматриваются различные стандарты | BYN | 15 | 155 | м | ФРАНКО-СКЛАД ПОКУПАТЕЛЯ Гомель | Оплата в течение 20 банковских дней по факту поставки | с протоколом испытаний аккредитованной лабораторией РБ. отрезки длиной 2706+705 м.п.
Кабель силовой | 4х10,0 - 1,00 кВ | АВБбШв | рассматриваются различные стандарты | BYN | 10 | 1049 | м | ФРАНКО-СКЛАД ПОКУПАТЕЛЯ Гомель | Оплата в течение 20 банковских дней по факту поставки | ГОСТ 31996-2012. с протоколом испытаний аккредитованной лабораторией РБ.
Кабель силовой | 4х10,0 - 1,00 кВ | АВБбШв | рассматриваются различные стандарты | BYN | 1 | 5000 | м | ФРАНКО-СКЛАД ПОКУПАТЕЛЯ Гродно | Оплата в течение 20 банковских дней по факту поставки | Для использования при строительстве объектов.Принимается на склад с сертификатом, паспортом качества. Импортного производства принимается на склад с протоколом испытания из независимой лаборатории РБ.
Кабель силовой | 4х10,0 - 1,00 кВ | АВБШВ | рассматриваются различные стандарты | BYN | 1 | 5000 | м | ФРАНКО-СКЛАД ПОКУПАТЕЛЯ Гродно | Оплата в течение 20 банковских дней по факту поставки | ГОСТ 31996-2012. Для использования при строительстве объектов.Принимается на склад с сертификатом, паспортом качества. Импортного производства принимается на склад с протоколом испытания из независимой лаборатории РБ.
Кабель силовой | 4х10,0 - 1,00 кВ | АПвБбШв | рассматриваются различные стандарты | BYN | 1 | 5000 | м | ФРАНКО-СКЛАД ПОКУПАТЕЛЯ Гродно | Оплата в течение 20 банковских дней по факту поставки | ГОСТ 31996-2012 Для использования при строительстве объектов.Принимается на склад с сертификатом, паспортом качества. Импортного производства принимается на склад с протоколом испытания из независимой лаборатории РБ. Одной длиной
Кабель силовой | 4х10,0 - 1,00 кВ | ВВГнг(A)-FRLS | рассматриваются различные стандарты | BYN | 2 | 110 | м | ФРАНКО-СКЛАД ПОКУПАТЕЛЯ Могилев | Оплата в течение 20 банковских дней по факту поставки | Перед отгрузкой согласовывать адрес доставки. Рассматриваются аналогичный по свойствам кабель и марка.Кабель должен соответствовать ГОСТ.Обязательное предоставление следующих документов: сертификат соответствия, паспорт качества, протоколы испытаний кабельно-проводниковой продукции, проведенные в аккредитованных испытательных лабораториях РБ.
Кабель силовой | 4х10,0 - 1,00 кВ | ВВГнг(А)-LS | рассматриваются различные стандарты | BYN | 19.77 | 130 | м | ФРАНКО-СКЛАД ПОКУПАТЕЛЯ Минск | Оплата в течение 10 банковских дней по факту поставки | Кабель ВВГ нг(А)-LS 4х10. Номинальное напряжение до 1000В. Проводник медный, гибкий, моножильный. Двойная изоляция. Цветная маркировка жил. Кабель должен иметь маркировку в виде надписи, нанесенную на поверхность оболочки, которая должна содержать основные маркировочные данные: - наименование и(или) товарный знак предприятия-изготовителя | - дату изготовления кабеля | - марку кабеля, номинальное сечение жил и номинальное напряжение. Диапазон рабочих температур °C от -30°С до +50°С. Год изготовления 2025-2026гг.Гарантия не менее 12 месяцев с даты поставки товара на склад покупателя. Вся техническая документация при поставке должна быть предоставлена на русском языке (подтверждается заявлением).
Кабель силовой | 4х120 - 1 | ААБл | рассматриваются различные стандарты | BYN | 1 | 15000 | м | ФРАНКО-СКЛАД ПОКУПАТЕЛЯ Гродно | Оплата в течение 30 банковских дней по факту поставки | Одной длиной, при невозможности поставки согласовать с Покупателем.При поставке предоставляется оригинал протокола испытаний на соответствие, указанному поставщиком ГОСТ аккредитованной независимой лаборатории РБ по следующим проверяемым параметрам: 1. Электрическое сопротивление токопроводящей жилы. 2. Механические свойства изоляции до старения.3. Механические свойства оболочки до старения.4. Геометрические параметры токопроводящей жилы 5. Геометрические параметры изоляции, включая промежуточные слои. 6. Геометрические параметры оболочки. При указании ссылки на ТУ обязательно необходимо указывать ссылку на конкретный ГОСТ. Предоставление при поставке сертификата ТРТС. При получении Покупатель произведет испытание кабеля в собственной лаборатории, в случае не прохождения испытаний, Продавец оплачивает произведенные испытания и производит замену кабеля. Оплата только после получения положительных результатов испытаний
Кабель силовой | 4х120 - 1 | АВБбШв | рассматриваются различные стандарты | BYN | 10 | 186 | м | ФРАНКО-СКЛАД ПОКУПАТЕЛЯ Гомель | Оплата в течение 20 банковских дней по факту поставки | одной длины, поставка с протоколами испытаний, паспортами, сертификатами для применения в РБ
Кабель силовой | 4х120 - 1 | АВБбШв | рассматриваются различные стандарты | BYN | 5 | 252 | м | ФРАНКО-СКЛАД ПОКУПАТЕЛЯ Гомель | Оплата в течение 20 банковских дней по факту поставки | ОДНОЙ ДЛИНЫ, поставка с протоколами испытаний, паспортами, сертификатами для применения в РБ
Кабель силовой | 4х120 - 1 | АВБбШв | рассматриваются различные стандарты | BYN | 20 | 308 | м | ФРАНКО-СКЛАД ПОКУПАТЕЛЯ Гомель | Оплата в течение 20 банковских дней по факту поставки | одной длины, для строительства, поставка с протоколами испытаний, паспортами, сертификатами для применения в РБ
Кабель силовой | 4х120 - 1 | АВБбШв | рассматриваются различные стандарты | BYN | 20 | 337 | м | ФРАНКО-СКЛАД ПОКУПАТЕЛЯ Гомель | Оплата в течение 20 банковских дней по факту поставки | одной длины, для строительства, поставка с протоколами испытаний, паспортами, сертификатами для применения в РБ
Кабель силовой | 4х120 - 1 | АВБбШв | рассматриваются различные стандарты | BYN | 20 | 156 | м | ФРАНКО-СКЛАД ПОКУПАТЕЛЯ Гомель | Оплата в течение 20 банковских дней по факту поставки | одной длины, для строительства, поставка с протоколами испытаний, паспортами, сертификатами для применения в РБ
Кабель силовой | 4х120 - 1 | АВБбШв | рассматриваются различные стандарты | BYN | 20 | 320 | м | ФРАНКО-СКЛАД ПОКУПАТЕЛЯ Гомель | Оплата в течение 20 банковских дней по факту поставки | одной длины, для строительства, поставка с протоколами испытаний, паспортами, сертификатами для применения в РБ
Кабель силовой | 4х120 - 1 | АВБбШв | рассматриваются различные стандарты | BYN | 15 | 1645 | м | ФРАНКО-СКЛАД ПОКУПАТЕЛЯ Гомель | Оплата в течение 20 банковских дней по факту поставки | с протоколом испытаний аккредитованной лабораторией РБ. Отрезки 740+400+300+205 м.п. иные длины не рассматриваются
Кабель силовой | 4х120 - 1 | АВБбШв | рассматриваются различные стандарты | BYN | 20 | 136 | м | ФРАНКО-СКЛАД ПОКУПАТЕЛЯ Гомель | Оплата в течение 20 банковских дней по факту поставки | одной дилной. С протоколом испытаний аккредитованной лабораторией РБ.
Кабель силовой | 4х120 - 1 | АВБбШв | рассматриваются различные стандарты | BYN | 10 | 1696 | м | ФРАНКО-СКЛАД ПОКУПАТЕЛЯ Гомель | Оплата в течение 20 банковских дней по факту поставки | одной длиной, либо отрезки (321 м.п.- 4 шт., 206 м.п. - 2 шт.) отрезки другой длины не рассматриваются. поставщик обязан произвести испытание поставляемого кабеля в аккредитованной лаборатории РБ и предоставить протокол испытаний Покупателю
Кабель силовой | 4х120 - 1 | АВБбШв | рассматриваются различные стандарты | BYN | 31 | 2000 | м | ФРАНКО-СКЛАД ПРОДАВЦА Минск | Предоплата 100% в течение 15 банковских дней с момента регистрации договора на бирже | Поставщик обязуется поставить продукцию длинами кратно 545 м., а также вместе с ТТН предоставить для каждого акты соответствия кабеля ГОСТ от службы кабельных линий МинКС, либо акты другой аккредитованной лаборатории (за исключением собственных заводов изготовителей). Цена должна быть сформирована с учётом постановления № 116 от 30.12 2022 .О порядке регулирования цен на строительные материалы, изделия, конструкции». Поставщик без письменного согласия Покупателя не вправе уступать свои требования к Покупателю третьим лицам, вытекающие из настоящего договора, в том числе налоговым и иным органам в счёт уплаты причитающихся с Поставщика налогов, сборов (пошлин) и иных обязательных платежей в бюджет и внебюджетные фонды, а также взыскиваемых с Поставщика сумм по исполнительным производствам судов. Сумма денежных средств, внесенных в качестве предоплаты, признается коммерческим займом. В случае просрочки исполнения обязательства по поставке товара за пользование коммерческим займом подлежат уплате проценты в трехкратном размере ставки рефинансирования Национального Банка Республики Беларусь, действующей на момент внесения предоплаты, от суммы внесенной предоплаты, за каждый день неисполнения обязательства. Проценты начисляются со дня получения предоплаты до момента поставки товаров. В случае просрочки исполнения Поставщиком своих обязательств по поставке товара либо недопоставки, Поставщик уплачивает Покупателю пеню в размере 0,1 % процента от стоимости не поставленного или недопоставленного в срок товара за каждый день просрочки, но не более 5% от стоимости не поставленного или недопоставленного в срок товара. За не поставку или недопоставку товара согласно условиям договора Поставщик уплачивает Покупателю штраф в размере 10% стоимости непоставленного или недопоставленного в срок товара. При поставке товара не в ассортименте, определенном условиями договора, Поставщик уплачивает штраф в размере 10% стоимости непоставленного товара в ассортименте. Если поставленный товар не соответствует по качеству стандартам, другой нормативно-технической документации, образцам (эталонам) или иным условиям договора, а также если поставлен некомплектный товар, Поставщик уплачивает Покупателю штраф в размере 25 процентов стоимости некачественного либо неукомплектованного товара. Если весь поставленный товар либо его часть не соответствует по качеству условиям договора, Поставщик производит замену некачественного товара за свой счет в течение 7 календарных дней . В случаях поставки ненадлежащего качества или некомплектного товара с поставщика взыскиваются неустойка (штраф) и причиненные такой поставкой убытки без зачета неустойки (штрафа). В случае несоблюдения сроков оплаты товара Покупатель уплачивает Поставщику пеню в размере 0,1 % от неоплаченной суммы за каждый день просрочки, но не более 5% от суммы неоплаченного платежа. Ответственность за формирование стоимости товара, в соответствии с требованиями действующего законодательства, несет Поставщик. В случае предъявления Покупателю со стороны государственных органов экономических санкций за неправильное, необоснованное формирование цен на поставляемые материалы, изделия, требований о завышении стоимости поставляемого товара, Поставщик возмещает в бесспорном порядке Покупателю все предъявленное последнему в течение 10 календарных дней с даты получения Покупателем соответствующего требования. В соответствии со ст. 30 Закона Республики Беларусь от 05.01.2009г. (ред. от 08.07.2015г.) «О товарных биржах» споры по исполнению биржевого договора рассматриваются в Экономическим судом г. Минска, по месту нахождения покупателя, в порядке, установленном хозяйственным процессуальным законодательством. Стороны договорились, что до обращения в Экономический суд г. Минска обязательным является направление претензии (письменного предложения о добровольном урегулирования спора). Срок рассмотрения претензии – 30 календарных дней.
Кабель силовой | 4х120 - 1 | АВБбШв | рассматриваются различные стандарты | BYN | 1 | 5000 | м | ФРАНКО-СКЛАД ПОКУПАТЕЛЯ Гродно | Оплата в течение 20 банковских дней по факту поставки | Для использования при строительстве объектов.Принимается на склад с сертификатом, паспортом качества. Импортного производства принимается на склад с протоколом испытания из независимой лаборатории РБ.
Кабель силовой | 4х120 - 1 | АВБбШв | рассматриваются различные стандарты | BYN | 2 | 460 | м | ФРАНКО-СКЛАД ПОКУПАТЕЛЯ Могилев | Оплата в течение 20 банковских дней по факту поставки | Одним отрезком или 2 отрезка по 230 м.. Рассматриваются аналогичный по свойствам кабель и марка (строительные длины- 2*170м)..Кабель должен соответствовать ГОСТ.Обязательное предоставление следующих документов: сертификат соответствия, паспорт качества, протоколы испытаний кабельно-проводниковой продукции, проведенные в аккредитованных испытательных лабораториях РБ.
Кабель силовой | 4х120 - 1 | АВБбШвнг | рассматриваются различные стандарты | BYN | 1 | 15000 | м | ФРАНКО-СКЛАД ПОКУПАТЕЛЯ Гродно | Оплата в течение 30 банковских дней по факту поставки | Закупка осуществляется согласно Постановления 73 от 30.07.2021г.Одной длиной.При поставке предоставляется оригинал протокола испытаний на соответствие, указанному поставщиком ГОСТ аккредитованной независимой лаборатории РБ по следующим проверяемым параметрам: 1. Электрическое сопротивление токопроводящей жилы. 2. Механические свойства изоляции до старения.3. Механические свойства оболочки до старения.4. Геометрические параметры токопроводящей жилы 5. Геометрические параметры изоляции, включая промежуточные слои. 6. Геометрические параметры оболочки. При указании ссылки на ТУ обязательно необходимо указывать ссылку на конкретный ГОСТ. Предоставление при поставке сертификата ТРТС. При получении Покупатель произведет испытание кабеля в собственной лаборатории, в случае не прохождения испытаний, Продавец оплачивает произведенные испытания и производит замену кабеля. Оплата только после получения положительных результатов испытаний
Кабель силовой | 4х120 - 1 | АВББШнг(А) | рассматриваются различные стандарты | BYN | 1 | 10 | м | ФРАНКО-СКЛАД ПРОДАВЦА Минск | Предоплата 50% в течение 3 банковских дней с момента регистрации договора на бирже и 50% в течение 20 банковских дней по факту поставки
Кабель силовой | 4х120 - 1 | АВБШВ | рассматриваются различные стандарты | BYN | 10 | 1696 | м | ФРАНКО-СКЛАД ПОКУПАТЕЛЯ Гомель | Оплата в течение 20 банковских дней по факту поставки | одной длиной, либо отрезки (321 м.п.- 4 шт., 206 м.п. - 2 шт.) отрезки другой длины не рассматриваются. поставщик обязан произвести испытание поставляемого кабеля в аккредитованной лаборатории РБ и предоставить протокол испытаний Покупателю
Кабель силовой | 4х120 - 1 | АВБШВ | рассматриваются различные стандарты | BYN | 31 | 2000 | м | ФРАНКО-СКЛАД ПРОДАВЦА Минск | Предоплата 100% в течение 15 банковских дней с момента регистрации договора на бирже | Поставщик обязуется поставить продукцию длинами кратно 545 м., а также вместе с ТТН предоставить для каждого акты соответствия кабеля ГОСТ от службы кабельных линий МинКС, либо акты другой аккредитованной лаборатории (за исключением собственных заводов изготовителей). Цена должна быть сформирована с учётом постановления № 116 от 30.12 2022 .О порядке регулирования цен на строительные материалы, изделия, конструкции». Поставщик без письменного согласия Покупателя не вправе уступать свои требования к Покупателю третьим лицам, вытекающие из настоящего договора, в том числе налоговым и иным органам в счёт уплаты причитающихся с Поставщика налогов, сборов (пошлин) и иных обязательных платежей в бюджет и внебюджетные фонды, а также взыскиваемых с Поставщика сумм по исполнительным производствам судов. Сумма денежных средств, внесенных в качестве предоплаты, признается коммерческим займом. В случае просрочки исполнения обязательства по поставке товара за пользование коммерческим займом подлежат уплате проценты в трехкратном размере ставки рефинансирования Национального Банка Республики Беларусь, действующей на момент внесения предоплаты, от суммы внесенной предоплаты, за каждый день неисполнения обязательства. Проценты начисляются со дня получения предоплаты до момента поставки товаров. В случае просрочки исполнения Поставщиком своих обязательств по поставке товара либо недопоставки, Поставщик уплачивает Покупателю пеню в размере 0,1 % процента от стоимости не поставленного или недопоставленного в срок товара за каждый день просрочки, но не более 5% от стоимости не поставленного или недопоставленного в срок товара. За не поставку или недопоставку товара согласно условиям договора Поставщик уплачивает Покупателю штраф в размере 10% стоимости непоставленного или недопоставленного в срок товара. При поставке товара не в ассортименте, определенном условиями договора, Поставщик уплачивает штраф в размере 10% стоимости непоставленного товара в ассортименте. Если поставленный товар не соответствует по качеству стандартам, другой нормативно-технической документации, образцам (эталонам) или иным условиям договора, а также если поставлен некомплектный товар, Поставщик уплачивает Покупателю штраф в размере 25 процентов стоимости некачественного либо неукомплектованного товара. Если весь поставленный товар либо его часть не соответствует по качеству условиям договора, Поставщик производит замену некачественного товара за свой счет в течение 7 календарных дней . В случаях поставки ненадлежащего качества или некомплектного товара с поставщика взыскиваются неустойка (штраф) и причиненные такой поставкой убытки без зачета неустойки (штрафа). В случае несоблюдения сроков оплаты товара Покупатель уплачивает Поставщику пеню в размере 0,1 % от неоплаченной суммы за каждый день просрочки, но не более 5% от суммы неоплаченного платежа. Ответственность за формирование стоимости товара, в соответствии с требованиями действующего законодательства, несет Поставщик. В случае предъявления Покупателю со стороны государственных органов экономических санкций за неправильное, необоснованное формирование цен на поставляемые материалы, изделия, требований о завышении стоимости поставляемого товара, Поставщик возмещает в бесспорном порядке Покупателю все предъявленное последнему в течение 10 календарных дней с даты получения Покупателем соответствующего требования. В соответствии со ст. 30 Закона Республики Беларусь от 05.01.2009г. (ред. от 08.07.2015г.) «О товарных биржах» споры по исполнению биржевого договора рассматриваются в Экономическим судом г. Минска, по месту нахождения покупателя, в порядке, установленном хозяйственным процессуальным законодательством. Стороны договорились, что до обращения в Экономический суд г. Минска обязательным является направление претензии (письменного предложения о добровольном урегулирования спора). Срок рассмотрения претензии – 30 календарных дней.
Кабель силовой | 4х120 - 1 | АВБШВ | рассматриваются различные стандарты | BYN | 8 | 2000 | м | ФРАНКО-СКЛАД ПРОДАВЦА Минск | Предоплата 100% в течение 30 банковских дней с момента регистрации договора на бирже | Поставщик обязуется поставить продукцию одной длиной, а также вместе с ТТН предоставить для каждого акты соответствия кабеля ГОСТ от службы кабельных линий МинКС, либо акты другой аккредитованной лаборатории (за исключением собственных заводов изготовителей). Поставщик без письменного согласия Покупателя не вправе уступать свои требования к Покупателю третьим лицам, вытекающие из настоящего договора, в том числе налоговым и иным органам в счёт уплаты причитающихся с Поставщика налогов, сборов (пошлин) и иных обязательных платежей в бюджет и внебюджетные фонды, а также взыскиваемых с Поставщика сумм по исполнительным производствам судов. Сумма денежных средств, внесенных в качестве предоплаты, признается коммерческим займом. В случае просрочки исполнения обязательства по поставке товара за пользование коммерческим займом подлежат уплате проценты в трехкратном размере ставки рефинансирования Национального Банка Республики Беларусь, действующей на момент внесения предоплаты, от суммы внесенной предоплаты, за каждый день неисполнения обязательства. Проценты начисляются со дня получения предоплаты до момента поставки товаров. В случае просрочки исполнения Поставщиком своих обязательств по поставке товара либо недопоставки, Поставщик уплачивает Покупателю пеню в размере 0,1 % процента от стоимости не поставленного или недопоставленного в срок товара за каждый день просрочки, но не более 5% от стоимости не поставленного или недопоставленного в срок товара. За не поставку или недопоставку товара согласно условиям договора Поставщик уплачивает Покупателю штраф в размере 10% стоимости непоставленного или недопоставленного в срок товара. При поставке товара не в ассортименте, определенном условиями договора, Поставщик уплачивает штраф в размере 10% стоимости непоставленного товара в ассортименте. Если поставленный товар не соответствует по качеству стандартам, другой нормативно-технической документации, образцам (эталонам) или иным условиям договора, а также если поставлен некомплектный товар, Поставщик уплачивает Покупателю штраф в размере 25 процентов стоимости некачественного либо неукомплектованного товара. Если весь поставленный товар либо его часть не соответствует по качеству условиям договора, Поставщик производит замену некачественного товара за свой счет в течение 7 календарных дней . В случаях поставки ненадлежащего качества или некомплектного товара с поставщика взыскиваются неустойка (штраф) и причиненные такой поставкой убытки без зачета неустойки (штрафа). В случае несоблюдения сроков оплаты товара Покупатель уплачивает Поставщику пеню в размере 0,1 % от неоплаченной суммы за каждый день просрочки, но не более 5% от суммы неоплаченного платежа. Ответственность за формирование стоимости товара, в соответствии с требованиями действующего законодательства, несет Поставщик. В случае предъявления Покупателю со стороны государственных органов экономических санкций за неправильное, необоснованное формирование цен на поставляемые материалы, изделия, требований о завышении стоимости поставляемого товара, Поставщик возмещает в бесспорном порядке Покупателю все предъявленное последнему в течение 10 календарных дней с даты получения Покупателем соответствующего требования. В соответствии со ст. 30 Закона Республики Беларусь от 05.01.2009г. (ред. от 08.07.2015г.) «О товарных биржах» споры по исполнению биржевого договора рассматриваются в Экономическим судом г. Минска, по месту нахождения покупателя, в порядке, установленном хозяйственным процессуальным законодательством. Стороны договорились, что до обращения в Экономический суд г. Минска обязательным является направление претензии (письменного предложения о добровольном урегулирования спора). Срок рассмотрения претензии – 30 календарных дней.
Кабель силовой | 4х120 - 1 | АВБШВ | рассматриваются различные стандарты | BYN | 1 | 5000 | м | ФРАНКО-СКЛАД ПОКУПАТЕЛЯ Гродно | Оплата в течение 20 банковских дней по факту поставки | ГОСТ 31996-2012. Для использования при строительстве объектов.Принимается на склад с сертификатом, паспортом качества. Импортного производства принимается на склад с протоколом испытания из независимой лаборатории РБ.
Кабель силовой | 4х120 - 1 | АВВГ | рассматриваются различные стандарты | BYN | 1 | 10000 | м | ФРАНКО-СКЛАД ПОКУПАТЕЛЯ Гродно | Оплата в течение 15 банковских дней по факту поставки | Для использования при строительстве объектов.Принимается на склад с сертификатом, паспортом качества. Импортного производства принимается на склад с протоколом испытания из независимой лаборатории РБ.
Кабель силовой | 4х120 - 1 | АВВГ | рассматриваются различные стандарты | BYN | 1 | 1000 | м | ФРАНКО-СКЛАД ПОКУПАТЕЛЯ Гродно | Оплата в течение 10 банковских дней по факту поставки | Для использования при строительстве объектов.Принимается на склад с сертификатом, паспортом качества. Импортного производства принимается на склад с протоколом испытания из независимой лаборатории РБ.
Кабель силовой | 4х120 - 1 | АВВГнг | рассматриваются различные стандарты | BYN | 1 | 1000 | м | ФРАНКО-СКЛАД ПРОДАВЦА Минский район | Оплата в течение 20 банковских дней по факту поставки | Рассматриваются встречные заявки с аналогами. Рассматриваються встречные заявки с кабелем по ГОСТУ или Белорусским ТУ
Кабель силовой | 4х120 - 1 | АВВГнг(А) | рассматриваются различные стандарты | BYN | 10 | 300 | м | ФРАНКО-СКЛАД ПОКУПАТЕЛЯ Гомель | Оплата в течение 20 банковских дней по факту поставки
Кабель силовой | 4х120 - 1 | АВВГнг(А) | рассматриваются различные стандарты | BYN | 1 | 10000 | м | ФРАНКО-СКЛАД ПОКУПАТЕЛЯ Гродно | Оплата в течение 15 банковских дней по факту поставки | Для использования при строительстве объектов.Принимается на склад с сертификатом, паспортом качества. Импортного производства принимается на склад с протоколом испытания из независимой лаборатории РБ.
Кабель силовой | 4х120 - 1 | АВВГнг(А) | рассматриваются различные стандарты | BYN | 3 | 25 | м | ФРАНКО-СКЛАД ПОКУПАТЕЛЯ Могилев | Оплата в течение 20 банковских дней по факту поставки | Рассматриваются аналогичный по свойствам кабель и марка.Кабель должен соответствовать ГОСТ.Обязательное предоставление следующих документов: сертификат соответствия, паспорт качества, протоколы испытаний кабельно-проводниковой продукции, проведенные в аккредитованных испытательных лабораториях РБ.
Кабель силовой | 4х120 - 1 | АВВГнг(А)-LS | рассматриваются различные стандарты | BYN | 1 | 5000 | м | ФРАНКО-СКЛАД ПОКУПАТЕЛЯ Минск | Оплата в течение 30 банковских дней по факту поставки | Одной длиной.
Кабель силовой | 4х120 - 1 | АВВГнг(А)-LS | рассматриваются различные стандарты | BYN | 1.58 | 1000 | м | ФРАНКО-СКЛАД ПОКУПАТЕЛЯ Минск | Предоплата 100% в течение 30 банковских дней с момента регистрации договора на бирже | Рассматривается 1 кВ. Поставщик без письменного согласия Покупателя не вправе уступать свои требования к Покупателю третьим лицам, вытекающие из настоящего договора, в том числе налоговым и иным органам в счёт уплаты причитающихся с Поставщика налогов, сборов (пошлин) и иных обязательных платежей в бюджет и внебюджетные фонды, а также взыскиваемых с Поставщика сумм по исполнительным производствам судов. Сумма денежных средств, внесенных в качестве предоплаты, признается коммерческим займом. В случае просрочки исполнения обязательства по поставке товара за пользование коммерческим займом подлежат уплате проценты в трехкратном размере ставки рефинансирования Национального Банка Республики Беларусь, действующей на момент внесения предоплаты, от суммы внесенной предоплаты, за каждый день неисполнения обязательства. Проценты начисляются со дня получения предоплаты до момента поставки товаров. В случае просрочки исполнения Поставщиком своих обязательств по поставке товара либо недопоставки, Поставщик уплачивает Покупателю пеню в размере 0,1 % процента от стоимости не поставленного или недопоставленного в срок товара за каждый день просрочки, но не более 5% от стоимости не поставленного или недопоставленного в срок товара. За не поставку или недопоставку товара согласно условиям договора Поставщик уплачивает Покупателю штраф в размере 10% стоимости непоставленного или недопоставленного в срок товара. При поставке товара не в ассортименте, определенном условиями договора, Поставщик уплачивает штраф в размере 10% стоимости непоставленного товара в ассортименте. Если поставленный товар не соответствует по качеству стандартам, другой нормативно-технической документации, образцам (эталонам) или иным условиям договора, а также если поставлен некомплектный товар, Поставщик уплачивает Покупателю штраф в размере 25 процентов стоимости некачественного либо неукомплектованного товара. Если весь поставленный товар либо его часть не соответствует по качеству условиям договора, Поставщик производит замену некачественного товара за свой счет в течение 7 календарных дней . В случаях поставки ненадлежащего качества или некомплектного товара с поставщика взыскиваются неустойка (штраф) и причиненные такой поставкой убытки без зачета неустойки (штрафа). В случае несоблюдения сроков оплаты товара Покупатель уплачивает Поставщику пеню в размере 0,1 % от неоплаченной суммы за каждый день просрочки, но не более 5% от суммы неоплаченного платежа. Ответственность за формирование стоимости товара, в соответствии с требованиями действующего законодательства, несет Поставщик. В случае предъявления Покупателю со стороны государственных органов экономических санкций за неправильное, необоснованное формирование цен на поставляемые материалы, изделия, требований о завышении стоимости поставляемого товара, Поставщик возмещает в бесспорном порядке Покупателю все предъявленное последнему в течение 10 календарных дней с даты получения Покупателем соответствующего требования. В соответствии со ст. 30 Закона Республики Беларусь от 05.01.2009г. (ред. от 08.07.2015г.) «О товарных биржах» споры по исполнению биржевого договора рассматриваются в Экономическим судом г. Минска, по месту нахождения покупателя, в порядке, установленном хозяйственным процессуальным законодательством. Стороны договорились, что до обращения в Экономический суд г. Минска обязательным является направление претензии (письменного предложения о добровольном урегулирования спора). Срок рассмотрения претензии – 30 календарных дней.
Кабель силовой | 4х120 - 1 | АВВГнг(А)-LS | рассматриваются различные стандарты | BYN | 1 | 5000 | м | ФРАНКО-СКЛАД ПОКУПАТЕЛЯ Гродно | Оплата в течение 20 банковских дней по факту поставки | ГОСТ 31996-2012 Для использования при строительстве объектов.Одной длиной. Принимается на склад с сертификатом, паспортом качества. Импортного производства принимается на склад с протоколом испытания из независимой лаборатории РБ. Одной длиной
Кабель силовой | 4х120 - 1 | АВВГнг(А)-LS | рассматриваются различные стандарты | BYN | 2 | 870 | м | ФРАНКО-СКЛАД ПОКУПАТЕЛЯ Могилев | Оплата в течение 20 банковских дней по факту поставки | Доставка в г.Могилев, переулок Гаражный,9.Рассматриваются аналогичный по свойствам кабель и марка.Кабель должен соответствовать ГОСТ.Обязательное предоставление следующих документов: сертификат соответствия, паспорт качества, протоколы испытаний кабельно-проводниковой продукции, проведенные в аккредитованных испытательных лабораториях РБ.
Кабель силовой | 4х120 - 1 | АПвБбШв | рассматриваются различные стандарты | BYN | 1 | 5000 | м | ФРАНКО-СКЛАД ПОКУПАТЕЛЯ Гродно | Оплата в течение 20 банковских дней по факту поставки | ГОСТ 31996-2012 Для использования при строительстве объектов.Принимается на склад с сертификатом, паспортом качества. Импортного производства принимается на склад с протоколом испытания из независимой лаборатории РБ. Одной длиной
Кабель силовой | 4х120 - 1 | АПВБШВ | рассматриваются различные стандарты | BYN | 1 | 5000 | м | ФРАНКО-СКЛАД ПОКУПАТЕЛЯ Гродно | Оплата в течение 20 банковских дней по факту поставки | ГОСТ 31996-2012 Для использования при строительстве объектов.Принимается на склад с сертификатом, паспортом качества. Импортного производства принимается на склад с протоколом испытания из независимой лаборатории РБ. Одной длиной
Кабель силовой | 4х120 - 1 | АСБ | рассматриваются различные стандарты | BYN | 1 | 15000 | м | ФРАНКО-СКЛАД ПОКУПАТЕЛЯ Гродно | Оплата в течение 30 банковских дней по факту поставки | Одной длиной, при невозможности поставки согласовать с Покупателем.При поставке предоставляется оригинал протокола испытаний на соответствие, указанному поставщиком ГОСТ аккредитованной независимой лаборатории РБ по следующим проверяемым параметрам: 1. Электрическое сопротивление токопроводящей жилы. 2. Механические свойства изоляции до старения.3. Механические свойства оболочки до старения.4. Геометрические параметры токопроводящей жилы 5. Геометрические параметры изоляции, включая промежуточные слои. 6. Геометрические параметры оболочки. При указании ссылки на ТУ обязательно необходимо указывать ссылку на конкретный ГОСТ. Предоставление при поставке сертификата ТРТС. При получении Покупатель произведет испытание кабеля в собственной лаборатории, в случае не прохождения испытаний, Продавец оплачивает произведенные испытания и производит замену кабеля. Оплата только после получения положительных результатов испытаний
Кабель силовой | 4х120 - 1 | ВБбШв | рассматриваются различные стандарты | BYN | 165.77 | 160 | м | ФРАНКО-СКЛАД ПОКУПАТЕЛЯ Петриков | Предоплата 100% в течение 20 банковских дней с момента регистрации договора на бирже | Входной контроль, при поставке предоставить паспорт, сертификат, в стоимость включить акт разбора, исполнение жил-многопроволочные
Кабель силовой | 4х120 - 1 | ВВГнг(А) | рассматриваются различные стандарты | BYN | 229.08 | 60 | м | ФРАНКО-СКЛАД ПОКУПАТЕЛЯ Минск | Оплата в течение 30 банковских дней по факту поставки | Одной длиной.Кабель должен соответствовать ГОСТ. Поставщик обязан предоставить сертификат и паспорт качества к моменту поставки. Гарантия не менее 5 лет. Закупка осуществляется для строительства объекта. Возможен аналог ВВГнг(А)-LS-1 4х120. Рассматривается валюта цены (платежа) только белорусский рубль (BYN).
Кабель силовой | 4х120 - 1 | ВВГнг(А)-LS | рассматриваются различные стандарты | BYN | 1 | 5000 | м | ФРАНКО-СКЛАД ПОКУПАТЕЛЯ Гродно | Оплата в течение 20 банковских дней по факту поставки | ГОСТ 31996-2012 Для использования при строительстве объектов.Принимается на склад с сертификатом, паспортом качества. Импортного производства принимается на склад с протоколом испытания из независимой лаборатории РБ.
Кабель силовой | 4х120,0 - 0,66 кВ | АВБбШв | рассматриваются различные стандарты | BYN | 2 | 460 | м | ФРАНКО-СКЛАД ПОКУПАТЕЛЯ Могилев | Оплата в течение 20 банковских дней по факту поставки | Одним отрезком или 2 отрезка по 230 м.Рассматриваются аналогичный по свойствам кабель и марка (строительные длины- 2*170м)..Кабель должен соответствовать ГОСТ.Обязательное предоставление следующих документов: сертификат соответствия, паспорт качества, протоколы испытаний кабельно-проводниковой продукции, проведенные в аккредитованных испытательных лабораториях РБ.
Кабель силовой | 4х120,0 - 0,66 кВ | АВВГнг | рассматриваются различные стандарты | BYN | 1 | 1000 | м | ФРАНКО-СКЛАД ПРОДАВЦА Минский район | Оплата в течение 20 банковских дней по факту поставки | Рассматриваются встречные заявки с аналогами. Рассматриваються встречные заявки с кабелем по ГОСТУ или Белорусским ТУ
Кабель силовой | 4х120,0 - 0,66 кВ | АВВГнг(А) | рассматриваются различные стандарты | BYN | 3 | 25 | м | ФРАНКО-СКЛАД ПОКУПАТЕЛЯ Могилев | Оплата в течение 20 банковских дней по факту поставки | Рассматриваются аналогичный по свойствам кабель и марка.Кабель должен соответствовать ГОСТ.Обязательное предоставление следующих документов: сертификат соответствия, паспорт качества, протоколы испытаний кабельно-проводниковой продукции, проведенные в аккредитованных испытательных лабораториях РБ.
Кабель силовой | 4х120,0 - 0,66 кВ | АВВГнг(А)-LS | рассматриваются различные стандарты | BYN | 2 | 870 | м | ФРАНКО-СКЛАД ПОКУПАТЕЛЯ Могилев | Оплата в течение 20 банковских дней по факту поставки | Доставка в г.Могилев, переулок Гаражный,9.Рассматриваются аналогичный по свойствам кабель и марка.Кабель должен соответствовать ГОСТ.Обязательное предоставление следующих документов: сертификат соответствия, паспорт качества, протоколы испытаний кабельно-проводниковой продукции, проведенные в аккредитованных испытательных лабораториях РБ.
Кабель силовой | 4х120,0 - 0,66 кВ | ВБбШв | рассматриваются различные стандарты | BYN | 165.77 | 160 | м | ФРАНКО-СКЛАД ПОКУПАТЕЛЯ Петриков | Предоплата 100% в течение 20 банковских дней с момента регистрации договора на бирже | Входной контроль, при поставке предоставить паспорт , сертификаты, в стоимость включить акт разбора, исполнение жил: многопроволочные
Кабель силовой | 4х1,5 - 0,66 кВ | АВВГнг-LSLTx | рассматриваются различные стандарты | BYN | 1 | 10000 | м | ФРАНКО-СКЛАД ПОКУПАТЕЛЯ Гродно | Оплата в течение 20 банковских дней по факту поставки | Для использования при строительстве объектов.Принимается на склад с сертификатом, паспортом качества. Импортного производства принимается на склад с протоколом испытания из независимой лаборатории РБ.
Кабель силовой | 4х1,5 - 0,66 кВ | АВВГнг(А)-LS | рассматриваются различные стандарты | BYN | 1 | 15000 | м | ФРАНКО-СКЛАД ПОКУПАТЕЛЯ Гродно | Оплата в течение 30 банковских дней по факту поставки | В бухтах по 500м. Дополнительная информация: При поставке предоставляется оригинал протокола испытаний на соответствие, указанному поставщиком ГОСТ аккредитованной независимой лаборатории РБ по следующим проверяемым параметрам: 1. Электрическое сопротивление токопроводящей жилы. 2. Механические свойства изоляции до старения.3. Механические свойства оболочки до старения.4. Геометрические параметры токопроводящей жилы 5. Геометрические параметры изоляции, включая промежуточные слои. 6. Геометрические параметры оболочки. При указании ссылки на ТУ обязательно необходимо указывать ссылку на конкретный ГОСТ. Предоставление при поставке сертификата ТРТС. При получении Покупатель произведет испытание кабеля в собственной лаборатории, в случае не прохождения испытаний, Продавец оплачивает произведенные испытания и производит замену кабеля. Оплата только после получения положительных результатов испытаний
Кабель силовой | 4х1,5 - 0,66 кВ | АВВГнг(А)-LS | рассматриваются различные стандарты | BYN | 2 | 200 | м | ФРАНКО-СКЛАД ПОКУПАТЕЛЯ Могилев | Оплата в течение 20 банковских дней по факту поставки | Рассматриваются аналогичный по свойствам кабель и марка.Кабель должен соответствовать ГОСТ.Обязательное предоставление следующих документов: сертификат соответствия, паспорт качества, протоколы испытаний кабельно-проводниковой продукции, проведенные в аккредитованных испытательных лабораториях Республики Беларусь.
Кабель силовой | 4х1,5 - 0,66 кВ | ВВГ | рассматриваются различные стандарты | BYN | 2 | 500 | м | ФРАНКО-СКЛАД ПОКУПАТЕЛЯ Минск | Оплата в течение 5 банковских дней по факту поставки | ввг
Кабель силовой | 4х1,5 - 0,66 кВ | ВВГ | рассматриваются различные стандарты | BYN | 5 | 1000 | м | ФРАНКО-СКЛАД ПРОДАВЦА Минск | Оплата в течение 20 банковских дней по факту поставки
Кабель силовой | 4х1,5 - 0,66 кВ | ВВГзнг | рассматриваются различные стандарты | BYN | 2 | 600 | м | ФРАНКО-СКЛАД ПОКУПАТЕЛЯ Гомель | Предоплата 100% в течение 10 банковских дней с момента регистрации договора на бирже | отклонений по метражу не допускается, толеранс 0, поставка в бухтах, наличие сертификатов, паспортов, соответствие ГОСТ 31947-2012, белый
Кабель силовой | 4х1,5 - 0,66 кВ | ВВГзнг | рассматриваются различные стандарты | BYN | 1 | 15000 | м | ФРАНКО-СКЛАД ПОКУПАТЕЛЯ Гродно | Оплата в течение 30 банковских дней по факту поставки | Одной длиной, при невозможности поставки согласовать с Покупателем.При поставке предоставляется оригинал протокола испытаний на соответствие, указанному поставщиком ГОСТ аккредитованной независимой лаборатории РБ по следующим проверяемым параметрам: 1. Электрическое сопротивление токопроводящей жилы. 2. Механические свойства изоляции до старения.3. Механические свойства оболочки до старения.4. Геометрические параметры токопроводящей жилы 5. Геометрические параметры изоляции, включая промежуточные слои. 6. Геометрические параметры оболочки. При указании ссылки на ТУ обязательно необходимо указывать ссылку на конкретный ГОСТ. Предоставление при поставке сертификата ТРТС. При получении Покупатель произведет испытание кабеля в собственной лаборатории, в случае не прохождения испытаний, Продавец оплачивает произведенные испытания и производит замену кабеля. Оплата только после получения положительных результатов испытаний
Кабель силовой | 4х1,5 - 0,66 кВ | ВВГзнг(А) | рассматриваются различные стандарты | BYN | 2 | 600 | м | ФРАНКО-СКЛАД ПОКУПАТЕЛЯ Гомель | Предоплата 100% в течение 10 банковских дней с момента регистрации договора на бирже | отклонений по метражу не допускается, толеранс 0, поставка в бухтах, наличие сертификатов, паспортов, соответствие ГОСТ 31947-2012, белый
Кабель силовой | 4х1,5 - 0,66 кВ | ВВГзнг(А) | рассматриваются различные стандарты | BYN | 1.8 | 10000 | м | ФРАНКО-СКЛАД ПОКУПАТЕЛЯ Минск | Оплата в течение 30 банковских дней по факту поставки | Цена должна быть сформирована с учётом постановления № 116 от 30.12 2022 .О порядке регулирования цен на строительные материалы, изделия, конструкции». Поставщик без письменного согласия Покупателя не вправе уступать свои требования к Покупателю третьим лицам, вытекающие из настоящего договора, в том числе налоговым и иным органам в счёт уплаты причитающихся с Поставщика налогов, сборов (пошлин) и иных обязательных платежей в бюджет и внебюджетные фонды, а также взыскиваемых с Поставщика сумм по исполнительным производствам судов. Сумма денежных средств, внесенных в качестве предоплаты, признается коммерческим займом. В случае просрочки исполнения обязательства по поставке товара за пользование коммерческим займом подлежат уплате проценты в трехкратном размере ставки рефинансирования Национального Банка Республики Беларусь, действующей на момент внесения предоплаты, от суммы внесенной предоплаты, за каждый день неисполнения обязательства. Проценты начисляются со дня получения предоплаты до момента поставки товаров. В случае просрочки исполнения Поставщиком своих обязательств по поставке товара либо недопоставки, Поставщик уплачивает Покупателю пеню в размере 0,1 % процента от стоимости не поставленного или недопоставленного в срок товара за каждый день просрочки, но не более 5% от стоимости не поставленного или недопоставленного в срок товара. За не поставку или недопоставку товара согласно условиям договора Поставщик уплачивает Покупателю штраф в размере 10% стоимости непоставленного или недопоставленного в срок товара. При поставке товара не в ассортименте, определенном условиями договора, Поставщик уплачивает штраф в размере 10% стоимости непоставленного товара в ассортименте. Если поставленный товар не соответствует по качеству стандартам, другой нормативно-технической документации, образцам (эталонам) или иным условиям договора, а также если поставлен некомплектный товар, Поставщик уплачивает Покупателю штраф в размере 25 процентов стоимости некачественного либо неукомплектованного товара. Если весь поставленный товар либо его часть не соответствует по качеству условиям договора, Поставщик производит замену некачественного товара за свой счет в течение 7 календарных дней . В случаях поставки ненадлежащего качества или некомплектного товара с поставщика взыскиваются неустойка (штраф) и причиненные такой поставкой убытки без зачета неустойки (штрафа). В случае несоблюдения сроков оплаты товара Покупатель уплачивает Поставщику пеню в размере 0,1 % от неоплаченной суммы за каждый день просрочки, но не более 5% от суммы неоплаченного платежа. Ответственность за формирование стоимости товара, в соответствии с требованиями действующего законодательства, несет Поставщик. В случае предъявления Покупателю со стороны государственных органов экономических санкций за неправильное, необоснованное формирование цен на поставляемые материалы, изделия, требований о завышении стоимости поставляемого товара, Поставщик возмещает в бесспорном порядке Покупателю все предъявленное последнему в течение 10 календарных дней с даты получения Покупателем соответствующего требования. В соответствии со ст. 30 Закона Республики Беларусь от 05.01.2009г. (ред. от 08.07.2015г.) «О товарных биржах» споры по исполнению биржевого договора рассматриваются в Экономическим судом г. Минска, по месту нахождения покупателя, в порядке, установленном хозяйственным процессуальным законодательством. Стороны договорились, что до обращения в Экономический суд г. Минска обязательным является направление претензии (письменного предложения о добровольном урегулирования спора). Срок рассмотрения претензии – 30 календарных дней.
Кабель силовой | 4х1,5 - 0,66 кВ | ВВГзнг(А) | рассматриваются различные стандарты | BYN | 1 | 5000 | м | ФРАНКО-СКЛАД ПОКУПАТЕЛЯ Гродно | Оплата в течение 20 банковских дней по факту поставки | ГОСТ 31996-2012 Для использования при строительстве объектов.Принимается на склад с сертификатом, паспортом качества. Импортного производства принимается на склад с протоколом испытания из независимой лаборатории РБ. Бухты одной длины
Кабель силовой | 4х1,5 - 0,66 кВ | ВВГзнг(А)-LS | рассматриваются различные стандарты | BYN | 2 | 600 | м | ФРАНКО-СКЛАД ПОКУПАТЕЛЯ Гомель | Предоплата 100% в течение 10 банковских дней с момента регистрации договора на бирже | отклонений по метражу не допускается, толеранс 0, поставка в бухтах, наличие сертификатов, паспортов, соответствие ГОСТ 31947-2012, белый
Кабель силовой | 4х1,5 - 0,66 кВ | ВВГзнг(А)-LS | рассматриваются различные стандарты | BYN | 1 | 5000 | м | ФРАНКО-СКЛАД ПОКУПАТЕЛЯ Гродно | Оплата в течение 20 банковских дней по факту поставки | ГОСТ 31996-2012 Для использования при строительстве объектов.Принимается на склад с сертификатом, паспортом качества. Импортного производства принимается на склад с протоколом испытания из независимой лаборатории РБ. Бухты одной длины
Кабель силовой | 4х1,5 - 0,66 кВ | ВВГзнг(А)-П | рассматриваются различные стандарты | BYN | 2 | 600 | м | ФРАНКО-СКЛАД ПОКУПАТЕЛЯ Гомель | Предоплата 100% в течение 10 банковских дней с момента регистрации договора на бирже | отклонений по метражу не допускается, толеранс 0, поставка в бухтах, наличие сертификатов, паспортов, соответствие ГОСТ 31947-2012, белый
Кабель силовой | 4х1,5 - 0,66 кВ | ВВГзнг(А)-П | рассматриваются различные стандарты | BYN | 1 | 15000 | м | ФРАНКО-СКЛАД ПОКУПАТЕЛЯ Гродно | Оплата в течение 30 банковских дней по факту поставки | Одной длиной, при невозможности поставки согласовать с Покупателем.При поставке предоставляется оригинал протокола испытаний на соответствие, указанному поставщиком ГОСТ аккредитованной независимой лаборатории РБ по следующим проверяемым параметрам: 1. Электрическое сопротивление токопроводящей жилы. 2. Механические свойства изоляции до старения.3. Механические свойства оболочки до старения.4. Геометрические параметры токопроводящей жилы 5. Геометрические параметры изоляции, включая промежуточные слои. 6. Геометрические параметры оболочки. При указании ссылки на ТУ обязательно необходимо указывать ссылку на конкретный ГОСТ. Предоставление при поставке сертификата ТРТС. При получении Покупатель произведет испытание кабеля в собственной лаборатории, в случае не прохождения испытаний, Продавец оплачивает произведенные испытания и производит замену кабеля. Оплата только после получения положительных результатов испытаний
Кабель силовой | 4х1,5 - 0,66 кВ | ВВГнг | рассматриваются различные стандарты | BYN | 2 | 600 | м | ФРАНКО-СКЛАД ПОКУПАТЕЛЯ Гомель | Предоплата 100% в течение 3 банковских дней с момента регистрации договора на бирже | отклонений по метражу не допускается, толеранс 0, поставка в бухтах, наличие сертификатов, паспортов, соответствие ГОСТ 31996-2012
Кабель силовой | 4х1,5 - 0,66 кВ | ВВГнг | рассматриваются различные стандарты | BYN | 2 | 1600 | м | ФРАНКО-СКЛАД ПОКУПАТЕЛЯ Гомель | Предоплата 100% в течение 3 банковских дней с момента регистрации договора на бирже | отклонений по метражу не допускается, толеранс 0, поставка в бухтах, наличие сертификатов, паспортов, соответствие ГОСТ 31996-2012
Кабель силовой | 4х1,5 - 0,66 кВ | ВВГнг | рассматриваются различные стандарты | BYN | 0.5 | 250 | м | ФРАНКО-СКЛАД ПОКУПАТЕЛЯ Минск | Оплата в течение 15 банковских дней по факту поставки | паспорт и сертификат ОБЯЗАТЕЛЬНО!
Кабель силовой | 4х1,5 - 0,66 кВ | ВВГнг | рассматриваются различные стандарты | BYN | 2 | 700 | м | ФРАНКО-СКЛАД ПОКУПАТЕЛЯ Могилев | Оплата в течение 20 банковских дней по факту поставки | Рассматриваются аналогичный по свойствам кабель и марка.Кабель должен соответствовать ГОСТ.Обязательное предоставление следующих документов: сертификат соответствия, паспорт качества, протоколы испытаний кабельно-проводниковой продукции, проведенные в аккредитованных испытательных лабораториях РБ.
Кабель силовой | 4х1,5 - 0,66 кВ | ВВГнг(A)-FRLS | рассматриваются различные стандарты | BYN | 2 | 4000 | м | ФРАНКО-СКЛАД ПОКУПАТЕЛЯ Гомель | Оплата в течение 20 банковских дней по факту поставки
Кабель силовой | 4х1,5 - 0,66 кВ | ВВГнг(A)-FRLS | рассматриваются различные стандарты | BYN | 1 | 3000 | м | ФРАНКО-СКЛАД ПРОДАВЦА Минский район | Оплата в течение 20 банковских дней по факту поставки | Для комплектации объекта Модернизация здания поликлиники Новогрудской ЦРБ по ул Волчецкого, 51а в г. Новогрудке Рассматриваются встречныс заявки ГОСТ 31996-2012, ГОСТ 31565-2012.
Кабель силовой | 4х1,5 - 0,66 кВ | ВВГнг(A)-FRLS | рассматриваются различные стандарты | BYN | 1 | 1000 | м | ФРАНКО-СКЛАД ПРОДАВЦА Минский район | Оплата в течение 20 банковских дней по факту поставки | ассматриваются встречные заявки с аналогами. Рассматриваються встречные заявки с кабелем по ГОСТУ или Белорусским ТУ. На объект: «Модернизация здания государственного учреждения «Кореличский районный Центр культуры и народного творчества»
Кабель силовой | 4х1,5 - 0,66 кВ | ВВГнг(A)-FRLS | рассматриваются различные стандарты | BYN | 10 | 1000 | м | ФРАНКО-СКЛАД ПОКУПАТЕЛЯ Витебск | Оплата в течение 30 банковских дней по факту поставки | Строительство
Кабель силовой | 4х1,5 - 0,66 кВ | ВВГнг(A)-FRLS | рассматриваются различные стандарты | BYN | 6 | 10000 | м | ФРАНКО-СКЛАД ПОКУПАТЕЛЯ Гомель | Оплата в течение 20 банковских дней по факту поставки | ГОСТ 31996-2012. с протоколом испытания аккредитованнойлабораторией РБ
Кабель силовой | 4х1,5 - 0,66 кВ | ВВГнг(A)-FRLS | рассматриваются различные стандарты | BYN | 1 | 10000 | м | ФРАНКО-СКЛАД ПОКУПАТЕЛЯ Минск | Оплата в течение 20 банковских дней по факту поставки | Одной длиной или длинами по согласованию с покупателем.
Кабель силовой | 4х1,5 - 0,66 кВ | ВВГнг(A)-FRLS | рассматриваются различные стандарты | BYN | 1.8 | 10000 | м | ФРАНКО-СКЛАД ПОКУПАТЕЛЯ Минск | Оплата в течение 30 банковских дней по факту поставки | Цена должна быть сформирована с учётом постановления № 116 от 30.12 2022 .О порядке регулирования цен на строительные материалы, изделия, конструкции». Поставщик без письменного согласия Покупателя не вправе уступать свои требования к Покупателю третьим лицам, вытекающие из настоящего договора, в том числе налоговым и иным органам в счёт уплаты причитающихся с Поставщика налогов, сборов (пошлин) и иных обязательных платежей в бюджет и внебюджетные фонды, а также взыскиваемых с Поставщика сумм по исполнительным производствам судов. Сумма денежных средств, внесенных в качестве предоплаты, признается коммерческим займом. В случае просрочки исполнения обязательства по поставке товара за пользование коммерческим займом подлежат уплате проценты в трехкратном размере ставки рефинансирования Национального Банка Республики Беларусь, действующей на момент внесения предоплаты, от суммы внесенной предоплаты, за каждый день неисполнения обязательства. Проценты начисляются со дня получения предоплаты до момента поставки товаров. В случае просрочки исполнения Поставщиком своих обязательств по поставке товара либо недопоставки, Поставщик уплачивает Покупателю пеню в размере 0,1 % процента от стоимости не поставленного или недопоставленного в срок товара за каждый день просрочки, но не более 5% от стоимости не поставленного или недопоставленного в срок товара. За не поставку или недопоставку товара согласно условиям договора Поставщик уплачивает Покупателю штраф в размере 10% стоимости непоставленного или недопоставленного в срок товара. При поставке товара не в ассортименте, определенном условиями договора, Поставщик уплачивает штраф в размере 10% стоимости непоставленного товара в ассортименте. Если поставленный товар не соответствует по качеству стандартам, другой нормативно-технической документации, образцам (эталонам) или иным условиям договора, а также если поставлен некомплектный товар, Поставщик уплачивает Покупателю штраф в размере 25 процентов стоимости некачественного либо неукомплектованного товара. Если весь поставленный товар либо его часть не соответствует по качеству условиям договора, Поставщик производит замену некачественного товара за свой счет в течение 7 календарных дней . В случаях поставки ненадлежащего качества или некомплектного товара с поставщика взыскиваются неустойка (штраф) и причиненные такой поставкой убытки без зачета неустойки (штрафа). В случае несоблюдения сроков оплаты товара Покупатель уплачивает Поставщику пеню в размере 0,1 % от неоплаченной суммы за каждый день просрочки, но не более 5% от суммы неоплаченного платежа. Ответственность за формирование стоимости товара, в соответствии с требованиями действующего законодательства, несет Поставщик. В случае предъявления Покупателю со стороны государственных органов экономических санкций за неправильное, необоснованное формирование цен на поставляемые материалы, изделия, требований о завышении стоимости поставляемого товара, Поставщик возмещает в бесспорном порядке Покупателю все предъявленное последнему в течение 10 календарных дней с даты получения Покупателем соответствующего требования. В соответствии со ст. 30 Закона Республики Беларусь от 05.01.2009г. (ред. от 08.07.2015г.) «О товарных биржах» споры по исполнению биржевого договора рассматриваются в Экономическим судом г. Минска, по месту нахождения покупателя, в порядке, установленном хозяйственным процессуальным законодательством. Стороны договорились, что до обращения в Экономический суд г. Минска обязательным является направление претензии (письменного предложения о добровольном урегулирования спора). Срок рассмотрения претензии – 30 календарных дней.
Кабель силовой | 4х1,5 - 0,66 кВ | ВВГнг(A)-FRLS | рассматриваются различные стандарты | BYN | 1 | 5000 | м | ФРАНКО-СКЛАД ПОКУПАТЕЛЯ Гродно | Оплата в течение 20 банковских дней по факту поставки | ГОСТ 31996-2012. Для использования при строительстве объектов.Принимается на склад с сертификатом, паспортом качества. Импортного производства принимается на склад с протоколом испытания из независимой лаборатории РБ.
Кабель силовой | 4х1,5 - 0,66 кВ | ВВГнг(A)-FRLS | рассматриваются различные стандарты | BYN | 2 | 130 | м | ФРАНКО-СКЛАД ПОКУПАТЕЛЯ Могилев | Оплата в течение 20 банковских дней по факту поставки | протоколы сопротивления изоляции, сертификаты соответствия (сечения кабельного проводника)
Кабель силовой | 4х1,5 - 0,66 кВ | ВВГнг(A)-FRLS | рассматриваются различные стандарты | BYN | 1 | 700 | м | ФРАНКО-СКЛАД ПРОДАВЦА Минск | Предоплата 100% в течение 3 банковских дней с момента регистрации договора на бирже | Предоставлкение паспортов качества на товар и сертификатов.Рассматриваются аналогичные марки
Кабель силовой | 4х1,5 - 0,66 кВ | ВВГнг-LS | рассматриваются различные стандарты | BYN | 2 | 600 | м | ФРАНКО-СКЛАД ПОКУПАТЕЛЯ Гомель | Предоплата 100% в течение 10 банковских дней с момента регистрации договора на бирже | отклонений по метражу не допускается, толеранс 0, поставка в бухтах, наличие сертификатов, паспортов, соответствие ГОСТ 31947-2012, белый
Кабель силовой | 4х1,5 - 0,66 кВ | ВВГнг(А) | рассматриваются различные стандарты | BYN | 2 | 600 | м | ФРАНКО-СКЛАД ПОКУПАТЕЛЯ Гомель | Предоплата 100% в течение 3 банковских дней с момента регистрации договора на бирже | отклонений по метражу не допускается, толеранс 0, поставка в бухтах, наличие сертификатов, паспортов, соответствие ГОСТ 31996-2012
Кабель силовой | 4х1,5 - 0,66 кВ | ВВГнг(А) | рассматриваются различные стандарты | BYN | 1.8 | 10000 | м | ФРАНКО-СКЛАД ПОКУПАТЕЛЯ Минск | Оплата в течение 30 банковских дней по факту поставки | Цена должна быть сформирована с учётом постановления № 116 от 30.12 2022 .О порядке регулирования цен на строительные материалы, изделия, конструкции». Поставщик без письменного согласия Покупателя не вправе уступать свои требования к Покупателю третьим лицам, вытекающие из настоящего договора, в том числе налоговым и иным органам в счёт уплаты причитающихся с Поставщика налогов, сборов (пошлин) и иных обязательных платежей в бюджет и внебюджетные фонды, а также взыскиваемых с Поставщика сумм по исполнительным производствам судов. Сумма денежных средств, внесенных в качестве предоплаты, признается коммерческим займом. В случае просрочки исполнения обязательства по поставке товара за пользование коммерческим займом подлежат уплате проценты в трехкратном размере ставки рефинансирования Национального Банка Республики Беларусь, действующей на момент внесения предоплаты, от суммы внесенной предоплаты, за каждый день неисполнения обязательства. Проценты начисляются со дня получения предоплаты до момента поставки товаров. В случае просрочки исполнения Поставщиком своих обязательств по поставке товара либо недопоставки, Поставщик уплачивает Покупателю пеню в размере 0,1 % процента от стоимости не поставленного или недопоставленного в срок товара за каждый день просрочки, но не более 5% от стоимости не поставленного или недопоставленного в срок товара. За не поставку или недопоставку товара согласно условиям договора Поставщик уплачивает Покупателю штраф в размере 10% стоимости непоставленного или недопоставленного в срок товара. При поставке товара не в ассортименте, определенном условиями договора, Поставщик уплачивает штраф в размере 10% стоимости непоставленного товара в ассортименте. Если поставленный товар не соответствует по качеству стандартам, другой нормативно-технической документации, образцам (эталонам) или иным условиям договора, а также если поставлен некомплектный товар, Поставщик уплачивает Покупателю штраф в размере 25 процентов стоимости некачественного либо неукомплектованного товара. Если весь поставленный товар либо его часть не соответствует по качеству условиям договора, Поставщик производит замену некачественного товара за свой счет в течение 7 календарных дней . В случаях поставки ненадлежащего качества или некомплектного товара с поставщика взыскиваются неустойка (штраф) и причиненные такой поставкой убытки без зачета неустойки (штрафа). В случае несоблюдения сроков оплаты товара Покупатель уплачивает Поставщику пеню в размере 0,1 % от неоплаченной суммы за каждый день просрочки, но не более 5% от суммы неоплаченного платежа. Ответственность за формирование стоимости товара, в соответствии с требованиями действующего законодательства, несет Поставщик. В случае предъявления Покупателю со стороны государственных органов экономических санкций за неправильное, необоснованное формирование цен на поставляемые материалы, изделия, требований о завышении стоимости поставляемого товара, Поставщик возмещает в бесспорном порядке Покупателю все предъявленное последнему в течение 10 календарных дней с даты получения Покупателем соответствующего требования. В соответствии со ст. 30 Закона Республики Беларусь от 05.01.2009г. (ред. от 08.07.2015г.) «О товарных биржах» споры по исполнению биржевого договора рассматриваются в Экономическим судом г. Минска, по месту нахождения покупателя, в порядке, установленном хозяйственным процессуальным законодательством. Стороны договорились, что до обращения в Экономический суд г. Минска обязательным является направление претензии (письменного предложения о добровольном урегулирования спора). Срок рассмотрения претензии – 30 календарных дней.
Кабель силовой | 4х1,5 - 0,66 кВ | ВВГнг(А) | рассматриваются различные стандарты | BYN | 2.75 | 10 | м | ФРАНКО-СКЛАД ПРОДАВЦА Минск | Оплата в течение 10 банковских дней по факту поставки | Договор не по шаблону биржи.
Кабель силовой | 4х1,5 - 0,66 кВ | ВВГнг(А) | рассматриваются различные стандарты | BYN | 2 | 261 | м | ФРАНКО-СКЛАД ПОКУПАТЕЛЯ Могилев | Оплата в течение 20 банковских дней по факту поставки | Перед отгрузкой согласовывать адрес доставки. Рассматриваются аналогичный по свойствам кабель и марка.Кабель должен соответствовать ГОСТ.Обязательное предоставление следующих документов: сертификат соответствия, паспорт качества, протоколы испытаний кабельно-проводниковой продукции, проведенные в аккредитованных испытательных лабораториях РБ.
Кабель силовой | 4х1,5 - 0,66 кВ | ВВГнг(А)-FRLSLTx | рассматриваются различные стандарты | BYN | 1 | 30000 | м | ФРАНКО-СКЛАД ПОКУПАТЕЛЯ Гродно | Оплата в течение 15 банковских дней по факту поставки | Для использования при строительстве объектов.Принимается на склад с сертификатом, паспортом качества. Импортного производства принимается на склад с протоколом испытания из независимой лаборатории РБ.
Кабель силовой | 4х1,5 - 0,66 кВ | ВВГнг(А)-FRLSLTx | рассматриваются различные стандарты | BYN | 4 | 554 | м | ФРАНКО-СКЛАД ПОКУПАТЕЛЯ Могилев | Оплата в течение 20 банковских дней по факту поставки | Рассматриваются аналогичный по свойствам кабель и марка.Кабель должен соответствовать ГОСТ.Обязательное предоставление следующих документов: сертификат соответствия, паспорт качества, протоколы испытаний кабельно-проводниковой продукции, проведенные в аккредитованных испытательных лабораториях Республики Беларусь.
Кабель силовой | 4х1,5 - 0,66 кВ | ВВГнг(А)-LS | рассматриваются различные стандарты | BYN | 2 | 20000 | м | ФРАНКО-СКЛАД ПОКУПАТЕЛЯ Гомель | Оплата в течение 20 банковских дней по факту поставки | в соответствии с ГОСТ 31996-2012, для строительства жилых домов. рассматривается страна происхождения Беларусь.бухты по 100-200 м.п. поставщик обязан приложить протокол испытаний НЕЗАВИСИМОЙ аккредитованной лабораторией РБ на электрическое сопротивжение жилы и изоляции на отруженную продукцию.В случае поставки товара, не соответствующего данным условиям. Продавец берет на себя всерасходы, связанные с возвратом продукции (приведение товара в вид, соответствующийдоговору), а также компенсирует Покупателю возможные убытки, которые понесет Покупатель в связи с нарушением условий договора
Кабель силовой | 4х1,5 - 0,66 кВ | ВВГнг(А)-LS | рассматриваются различные стандарты | BYN | 2.6 | 30 | м | ФРАНКО-СКЛАД ПОКУПАТЕЛЯ Гомель | Оплата в течение 30 банковских дней по факту поставки | Для объектов строительства. Источник финансирования объекта: городской бюджет.
Кабель силовой | 4х1,5 - 0,66 кВ | ВВГнг(А)-LS | рассматриваются различные стандарты | BYN | 1 | 3000 | м | ФРАНКО-СКЛАД ПРОДАВЦА Минский район | Оплата в течение 10 банковских дней по факту поставки | Рассматриваются встречные заявки с аналогами. Рассматриваються встречные заявки с кабелем по ГОСТУ или Белорусским ТУРассматриваются встречные заявки с аналогами. На объект: «Строительство двух коровников на 400 голов и доильно-молочного блока при МТФ Миратичи»
Кабель силовой | 4х1,5 - 0,66 кВ | ВВГнг(А)-LS | рассматриваются различные стандарты | BYN | 0.01 | 50000 | м | ФРАНКО-СКЛАД ПОКУПАТЕЛЯ Минск | Оплата в течение 30 банковских дней по факту поставки
Кабель силовой | 4х1,5 - 0,66 кВ | ВВГнг(А)-LS | рассматриваются различные стандарты | BYN | 2 | 500 | м | ФРАНКО-СКЛАД ПОКУПАТЕЛЯ Минск | Оплата в течение 5 банковских дней по факту поставки | ввг
Кабель силовой | 4х1,5 - 0,66 кВ | ВВГнг(А)-LS | рассматриваются различные стандарты | BYN | 2 | 600 | м | ФРАНКО-СКЛАД ПОКУПАТЕЛЯ Гомель | Предоплата 100% в течение 3 банковских дней с момента регистрации договора на бирже | отклонений по метражу не допускается, толеранс 0, поставка в бухтах, наличие сертификатов, паспортов, соответствие ГОСТ 31996-2012
Кабель силовой | 4х1,5 - 0,66 кВ | ВВГнг(А)-LS | рассматриваются различные стандарты | BYN | 0.1 | 900000 | м | ФРАНКО-СКЛАД ПОКУПАТЕЛЯ Минск | Оплата в течение 30 банковских дней по факту поставки
Кабель силовой | 4х1,5 - 0,66 кВ | ВВГнг(А)-LS | рассматриваются различные стандарты | BYN | 10 | 10000 | м | ФРАНКО-СКЛАД ПОКУПАТЕЛЯ Витебск | Оплата в течение 30 банковских дней по факту поставки | Строительство
Кабель силовой | 4х1,5 - 0,66 кВ | ВВГнг(А)-LS | рассматриваются различные стандарты | BYN | 1.8 | 1000 | м | ФРАНКО-СКЛАД ПРОДАВЦА Гомель | Оплата в течение 30 банковских дней по факту поставки
Кабель силовой | 4х1,5 - 0,66 кВ | ВВГнг(А)-LS | рассматриваются различные стандарты | BYN | 1.5 | 5000 | м | ФРАНКО-СКЛАД ПОКУПАТЕЛЯ Минск | Оплата в течение 30 банковских дней по факту поставки | Одной длиной, или длинами по согласованию с Покупателем. Товар должен быть новый, произведен не ранее 2024 года. Продавец обязан предоставить паспорт завода-изготовителя, сертификат ТР ТС 004/2011 на поставляемый товар.
Кабель силовой | 4х1,5 - 0,66 кВ | ВВГнг(А)-LS | рассматриваются различные стандарты | BYN | 1 | 10000 | м | ФРАНКО-СКЛАД ПОКУПАТЕЛЯ Минск | Оплата в течение 30 банковских дней по факту поставки | Кабель должен соответствовать ГОСТ. Одной длиной. Обязательное предоставление сертификата соответствия и паспорта качества с ТТН.
Кабель силовой | 4х1,5 - 0,66 кВ | ВВГнг(А)-LS | рассматриваются различные стандарты | BYN | 1.8 | 10000 | м | ФРАНКО-СКЛАД ПОКУПАТЕЛЯ Минск | Оплата в течение 30 банковских дней по факту поставки | Цена должна быть сформирована с учётом постановления № 116 от 30.12 2022 .О порядке регулирования цен на строительные материалы, изделия, конструкции». Поставщик без письменного согласия Покупателя не вправе уступать свои требования к Покупателю третьим лицам, вытекающие из настоящего договора, в том числе налоговым и иным органам в счёт уплаты причитающихся с Поставщика налогов, сборов (пошлин) и иных обязательных платежей в бюджет и внебюджетные фонды, а также взыскиваемых с Поставщика сумм по исполнительным производствам судов. Сумма денежных средств, внесенных в качестве предоплаты, признается коммерческим займом. В случае просрочки исполнения обязательства по поставке товара за пользование коммерческим займом подлежат уплате проценты в трехкратном размере ставки рефинансирования Национального Банка Республики Беларусь, действующей на момент внесения предоплаты, от суммы внесенной предоплаты, за каждый день неисполнения обязательства. Проценты начисляются со дня получения предоплаты до момента поставки товаров. В случае просрочки исполнения Поставщиком своих обязательств по поставке товара либо недопоставки, Поставщик уплачивает Покупателю пеню в размере 0,1 % процента от стоимости не поставленного или недопоставленного в срок товара за каждый день просрочки, но не более 5% от стоимости не поставленного или недопоставленного в срок товара. За не поставку или недопоставку товара согласно условиям договора Поставщик уплачивает Покупателю штраф в размере 10% стоимости непоставленного или недопоставленного в срок товара. При поставке товара не в ассортименте, определенном условиями договора, Поставщик уплачивает штраф в размере 10% стоимости непоставленного товара в ассортименте. Если поставленный товар не соответствует по качеству стандартам, другой нормативно-технической документации, образцам (эталонам) или иным условиям договора, а также если поставлен некомплектный товар, Поставщик уплачивает Покупателю штраф в размере 25 процентов стоимости некачественного либо неукомплектованного товара. Если весь поставленный товар либо его часть не соответствует по качеству условиям договора, Поставщик производит замену некачественного товара за свой счет в течение 7 календарных дней . В случаях поставки ненадлежащего качества или некомплектного товара с поставщика взыскиваются неустойка (штраф) и причиненные такой поставкой убытки без зачета неустойки (штрафа). В случае несоблюдения сроков оплаты товара Покупатель уплачивает Поставщику пеню в размере 0,1 % от неоплаченной суммы за каждый день просрочки, но не более 5% от суммы неоплаченного платежа. Ответственность за формирование стоимости товара, в соответствии с требованиями действующего законодательства, несет Поставщик. В случае предъявления Покупателю со стороны государственных органов экономических санкций за неправильное, необоснованное формирование цен на поставляемые материалы, изделия, требований о завышении стоимости поставляемого товара, Поставщик возмещает в бесспорном порядке Покупателю все предъявленное последнему в течение 10 календарных дней с даты получения Покупателем соответствующего требования. В соответствии со ст. 30 Закона Республики Беларусь от 05.01.2009г. (ред. от 08.07.2015г.) «О товарных биржах» споры по исполнению биржевого договора рассматриваются в Экономическим судом г. Минска, по месту нахождения покупателя, в порядке, установленном хозяйственным процессуальным законодательством. Стороны договорились, что до обращения в Экономический суд г. Минска обязательным является направление претензии (письменного предложения о добровольном урегулирования спора). Срок рассмотрения претензии – 30 календарных дней.
Кабель силовой | 4х1,5 - 0,66 кВ | ВВГнг(А)-LS | рассматриваются различные стандарты | BYN | 2 | 10000 | м | ФРАНКО-СКЛАД ПРОДАВЦА Минск | Предоплата 100% в течение 30 банковских дней с момента регистрации договора на бирже | Кабель поставляеться бухтами 100-200 мп. Цена должна быть сформирована с учётом постановления № 116 от 30.12 2022 .О порядке регулирования цен на строительные материалы, изделия, конструкции». Поставщик без письменного согласия Покупателя не вправе уступать свои требования к Покупателю третьим лицам, вытекающие из настоящего договора, в том числе налоговым и иным органам в счёт уплаты причитающихся с Поставщика налогов, сборов (пошлин) и иных обязательных платежей в бюджет и внебюджетные фонды, а также взыскиваемых с Поставщика сумм по исполнительным производствам судов. Сумма денежных средств, внесенных в качестве предоплаты, признается коммерческим займом. В случае просрочки исполнения обязательства по поставке товара за пользование коммерческим займом подлежат уплате проценты в трехкратном размере ставки рефинансирования Национального Банка Республики Беларусь, действующей на момент внесения предоплаты, от суммы внесенной предоплаты, за каждый день неисполнения обязательства. Проценты начисляются со дня получения предоплаты до момента поставки товаров. В случае просрочки исполнения Поставщиком своих обязательств по поставке товара либо недопоставки, Поставщик уплачивает Покупателю пеню в размере 0,1 % процента от стоимости не поставленного или недопоставленного в срок товара за каждый день просрочки, но не более 5% от стоимости не поставленного или недопоставленного в срок товара. За не поставку или недопоставку товара согласно условиям договора Поставщик уплачивает Покупателю штраф в размере 10% стоимости непоставленного или недопоставленного в срок товара. При поставке товара не в ассортименте, определенном условиями договора, Поставщик уплачивает штраф в размере 10% стоимости непоставленного товара в ассортименте. Если поставленный товар не соответствует по качеству стандартам, другой нормативно-технической документации, образцам (эталонам) или иным условиям договора, а также если поставлен некомплектный товар, Поставщик уплачивает Покупателю штраф в размере 25 процентов стоимости некачественного либо неукомплектованного товара. Если весь поставленный товар либо его часть не соответствует по качеству условиям договора, Поставщик производит замену некачественного товара за свой счет в течение 7 календарных дней . В случаях поставки ненадлежащего качества или некомплектного товара с поставщика взыскиваются неустойка (штраф) и причиненные такой поставкой убытки без зачета неустойки (штрафа). В случае несоблюдения сроков оплаты товара Покупатель уплачивает Поставщику пеню в размере 0,1 % от неоплаченной суммы за каждый день просрочки, но не более 5% от суммы неоплаченного платежа. Ответственность за формирование стоимости товара, в соответствии с требованиями действующего законодательства, несет Поставщик. В случае предъявления Покупателю со стороны государственных органов экономических санкций за неправильное, необоснованное формирование цен на поставляемые материалы, изделия, требований о завышении стоимости поставляемого товара, Поставщик возмещает в бесспорном порядке Покупателю все предъявленное последнему в течение 10 календарных дней с даты получения Покупателем соответствующего требования. В соответствии со ст. 30 Закона Республики Беларусь от 05.01.2009г. (ред. от 08.07.2015г.) «О товарных биржах» споры по исполнению биржевого договора рассматриваются в Экономическим судом г. Минска, по месту нахождения покупателя, в порядке, установленном хозяйственным процессуальным законодательством.
Кабель силовой | 4х1,5 - 0,66 кВ | ВВГнг(А)-LS | рассматриваются различные стандарты | BYN | 2.4 | 1000 | м | ФРАНКО-СКЛАД ПРОДАВЦА Минск | Предоплата 50% в течение 30 банковских дней с момента регистрации договора на бирже и 50% в течение 40 банковских дней по факту поставки | Поставщик обязуется поставить продукцию одной длиной. Цена должна быть сформирована с учётом постановления от 30 июля 2021 г. № 73 «О порядке регулирования цен на строительные материалы, изделия, конструкции». Поставщик без письменного согласия Покупателя не вправе уступать свои требования к Покупателю третьим лицам, вытекающие из настоящего договора, в том числе налоговым и иным органам в счёт уплаты причитающихся с Поставщика налогов, сборов (пошлин) и иных обязательных платежей в бюджет и внебюджетные фонды, а также взыскиваемых с Поставщика сумм по исполнительным производствам судов. Сумма денежных средств, внесенных в качестве предоплаты, признается коммерческим займом. В случае просрочки исполнения обязательства по поставке товара за пользование коммерческим займом подлежат уплате проценты в трехкратном размере ставки рефинансирования Национального Банка Республики Беларусь, действующей на момент внесения предоплаты, от суммы внесенной предоплаты, за каждый день неисполнения обязательства. Проценты начисляются со дня получения предоплаты до момента поставки товаров. В случае просрочки исполнения Поставщиком своих обязательств по поставке товара либо недопоставки, Поставщик уплачивает Покупателю пеню в размере 0,1 % процента от стоимости не поставленного или недопоставленного в срок товара за каждый день просрочки, но не более 5% от стоимости не поставленного или недопоставленного в срок товара. За не поставку или недопоставку товара согласно условиям договора Поставщик уплачивает Покупателю штраф в размере 10% стоимости непоставленного или недопоставленного в срок товара. При поставке товара не в ассортименте, определенном условиями договора, Поставщик уплачивает штраф в размере 10% стоимости непоставленного товара в ассортименте. Если поставленный товар не соответствует по качеству стандартам, другой нормативно-технической документации, образцам (эталонам) или иным условиям договора, а также если поставлен некомплектный товар, Поставщик уплачивает Покупателю штраф в размере 25 процентов стоимости некачественного либо неукомплектованного товара. Если весь поставленный товар либо его часть не соответствует по качеству условиям договора, Поставщик производит замену некачественного товара за свой счет в течение 7 календарных дней . В случаях поставки ненадлежащего качества или некомплектного товара с поставщика взыскиваются неустойка (штраф) и причиненные такой поставкой убытки без зачета неустойки (штрафа). В случае несоблюдения сроков оплаты товара Покупатель уплачивает Поставщику пеню в размере 0,1 % от неоплаченной суммы за каждый день просрочки, но не более 5% от суммы неоплаченного платежа. Ответственность за формирование стоимости товара, в соответствии с требованиями действующего законодательства, несет Поставщик. В случае предъявления Покупателю со стороны государственных органов экономических санкций за неправильное, необоснованное формирование цен на поставляемые материалы, изделия, требований о завышении стоимости поставляемого товара, Поставщик возмещает в бесспорном порядке Покупателю все предъявленное последнему в течение 10 календарных дней с даты получения Покупателем соответствующего требования. В соответствии со ст. 30 Закона Республики Беларусь от 05.01.2009г. (ред. от 08.07.2015г.) «О товарных биржах» споры по исполнению биржевого договора рассматриваются в Экономическим судом г. Минска, по месту нахождения покупателя, в порядке, установленном хозяйственным процессуальным законодательством. Стороны договорились, что до обращения в Экономический суд г. Минска обязательным является направление претензии (письменного предложения о добровольном урегулирования спора). Срок рассмотрения претензии – 30 календарных дней.
Кабель силовой | 4х1,5 - 0,66 кВ | ВВГнг(А)-LS | рассматриваются различные стандарты | BYN | 1 | 20000 | м | ФРАНКО-СКЛАД ПОКУПАТЕЛЯ Гродно | Оплата в течение 20 банковских дней по факту поставки | ГОСТ 31996-2012 Для использования при строительстве объектов.Принимается на склад с сертификатом, паспортом качества. Импортного производства принимается на склад с протоколом испытания из независимой лаборатории РБ.
Кабель силовой | 4х1,5 - 0,66 кВ | ВВГнг(А)-LS | рассматриваются различные стандарты | BYN | 2.85 | 1797 | м | ФРАНКО-СКЛАД ПОКУПАТЕЛЯ Минск | Оплата в течение 30 банковских дней по факту поставки | Бухты по 100(200)м + остаток.Кабель должен соответствовать ГОСТ. Поставщик обязан предоставить сертификат и паспорт качества к моменту поставки. Гарантия не менее 5 лет. Закупка осуществляется для строительства объекта. Аналоги не рассматриваются. Рассматривается валюта цены (платежа) только белорусский рубль (BYN).
Кабель силовой | 4х1,5 - 0,66 кВ | ВВГнг(А)-LS | рассматриваются различные стандарты | BYN | 2 | 6000 | м | ФРАНКО-СКЛАД ПОКУПАТЕЛЯ Минск | Предоплата 100% в течение 20 банковских дней с момента регистрации договора на бирже | наличие паспорта и сертификата завода изготовителя. Договор не по шаблону (п 7.1. Все споры и разногласия, возникающие из настоящего договора, подлежат разрешению в Экономическом суде по месту нахождения ответчика. Претензионный порядок обязателен. Срок рассмотрения претензии 5 (пять) календарных дней с момента ее получения). Закупка осуществляется для строительства объекта.
Кабель силовой | 4х1,5 - 0,66 кВ | ВВГнг(А)-LS | рассматриваются различные стандарты | BYN | 1 | 50 | м | ФРАНКО-СКЛАД ПОКУПАТЕЛЯ Минск | Оплата в течение 15 банковских дней по факту поставки | Для объкта строительства. Одним куском. Без толеранса
Кабель силовой | 4х1,5 - 0,66 кВ | ВВГнг(А)-LS | рассматриваются различные стандарты | BYN | 0.1 | 82 | м | ФРАНКО-СКЛАД ПОКУПАТЕЛЯ Минск | Оплата в течение 10 банковских дней по факту поставки | Поставка одним отрезком или кратно согласованным длинам с покупателем. Документы о качестве (сертификат, паспорт на русском языке). Приобретается для нужд строительства объекта. Продавец подтверждает, что цена на товар сформирована с учетом требований актов законодательства Республики Беларусь, регулирующих вопросы ценообразования.
Кабель силовой | 4х1,5 - 0,66 кВ | ВВГнг(А)-LS | рассматриваются различные стандарты | BYN | 0.1 | 82 | м | ФРАНКО-СКЛАД ПОКУПАТЕЛЯ Минск | Оплата в течение 10 банковских дней по факту поставки | Поставка одним отрезком или кратно согласованным длинам с покупателем. Документы о качестве (сертификат, паспорт на русском языке). Приобретается для нужд строительства объекта. Продавец подтверждает, что цена на товар сформирована с учетом требований актов законодательства Республики Беларусь, регулирующих вопросы ценообразования.
Кабель силовой | 4х1,5 - 0,66 кВ | ВВГнг(А)-LS | рассматриваются различные стандарты | BYN | 2.4 | 108 | м | ФРАНКО-СКЛАД ПОКУПАТЕЛЯ Минск | Оплата в течение 30 банковских дней по факту поставки | Паспорт,сертификаты
Кабель силовой | 4х1,5 - 0,66 кВ | ВВГнг(А)-LS | рассматриваются различные стандарты | BYN | 50 | 80 | м | ФРАНКО-СКЛАД ПОКУПАТЕЛЯ Минск | Предоплата 100% в течение 10 банковских дней с момента регистрации договора на бирже | 4х1,5 -0,66. Производство 2022-2023г, гарантия, паспорт, сертификат соответствия.
Кабель силовой | 4х1,5 - 0,66 кВ | ВВГнг(А)-LS | рассматриваются различные стандарты | BYN | 2 | 1860 | м | ФРАНКО-СКЛАД ПОКУПАТЕЛЯ Могилев | Оплата в течение 20 банковских дней по факту поставки | протоколы сопротивления изоляции, сертификаты соответствия (сечения кабельного проводника)
Кабель силовой | 4х1,5 - 0,66 кВ | ВВГнг(А)-LS | рассматриваются различные стандарты | BYN | 2 | 334 | м | ФРАНКО-СКЛАД ПОКУПАТЕЛЯ Могилев | Оплата в течение 20 банковских дней по факту поставки | Перед отгрузкой согласовывать адрес доставки. Рассматриваются аналогичный по свойствам кабель и марка.Кабель должен соответствовать ГОСТ.Обязательное предоставление следующих документов: сертификат соответствия, паспорт качества, протоколы испытаний кабельно-проводниковой продукции, проведенные в аккредитованных испытательных лабораториях РБ.
Кабель силовой | 4х1,5 - 0,66 кВ | ВВГнг(А)-LSLTx | рассматриваются различные стандарты | BYN | 1 | 1000 | м | ФРАНКО-СКЛАД ПРОДАВЦА Минский район | Оплата в течение 20 банковских дней по факту поставки | Рассматриваються аналоги. Рассматриваются в соотвествии с ГОСТ 31996-2012 На объект: Реконструкция хирургического корпуса с пристройкой под установку аппарата МРТ по адресу г.Новогрудок, ул. Волчецкого д53.
Кабель силовой | 4х1,5 - 0,66 кВ | ВВГнг(А)-LSLTx | рассматриваются различные стандарты | BYN | 4.9 | 5000 | м | ФРАНКО-СКЛАД ПОКУПАТЕЛЯ Минск | Оплата в течение 40 банковских дней по факту поставки | Рассматриваются аналогичные марки. Отгрузка бухтами 100-200 м.п. Поставщик без письменного согласия Покупателя не вправе уступать свои требования к Покупателю третьим лицам, вытекающие из настоящего договора, в том числе налоговым и иным органам в счёт уплаты причитающихся с Поставщика налогов, сборов (пошлин) и иных обязательных платежей в бюджет и внебюджетные фонды, а также взыскиваемых с Поставщика сумм по исполнительным производствам судов. Сумма денежных средств, внесенных в качестве предоплаты, признается коммерческим займом. В случае просрочки исполнения обязательства по поставке товара за пользование коммерческим займом подлежат уплате проценты в трехкратном размере ставки рефинансирования Национального Банка Республики Беларусь, действующей на момент внесения предоплаты, от суммы внесенной предоплаты, за каждый день неисполнения обязательства. Проценты начисляются со дня получения предоплаты до момента поставки товаров. В случае просрочки исполнения Поставщиком своих обязательств по поставке товара либо недопоставки, Поставщик уплачивает Покупателю пеню в размере 0,1 % процента от стоимости не поставленного или недопоставленного в срок товара за каждый день просрочки, но не более 5% от стоимости не поставленного или недопоставленного в срок товара. За не поставку или недопоставку товара согласно условиям договора Поставщик уплачивает Покупателю штраф в размере 10% стоимости непоставленного или недопоставленного в срок товара. При поставке товара не в ассортименте, определенном условиями договора, Поставщик уплачивает штраф в размере 10% стоимости непоставленного товара в ассортименте. Если поставленный товар не соответствует по качеству стандартам, другой нормативно-технической документации, образцам (эталонам) или иным условиям договора, а также если поставлен некомплектный товар, Поставщик уплачивает Покупателю штраф в размере 25 процентов стоимости некачественного либо неукомплектованного товара. Если весь поставленный товар либо его часть не соответствует по качеству условиям договора, Поставщик производит замену некачественного товара за свой счет в течение 7 календарных дней . В случаях поставки ненадлежащего качества или некомплектного товара с поставщика взыскиваются неустойка (штраф) и причиненные такой поставкой убытки без зачета неустойки (штрафа). В случае несоблюдения сроков оплаты товара Покупатель уплачивает Поставщику пеню в размере 0,1 % от неоплаченной суммы за каждый день просрочки, но не более 5% от суммы неоплаченного платежа. Ответственность за формирование стоимости товара, в соответствии с требованиями действующего законодательства, несет Поставщик. В случае предъявления Покупателю со стороны государственных органов экономических санкций за неправильное, необоснованное формирование цен на поставляемые материалы, изделия, требований о завышении стоимости поставляемого товара, Поставщик возмещает в бесспорном порядке Покупателю все предъявленное последнему в течение 10 календарных дней с даты получения Покупателем соответствующего требования. В соответствии со ст. 30 Закона Республики Беларусь от 05.01.2009г. (ред. от 08.07.2015г.) «О товарных биржах» споры по исполнению биржевого договора рассматриваются в Экономическим судом г. Минска, по месту нахождения покупателя, в порядке, установленном хозяйственным процессуальным законодательством. Стороны договорились, что до обращения в Экономический суд г. Минска обязательным является направление претензии (письменного предложения о добровольном урегулирования спора). Срок рассмотрения претензии – 30 календарных дней.
Кабель силовой | 4х1,5 - 0,66 кВ | ВВГнг(А)-LSLTx | рассматриваются различные стандарты | BYN | 1 | 10000 | м | ФРАНКО-СКЛАД ПОКУПАТЕЛЯ Гродно | Оплата в течение 20 банковских дней по факту поставки | Для использования при строительстве объектов.Принимается на склад с сертификатом, паспортом качества. Импортного производства принимается на склад с протоколом испытания из независимой лаборатории РБ.
Кабель силовой | 4х1,5 - 0,66 кВ | ВВГнг(А)-LSLTx | рассматриваются различные стандарты | BYN | 3 | 1272 | м | ФРАНКО-СКЛАД ПОКУПАТЕЛЯ Могилев | Оплата в течение 20 банковских дней по факту поставки | Рассматриваются аналогичный по свойствам кабель и марка.Кабель должен соответствовать ГОСТ.Обязательное предоставление следующих документов: сертификат соответствия, паспорт качества, протоколы испытаний кабельно-проводниковой продукции, проведенные в аккредитованных испытательных лабораториях Республики Беларусь.
Кабель силовой | 4х1,5 - 0,66 кВ | ВВГнг(А)-LS-П | рассматриваются различные стандарты | BYN | 1.5 | 6380 | м | ФРАНКО-СКЛАД ПОКУПАТЕЛЯ Могилев | Оплата в течение 20 банковских дней по факту поставки | Рассматриваются аналогичный по свойствам кабель и марка. Кабель должен соответствовать ГОСТ.Обязательное предоставление следующих документов: сертификат соответствия, паспорт качества, протоколы испытаний кабельно-проводниковой продукции, проведенные в аккредитованных испытательных лабораториях РБ.
Кабель силовой | 4х1,5 - 0,66 кВ | ВВГнг(А)-П | рассматриваются различные стандарты | BYN | 2 | 600 | м | ФРАНКО-СКЛАД ПОКУПАТЕЛЯ Гомель | Предоплата 100% в течение 10 банковских дней с момента регистрации договора на бирже | отклонений по метражу не допускается, толеранс 0, поставка в бухтах, наличие сертификатов, паспортов, соответствие ГОСТ 31947-2012, белый
Кабель силовой | 4х1,5 - 0,66 кВ | ВВГнг(А)-П | рассматриваются различные стандарты | BYN | 5 | 882 | м | ФРАНКО-СКЛАД ПОКУПАТЕЛЯ Могилев | Оплата в течение 20 банковских дней по факту поставки | Рассматриваются аналогичный по свойствам кабель и марка.Кабель должен соответствовать ГОСТ.Обязательное предоставление следующих документов: сертификат соответствия, паспорт качества, протоколы испытаний кабельно-проводниковой продукции, проведенные в аккредитованных испытательных лабораториях РБ.
Кабель силовой | 4х1,5 - 0,66 кВ | ВВГнг-П | рассматриваются различные стандарты | BYN | 2 | 600 | м | ФРАНКО-СКЛАД ПОКУПАТЕЛЯ Гомель | Предоплата 100% в течение 10 банковских дней с момента регистрации договора на бирже | отклонений по метражу не допускается, толеранс 0, поставка в бухтах, наличие сертификатов, паспортов, соответствие ГОСТ 31947-2012, белый
Кабель силовой | 4х1,5 - 0,66 кВ | ВВГ-Пнг(А) | рассматриваются различные стандарты | BYN | 2 | 600 | м | ФРАНКО-СКЛАД ПОКУПАТЕЛЯ Гомель | Предоплата 100% в течение 10 банковских дней с момента регистрации договора на бирже | отклонений по метражу не допускается, толеранс 0, поставка в бухтах, наличие сертификатов, паспортов, соответствие ГОСТ 31947-2012, белый
Кабель силовой | 4х1,5 - 0,66 кВ | ВВГ-Пнг(А)-LS | рассматриваются различные стандарты | BYN | 1 | 10000 | м | ФРАНКО-СКЛАД ПОКУПАТЕЛЯ Гомель | Оплата в течение 20 банковских дней по факту поставки | в соответствии с ГОСТ 31996-2012, для строительства жилых домов. рассматривается страна происхождения Беларусь.бухты по 100-200 м.п. поставщик обязан приложить протокол испытаний НЕЗАВИСИМОЙ аккредитованной лабораторией РБ на электрическое сопротивжение жилы и изоляции на отруженную продукцию.В случае поставки товара, не соответствующего данным условиям. Продавец берет на себя всерасходы, связанные с возвратом продукции (приведение товара в вид, соответствующийдоговору), а также компенсирует Покупателю возможные убытки, которые понесет Покупатель в связи с нарушением условий договора
Кабель силовой | 4х1,5 - 0,66 кВ | ВВГ-Пнг(А)-LS | рассматриваются различные стандарты | BYN | 2 | 600 | м | ФРАНКО-СКЛАД ПОКУПАТЕЛЯ Гомель | Предоплата 100% в течение 10 банковских дней с момента регистрации договора на бирже | отклонений по метражу не допускается, толеранс 0, поставка в бухтах, наличие сертификатов, паспортов, соответствие ГОСТ 31947-2012, белый
Кабель силовой | 4х1,5 - 0,66 кВ | ВВГ-Пнг(А)-LS | рассматриваются различные стандарты | BYN | 2 | 40000 | м | ФРАНКО-СКЛАД ПОКУПАТЕЛЯ Гомель | Оплата в течение 20 банковских дней по факту поставки | страна происхождения - БЕЛАРУСЬ. ГОСТ 31996-2012. с протоколом испытания аккредитованнойлабораторией РБ
Кабель силовой | 4х1,5 - 0,66 кВ | ВВГ-Пнг(А)-LS | рассматриваются различные стандарты | BYN | 1 | 1000 | м | ФРАНКО-СКЛАД ПРОДАВЦА Минск | Предоплата 100% в течение 3 банковских дней с момента регистрации договора на бирже | Предоставлкение паспортов качества на товар и сертификатов.Рассматриваются аналогичные марки
Кабель силовой | 4х1,5 - 0,66 кВ | ВВГ-Пнг(А)-LSLTx | рассматриваются различные стандарты | BYN | 4.9 | 5000 | м | ФРАНКО-СКЛАД ПОКУПАТЕЛЯ Минск | Оплата в течение 40 банковских дней по факту поставки | Рассматриваются аналогичные марки. Отгрузка бухтами 100-200 м.п. Поставщик без письменного согласия Покупателя не вправе уступать свои требования к Покупателю третьим лицам, вытекающие из настоящего договора, в том числе налоговым и иным органам в счёт уплаты причитающихся с Поставщика налогов, сборов (пошлин) и иных обязательных платежей в бюджет и внебюджетные фонды, а также взыскиваемых с Поставщика сумм по исполнительным производствам судов. Сумма денежных средств, внесенных в качестве предоплаты, признается коммерческим займом. В случае просрочки исполнения обязательства по поставке товара за пользование коммерческим займом подлежат уплате проценты в трехкратном размере ставки рефинансирования Национального Банка Республики Беларусь, действующей на момент внесения предоплаты, от суммы внесенной предоплаты, за каждый день неисполнения обязательства. Проценты начисляются со дня получения предоплаты до момента поставки товаров. В случае просрочки исполнения Поставщиком своих обязательств по поставке товара либо недопоставки, Поставщик уплачивает Покупателю пеню в размере 0,1 % процента от стоимости не поставленного или недопоставленного в срок товара за каждый день просрочки, но не более 5% от стоимости не поставленного или недопоставленного в срок товара. За не поставку или недопоставку товара согласно условиям договора Поставщик уплачивает Покупателю штраф в размере 10% стоимости непоставленного или недопоставленного в срок товара. При поставке товара не в ассортименте, определенном условиями договора, Поставщик уплачивает штраф в размере 10% стоимости непоставленного товара в ассортименте. Если поставленный товар не соответствует по качеству стандартам, другой нормативно-технической документации, образцам (эталонам) или иным условиям договора, а также если поставлен некомплектный товар, Поставщик уплачивает Покупателю штраф в размере 25 процентов стоимости некачественного либо неукомплектованного товара. Если весь поставленный товар либо его часть не соответствует по качеству условиям договора, Поставщик производит замену некачественного товара за свой счет в течение 7 календарных дней . В случаях поставки ненадлежащего качества или некомплектного товара с поставщика взыскиваются неустойка (штраф) и причиненные такой поставкой убытки без зачета неустойки (штрафа). В случае несоблюдения сроков оплаты товара Покупатель уплачивает Поставщику пеню в размере 0,1 % от неоплаченной суммы за каждый день просрочки, но не более 5% от суммы неоплаченного платежа. Ответственность за формирование стоимости товара, в соответствии с требованиями действующего законодательства, несет Поставщик. В случае предъявления Покупателю со стороны государственных органов экономических санкций за неправильное, необоснованное формирование цен на поставляемые материалы, изделия, требований о завышении стоимости поставляемого товара, Поставщик возмещает в бесспорном порядке Покупателю все предъявленное последнему в течение 10 календарных дней с даты получения Покупателем соответствующего требования. В соответствии со ст. 30 Закона Республики Беларусь от 05.01.2009г. (ред. от 08.07.2015г.) «О товарных биржах» споры по исполнению биржевого договора рассматриваются в Экономическим судом г. Минска, по месту нахождения покупателя, в порядке, установленном хозяйственным процессуальным законодательством. Стороны договорились, что до обращения в Экономический суд г. Минска обязательным является направление претензии (письменного предложения о добровольном урегулирования спора). Срок рассмотрения претензии – 30 календарных дней.
Кабель силовой | 4х1,5 - 0,66 кВ | ВВГ-Пнг(А)-LSLTx | рассматриваются различные стандарты | BYN | 2 | 995 | м | ФРАНКО-СКЛАД ПОКУПАТЕЛЯ Могилев | Оплата в течение 20 банковских дней по факту поставки | Рассматриваются аналогичный по свойствам кабель и марка.Кабель должен соответствовать ГОСТ.Обязательное предоставление следующих документов: сертификат соответствия, паспорт качества, протоколы испытаний кабельно-проводниковой продукции, проведенные в аккредитованных испытательных лабораториях РБ.
Кабель силовой | 4х1,5 - 0,66 кВ | ВВГЭнг (А) | рассматриваются различные стандарты | BYN | 3 | 500 | м | ФРАНКО-СКЛАД ПОКУПАТЕЛЯ Гомель | Оплата в течение 20 банковских дней по факту поставки
Кабель силовой | 4х1,5 - 0,66 кВ | ВВГЭнг (А) | рассматриваются различные стандарты | BYN | 3 | 2000 | м | ФРАНКО-СКЛАД ПОКУПАТЕЛЯ Минск | Предоплата 100% в течение 30 банковских дней с момента регистрации договора на бирже | Поставщик без письменного согласия Покупателя не вправе уступать свои требования к Покупателю третьим лицам, вытекающие из настоящего договора, в том числе налоговым и иным органам в счёт уплаты причитающихся с Поставщика налогов, сборов (пошлин) и иных обязательных платежей в бюджет и внебюджетные фонды, а также взыскиваемых с Поставщика сумм по исполнительным производствам судов. Сумма денежных средств, внесенных в качестве предоплаты, признается коммерческим займом. В случае просрочки исполнения обязательства по поставке товара за пользование коммерческим займом подлежат уплате проценты в трехкратном размере ставки рефинансирования Национального Банка Республики Беларусь, действующей на момент внесения предоплаты, от суммы внесенной предоплаты, за каждый день неисполнения обязательства. Проценты начисляются со дня получения предоплаты до момента поставки товаров. В случае просрочки исполнения Поставщиком своих обязательств по поставке товара либо недопоставки, Поставщик уплачивает Покупателю пеню в размере 0,1 % процента от стоимости не поставленного или недопоставленного в срок товара за каждый день просрочки, но не более 5% от стоимости не поставленного или недопоставленного в срок товара. За не поставку или недопоставку товара согласно условиям договора Поставщик уплачивает Покупателю штраф в размере 10% стоимости непоставленного или недопоставленного в срок товара. При поставке товара не в ассортименте, определенном условиями договора, Поставщик уплачивает штраф в размере 10% стоимости непоставленного товара в ассортименте. Если поставленный товар не соответствует по качеству стандартам, другой нормативно-технической документации, образцам (эталонам) или иным условиям договора, а также если поставлен некомплектный товар, Поставщик уплачивает Покупателю штраф в размере 25 процентов стоимости некачественного либо неукомплектованного товара. Если весь поставленный товар либо его часть не соответствует по качеству условиям договора, Поставщик производит замену некачественного товара за свой счет в течение 7 календарных дней . В случаях поставки ненадлежащего качества или некомплектного товара с поставщика взыскиваются неустойка (штраф) и причиненные такой поставкой убытки без зачета неустойки (штрафа). В случае несоблюдения сроков оплаты товара Покупатель уплачивает Поставщику пеню в размере 0,1 % от неоплаченной суммы за каждый день просрочки, но не более 5% от суммы неоплаченного платежа. Ответственность за формирование стоимости товара, в соответствии с требованиями действующего законодательства, несет Поставщик. В случае предъявления Покупателю со стороны государственных органов экономических санкций за неправильное, необоснованное формирование цен на поставляемые материалы, изделия, требований о завышении стоимости поставляемого товара, Поставщик возмещает в бесспорном порядке Покупателю все предъявленное последнему в течение 10 календарных дней с даты получения Покупателем соответствующего требования. В соответствии со ст. 30 Закона Республики Беларусь от 05.01.2009г. (ред. от 08.07.2015г.) «О товарных биржах» споры по исполнению биржевого договора рассматриваются в Экономическим судом г. Минска, по месту нахождения покупателя, в порядке, установленном хозяйственным процессуальным законодательством. Стороны договорились, что до обращения в Экономический суд г. Минска обязательным является направление претензии (письменного предложения о добровольном урегулирования спора). Срок рассмотрения претензии – 30 календарных дней.
Кабель силовой | 4х1,5 - 0,66 кВ | ВВГЭнг (А) | рассматриваются различные стандарты | BYN | 1 | 1000 | м | ФРАНКО-СКЛАД ПОКУПАТЕЛЯ Гродно | Оплата в течение 10 банковских дней по факту поставки | Для использования при строительстве объектов.
Кабель силовой | 4х1,5 - 0,66 кВ | ВВГЭнг (А) | рассматриваются различные стандарты | BYN | 1 | 10000 | м | ФРАНКО-СКЛАД ПОКУПАТЕЛЯ Гродно | Оплата в течение 20 банковских дней по факту поставки | Для использования при строительстве объектов.Принимается на склад с сертификатом, паспортом качества. Импортного производства принимается на склад с протоколом испытания из независимой лаборатории РБ.
Кабель силовой | 4х1,5 - 0,66 кВ | ВВГЭнг(А)-LS | рассматриваются различные стандарты | BYN | 3 | 500 | м | ФРАНКО-СКЛАД ПОКУПАТЕЛЯ Гомель | Оплата в течение 20 банковских дней по факту поставки
Кабель силовой | 4х1,5 - 0,66 кВ | ВВГЭнг(А)-LS | рассматриваются различные стандарты | BYN | 2.5 | 10 | м | ФРАНКО-СКЛАД ПОКУПАТЕЛЯ Кормянский район | Предоплата 100% в течение 30 банковских дней с момента регистрации договора на бирже | отклонений по метражу не допускается, толеранс 0, поставка бухтами, соответствие ГОСТ 31996-2012,
Кабель силовой | 4х1,5 - 0,66 кВ | ВВГЭнг(А)-LS | рассматриваются различные стандарты | BYN | 2.5 | 10 | м | ФРАНКО-СКЛАД ПОКУПАТЕЛЯ Кормянский район | Предоплата 100% в течение 30 банковских дней с момента регистрации договора на бирже | отклонений по метражу не допускается, толеранс 0, поставка бухтами, соответствие ГОСТ 31996-2012,
Кабель силовой | 4х1,5 - 0,66 кВ | ВВГЭнг(А)-LS | рассматриваются различные стандарты | BYN | 3 | 2000 | м | ФРАНКО-СКЛАД ПОКУПАТЕЛЯ Минск | Предоплата 100% в течение 30 банковских дней с момента регистрации договора на бирже | Поставщик без письменного согласия Покупателя не вправе уступать свои требования к Покупателю третьим лицам, вытекающие из настоящего договора, в том числе налоговым и иным органам в счёт уплаты причитающихся с Поставщика налогов, сборов (пошлин) и иных обязательных платежей в бюджет и внебюджетные фонды, а также взыскиваемых с Поставщика сумм по исполнительным производствам судов. Сумма денежных средств, внесенных в качестве предоплаты, признается коммерческим займом. В случае просрочки исполнения обязательства по поставке товара за пользование коммерческим займом подлежат уплате проценты в трехкратном размере ставки рефинансирования Национального Банка Республики Беларусь, действующей на момент внесения предоплаты, от суммы внесенной предоплаты, за каждый день неисполнения обязательства. Проценты начисляются со дня получения предоплаты до момента поставки товаров. В случае просрочки исполнения Поставщиком своих обязательств по поставке товара либо недопоставки, Поставщик уплачивает Покупателю пеню в размере 0,1 % процента от стоимости не поставленного или недопоставленного в срок товара за каждый день просрочки, но не более 5% от стоимости не поставленного или недопоставленного в срок товара. За не поставку или недопоставку товара согласно условиям договора Поставщик уплачивает Покупателю штраф в размере 10% стоимости непоставленного или недопоставленного в срок товара. При поставке товара не в ассортименте, определенном условиями договора, Поставщик уплачивает штраф в размере 10% стоимости непоставленного товара в ассортименте. Если поставленный товар не соответствует по качеству стандартам, другой нормативно-технической документации, образцам (эталонам) или иным условиям договора, а также если поставлен некомплектный товар, Поставщик уплачивает Покупателю штраф в размере 25 процентов стоимости некачественного либо неукомплектованного товара. Если весь поставленный товар либо его часть не соответствует по качеству условиям договора, Поставщик производит замену некачественного товара за свой счет в течение 7 календарных дней . В случаях поставки ненадлежащего качества или некомплектного товара с поставщика взыскиваются неустойка (штраф) и причиненные такой поставкой убытки без зачета неустойки (штрафа). В случае несоблюдения сроков оплаты товара Покупатель уплачивает Поставщику пеню в размере 0,1 % от неоплаченной суммы за каждый день просрочки, но не более 5% от суммы неоплаченного платежа. Ответственность за формирование стоимости товара, в соответствии с требованиями действующего законодательства, несет Поставщик. В случае предъявления Покупателю со стороны государственных органов экономических санкций за неправильное, необоснованное формирование цен на поставляемые материалы, изделия, требований о завышении стоимости поставляемого товара, Поставщик возмещает в бесспорном порядке Покупателю все предъявленное последнему в течение 10 календарных дней с даты получения Покупателем соответствующего требования. В соответствии со ст. 30 Закона Республики Беларусь от 05.01.2009г. (ред. от 08.07.2015г.) «О товарных биржах» споры по исполнению биржевого договора рассматриваются в Экономическим судом г. Минска, по месту нахождения покупателя, в порядке, установленном хозяйственным процессуальным законодательством. Стороны договорились, что до обращения в Экономический суд г. Минска обязательным является направление претензии (письменного предложения о добровольном урегулирования спора). Срок рассмотрения претензии – 30 календарных дней.
Кабель силовой | 4х1,5 - 0,66 кВ | ВВГЭнг(А)-LS | рассматриваются различные стандарты | BYN | 1 | 1000 | м | ФРАНКО-СКЛАД ПОКУПАТЕЛЯ Гродно | Оплата в течение 10 банковских дней по факту поставки | Для использования при строительстве объектов.
Кабель силовой | 4х1,5 - 0,66 кВ | ВВГЭнг(А)-LS | рассматриваются различные стандарты | BYN | 1 | 10000 | м | ФРАНКО-СКЛАД ПОКУПАТЕЛЯ Гродно | Оплата в течение 20 банковских дней по факту поставки | Для использования при строительстве объектов.Принимается на склад с сертификатом, паспортом качества. Импортного производства принимается на склад с протоколом испытания из независимой лаборатории РБ.
Кабель силовой | 4х1,5 - 0,66 кВ | КВББШвнг(А)-LS | рассматриваются различные стандарты | BYN | 2 | 180 | м | ФРАНКО-СКЛАД ПОКУПАТЕЛЯ Гомель | Оплата в течение 20 банковских дней по факту поставки | одной длиной. С протоколом испытаний аккредитованной лабораторией РБ.
Кабель силовой | 4х1,5 - 0,66 кВ | КГ | рассматриваются различные стандарты | BYN | 10 | 1000 | м | ФРАНКО-СКЛАД ПОКУПАТЕЛЯ Витебск | Оплата в течение 30 банковских дней по факту поставки | Строительство
Кабель силовой | 4х1,5 - 0,66 кВ | КГВВГнг(А) | рассматриваются различные стандарты | BYN | 2 | 1000 | м | ФРАНКО-СКЛАД ПОКУПАТЕЛЯ Минск | Оплата в течение 10 банковских дней по факту поставки | Цельным метражем. Рассматриваются различные марки.
Кабель силовой | 4х1,5 - 0,66 кВ | КГВВНГ(А)-LS | рассматриваются различные стандарты | BYN | 2 | 180 | м | ФРАНКО-СКЛАД ПОКУПАТЕЛЯ Береза | Оплата в течение 20 банковских дней по факту поставки | Предоставление паспортов качества на товар и сертификатов. Рассматриваются аналогичные марки и типоразмер.
Кабель силовой | 4х1,5 - 0,66 кВ | КГВЭВнг(А) | рассматриваются различные стандарты | BYN | 2 | 95 | м | ФРАНКО-СКЛАД ПОКУПАТЕЛЯ Гомель | Оплата в течение 20 банковских дней по факту поставки
Кабель силовой | 4х1,5 - 0,66 кВ | КГВЭВнг(А) | рассматриваются различные стандарты | BYN | 1 | 10000 | м | ФРАНКО-СКЛАД ПОКУПАТЕЛЯ Гродно | Оплата в течение 20 банковских дней по факту поставки | Для использования при строительстве объектов.Принимается на склад с сертификатом, паспортом качества. Импортного производства принимается на склад с протоколом испытания из независимой лаборатории РБ.
Кабель силовой | 4х1,5 - 0,66 кВ | КГВЭВнг(А)-LS | рассматриваются различные стандарты | BYN | 10 | 1000 | м | ФРАНКО-СКЛАД ПОКУПАТЕЛЯ Витебск | Оплата в течение 30 банковских дней по факту поставки | Строительство
Кабель силовой | 4х1,5 - 0,66 кВ | КГВЭВнг(А)-LS | рассматриваются различные стандарты | BYN | 3 | 1000 | м | ФРАНКО-СКЛАД ПОКУПАТЕЛЯ Гродно | Оплата в течение 5 банковских дней по факту поставки | Для использования при строительстве объектов.
Кабель силовой | 4х1,5 - 0,66 кВ | КГВЭВнг(А)-LS | рассматриваются различные стандарты | BYN | 1 | 10000 | м | ФРАНКО-СКЛАД ПОКУПАТЕЛЯ Гродно | Оплата в течение 20 банковских дней по факту поставки | Для использования при строительстве объектов.Принимается на склад с сертификатом, паспортом качества. Импортного производства принимается на склад с протоколом испытания из независимой лаборатории РБ.
Кабель силовой | 4х1,5 - 0,66 кВ | КГН | рассматриваются различные стандарты | BYN | 2 | 6000 | м | ФРАНКО-СКЛАД ПОКУПАТЕЛЯ Минск | Предоплата 100% в течение 20 банковских дней с момента регистрации договора на бирже | наличие паспорта и сертификата завода изготовителя. Договор не по шаблону (п 7.1. Все споры и разногласия, возникающие из настоящего договора, подлежат разрешению в Экономическом суде по месту нахождения ответчика. Претензионный порядок обязателен. Срок рассмотрения претензии 5 (пять) календарных дней с момента ее получения). Закупка осуществляется для строительства объекта.
Кабель силовой | 4х1,5 - 0,66 кВ | КПГ | рассматриваются различные стандарты | BYN | 3 | 148 | м | ФРАНКО-СКЛАД ПОКУПАТЕЛЯ Могилев | Оплата в течение 20 банковских дней по факту поставки | Рассматриваются аналогичный по свойствам провод и марка.Провод должен соответствовать ГОСТ.Обязательное предоставление следующих документов: сертификат соответствия, паспорт качества, протоколы испытаний кабельно-проводниковой продукции, проведенные в аккредитованных испытательных лабораториях РБ.
Кабель силовой | 4х1,5 - 1,00 кВ | АВВГнг(А)-LS | рассматриваются различные стандарты | BYN | 2 | 200 | м | ФРАНКО-СКЛАД ПОКУПАТЕЛЯ Могилев | Оплата в течение 20 банковских дней по факту поставки | Рассматриваются аналогичный по свойствам кабель и марка.Кабель должен соответствовать ГОСТ.Обязательное предоставление следующих документов: сертификат соответствия, паспорт качества, протоколы испытаний кабельно-проводниковой продукции, проведенные в аккредитованных испытательных лабораториях Республики Беларусь.
Кабель силовой | 4х1,5 - 1,00 кВ | ВВГ | рассматриваются различные стандарты | BYN | 5 | 1000 | м | ФРАНКО-СКЛАД ПРОДАВЦА Минск | Оплата в течение 20 банковских дней по факту поставки
Кабель силовой | 4х1,5 - 1,00 кВ | ВВГнг | рассматриваются различные стандарты | BYN | 2 | 700 | м | ФРАНКО-СКЛАД ПОКУПАТЕЛЯ Могилев | Оплата в течение 20 банковских дней по факту поставки | Рассматриваются аналогичный по свойствам кабель и марка.Кабель должен соответствовать ГОСТ.Обязательное предоставление следующих документов: сертификат соответствия, паспорт качества, протоколы испытаний кабельно-проводниковой продукции, проведенные в аккредитованных испытательных лабораториях РБ.
Кабель силовой | 4х1,5 - 1,00 кВ | ВВГнг(А) | рассматриваются различные стандарты | BYN | 2 | 261 | м | ФРАНКО-СКЛАД ПОКУПАТЕЛЯ Могилев | Оплата в течение 20 банковских дней по факту поставки | Перед отгрузкой согласовывать адрес доставки. Рассматриваются аналогичный по свойствам кабель и марка.Кабель должен соответствовать ГОСТ.Обязательное предоставление следующих документов: сертификат соответствия, паспорт качества, протоколы испытаний кабельно-проводниковой продукции, проведенные в аккредитованных испытательных лабораториях РБ.
Кабель силовой | 4х1,5 - 1,00 кВ | ВВГнг(А)-FRLSLTx | рассматриваются различные стандарты | BYN | 4 | 554 | м | ФРАНКО-СКЛАД ПОКУПАТЕЛЯ Могилев | Оплата в течение 20 банковских дней по факту поставки | Рассматриваются аналогичный по свойствам кабель и марка.Кабель должен соответствовать ГОСТ.Обязательное предоставление следующих документов: сертификат соответствия, паспорт качества, протоколы испытаний кабельно-проводниковой продукции, проведенные в аккредитованных испытательных лабораториях Республики Беларусь.
Кабель силовой | 4х1,5 - 1,00 кВ | ВВГнг(А)-LS | рассматриваются различные стандарты | BYN | 1 | 3000 | м | ФРАНКО-СКЛАД ПРОДАВЦА Минский район | Оплата в течение 10 банковских дней по факту поставки | Рассматриваются встречные заявки с различными маркам. Для комплектации объекта Строительство двух коровников на 400 голов на ферме Миратичи Кореличского района Рассматриваются встречные заявки с аналогами. Рассматриваються встречные заявки с кабелем по ГОСТУ или Белорусским ТУ
Кабель силовой | 4х1,5 - 1,00 кВ | ВВГнг(А)-LS | рассматриваются различные стандарты | BYN | 2 | 334 | м | ФРАНКО-СКЛАД ПОКУПАТЕЛЯ Могилев | Оплата в течение 20 банковских дней по факту поставки | Перед отгрузкой согласовывать адрес доставки. Рассматриваются аналогичный по свойствам кабель и марка.Кабель должен соответствовать ГОСТ.Обязательное предоставление следующих документов: сертификат соответствия, паспорт качества, протоколы испытаний кабельно-проводниковой продукции, проведенные в аккредитованных испытательных лабораториях РБ.
Кабель силовой | 4х1,5 - 1,00 кВ | ВВГнг(А)-LSLTx | рассматриваются различные стандарты | BYN | 3 | 1272 | м | ФРАНКО-СКЛАД ПОКУПАТЕЛЯ Могилев | Оплата в течение 20 банковских дней по факту поставки | Рассматриваются аналогичный по свойствам кабель и марка.Кабель должен соответствовать ГОСТ.Обязательное предоставление следующих документов: сертификат соответствия, паспорт качества, протоколы испытаний кабельно-проводниковой продукции, проведенные в аккредитованных испытательных лабораториях Республики Беларусь.
Кабель силовой | 4х1,5 - 1,00 кВ | ВВГнг(А)-LS-П | рассматриваются различные стандарты | BYN | 1.5 | 6380 | м | ФРАНКО-СКЛАД ПОКУПАТЕЛЯ Могилев | Оплата в течение 20 банковских дней по факту поставки | Рассматриваются аналогичный по свойствам кабель и марка. Кабель должен соответствовать ГОСТ.Обязательное предоставление следующих документов: сертификат соответствия, паспорт качества, протоколы испытаний кабельно-проводниковой продукции, проведенные в аккредитованных испытательных лабораториях РБ.
Кабель силовой | 4х1,5 - 1,00 кВ | ВВГнг(А)-П | рассматриваются различные стандарты | BYN | 5 | 882 | м | ФРАНКО-СКЛАД ПОКУПАТЕЛЯ Могилев | Оплата в течение 20 банковских дней по факту поставки | Рассматриваются аналогичный по свойствам кабель и марка.Кабель должен соответствовать ГОСТ.Обязательное предоставление следующих документов: сертификат соответствия, паспорт качества, протоколы испытаний кабельно-проводниковой продукции, проведенные в аккредитованных испытательных лабораториях РБ.
Кабель силовой | 4х1,5 - 1,00 кВ | ВВГ-Пнг(А)-LSLTx | рассматриваются различные стандарты | BYN | 2 | 995 | м | ФРАНКО-СКЛАД ПОКУПАТЕЛЯ Могилев | Оплата в течение 20 банковских дней по факту поставки | Рассматриваются аналогичный по свойствам кабель и марка.Кабель должен соответствовать ГОСТ.Обязательное предоставление следующих документов: сертификат соответствия, паспорт качества, протоколы испытаний кабельно-проводниковой продукции, проведенные в аккредитованных испытательных лабораториях РБ.
Кабель силовой | 4х1,5 - 1,00 кВ | ВВГЭнг(А)-LS | рассматриваются различные стандарты | BYN | 2.5 | 10 | м | ФРАНКО-СКЛАД ПОКУПАТЕЛЯ Кормянский район | Предоплата 100% в течение 30 банковских дней с момента регистрации договора на бирже | отклонений по метражу не допускается, толеранс 0, поставка бухтами, соответствие ГОСТ 31996-2012,
Кабель силовой | 4х1,5 - 1,00 кВ | ВВГЭнг(А)-LS | рассматриваются различные стандарты | BYN | 2.5 | 10 | м | ФРАНКО-СКЛАД ПОКУПАТЕЛЯ Кормянский район | Предоплата 100% в течение 30 банковских дней с момента регистрации договора на бирже | отклонений по метражу не допускается, толеранс 0, поставка бухтами, соответствие ГОСТ 31996-2012,
Кабель силовой | 4х1,5 - 1,00 кВ | КГВВНГ(А)-LS | рассматриваются различные стандарты | BYN | 2 | 180 | м | ФРАНКО-СКЛАД ПОКУПАТЕЛЯ Береза | Оплата в течение 20 банковских дней по факту поставки | Предоставление паспортов качества на товар и сертификатов. Рассматриваются аналогичные марки и типоразмер.
Кабель силовой | 4х1,5 - 1,00 кВ | КПГ | рассматриваются различные стандарты | BYN | 3 | 148 | м | ФРАНКО-СКЛАД ПОКУПАТЕЛЯ Могилев | Оплата в течение 20 банковских дней по факту поставки | Рассматриваются аналогичный по свойствам провод и марка.Провод должен соответствовать ГОСТ.Обязательное предоставление следующих документов: сертификат соответствия, паспорт качества, протоколы испытаний кабельно-проводниковой продукции, проведенные в аккредитованных испытательных лабораториях РБ.
Кабель силовой | 4х1,5ок(N) - 0,66 | ВВГнг(А)-LS | рассматриваются различные стандарты | BYN | 32 | 500 | м | ФРАНКО-СКЛАД ПОКУПАТЕЛЯ Минск | Оплата в течение 30 банковских дней по факту поставки
Кабель силовой | 4х1,5ок(N) - 0,66 | ВВГнг(А)-LS-П | рассматриваются различные стандарты | BYN | 50 | 30 | м | ФРАНКО-СКЛАД ПОКУПАТЕЛЯ Минск | Предоплата 100% в течение 10 банковских дней с момента регистрации договора на бирже | 4х1,5 ок-0,66. Производство 2022-2023г, гарантия, паспорт, сертификат соответствия.
Кабель силовой | 4х150 - 1 | АВБбШв | рассматриваются различные стандарты | BYN | 10 | 250 | м | ФРАНКО-СКЛАД ПОКУПАТЕЛЯ Гомель | Оплата в течение 20 банковских дней по факту поставки | одной длины, поставка с протоколами испытаний, паспортами, сертификатами для применения в РБ
Кабель силовой | 4х150 - 1 | АВБбШв | рассматриваются различные стандарты | BYN | 20 | 476 | м | ФРАНКО-СКЛАД ПОКУПАТЕЛЯ Гомель | Оплата в течение 20 банковских дней по факту поставки | одной длины, продукция поставляется с протоколами испытаний, паспортами, сертификатами для применения в РБ
Кабель силовой | 4х150 - 1 | АВБбШв | рассматриваются различные стандарты | BYN | 20 | 308 | м | ФРАНКО-СКЛАД ПОКУПАТЕЛЯ Гомель | Оплата в течение 20 банковских дней по факту поставки | одной длины, для строительства, поставка с протоколами испытаний, паспортами, сертификатами для применения в РБ
Кабель силовой | 4х150 - 1 | АВБбШв | рассматриваются различные стандарты | BYN | 15 | 3900 | м | ФРАНКО-СКЛАД ПОКУПАТЕЛЯ Гомель | Оплата в течение 20 банковских дней по факту поставки | с протоколом испытаний аккредитованной лабораторией РБ. отрезки длиной 500+550+530+460+1440+420 м.п.
Кабель силовой | 4х150 - 1 | АВБбШв | рассматриваются различные стандарты | BYN | 20 | 375 | м | ФРАНКО-СКЛАД ПОКУПАТЕЛЯ Гомель | Оплата в течение 20 банковских дней по факту поставки | одной дилной. С протоколом испытаний аккредитованной лабораторией РБ.
Кабель силовой | 4х150 - 1 | АВБбШв | рассматриваются различные стандарты | BYN | 5 | 1660 | м | ФРАНКО-СКЛАД ПОКУПАТЕЛЯ Гомель | Оплата в течение 20 банковских дней по факту поставки | ГОСТ 31996-2012. с протоколом испытаний аккредитованной лабораторией РБ. длины согласовываются дополнительно с Покупателем в письменном виде.
Кабель силовой | 4х150 - 1 | АВБбШв | рассматриваются различные стандарты | BYN | 33 | 2000 | м | ФРАНКО-СКЛАД ПРОДАВЦА Минск | Предоплата 100% в течение 30 банковских дней с момента регистрации договора на бирже | Поставщик обязуется поставить продукцию одной длиной, а также вместе с ТТН предоставить для каждого акты соответствия кабеля ГОСТ от службы кабельных линий МинКС, либо акты другой аккредитованной лаборатории (за исключением собственных заводов изготовителей). Цена должна быть сформирована с учётом постановления № 116 от 30.12 2022 .О порядке регулирования цен на строительные материалы, изделия, конструкции». Поставщик без письменного согласия Покупателя не вправе уступать свои требования к Покупателю третьим лицам, вытекающие из настоящего договора, в том числе налоговым и иным органам в счёт уплаты причитающихся с Поставщика налогов, сборов (пошлин) и иных обязательных платежей в бюджет и внебюджетные фонды, а также взыскиваемых с Поставщика сумм по исполнительным производствам судов. Сумма денежных средств, внесенных в качестве предоплаты, признается коммерческим займом. В случае просрочки исполнения обязательства по поставке товара за пользование коммерческим займом подлежат уплате проценты в трехкратном размере ставки рефинансирования Национального Банка Республики Беларусь, действующей на момент внесения предоплаты, от суммы внесенной предоплаты, за каждый день неисполнения обязательства. Проценты начисляются со дня получения предоплаты до момента поставки товаров. В случае просрочки исполнения Поставщиком своих обязательств по поставке товара либо недопоставки, Поставщик уплачивает Покупателю пеню в размере 0,1 % процента от стоимости не поставленного или недопоставленного в срок товара за каждый день просрочки, но не более 5% от стоимости не поставленного или недопоставленного в срок товара. За не поставку или недопоставку товара согласно условиям договора Поставщик уплачивает Покупателю штраф в размере 10% стоимости непоставленного или недопоставленного в срок товара. При поставке товара не в ассортименте, определенном условиями договора, Поставщик уплачивает штраф в размере 10% стоимости непоставленного товара в ассортименте. Если поставленный товар не соответствует по качеству стандартам, другой нормативно-технической документации, образцам (эталонам) или иным условиям договора, а также если поставлен некомплектный товар, Поставщик уплачивает Покупателю штраф в размере 25 процентов стоимости некачественного либо неукомплектованного товара. Если весь поставленный товар либо его часть не соответствует по качеству условиям договора, Поставщик производит замену некачественного товара за свой счет в течение 7 календарных дней . В случаях поставки ненадлежащего качества или некомплектного товара с поставщика взыскиваются неустойка (штраф) и причиненные такой поставкой убытки без зачета неустойки (штрафа). В случае несоблюдения сроков оплаты товара Покупатель уплачивает Поставщику пеню в размере 0,1 % от неоплаченной суммы за каждый день просрочки, но не более 5% от суммы неоплаченного платежа. Ответственность за формирование стоимости товара, в соответствии с требованиями действующего законодательства, несет Поставщик. В случае предъявления Покупателю со стороны государственных органов экономических санкций за неправильное, необоснованное формирование цен на поставляемые материалы, изделия, требований о завышении стоимости поставляемого товара, Поставщик возмещает в бесспорном порядке Покупателю все предъявленное последнему в течение 10 календарных дней с даты получения Покупателем соответствующего требования. В соответствии со ст. 30 Закона Республики Беларусь от 05.01.2009г. (ред. от 08.07.2015г.) «О товарных биржах» споры по исполнению биржевого договора рассматриваются в Экономическим судом г. Минска, по месту нахождения покупателя, в порядке, установленном хозяйственным процессуальным законодательством. Стороны договорились, что до обращения в Экономический суд г. Минска обязательным является направление претензии (письменного предложения о добровольном урегулирования спора). Срок рассмотрения претензии – 30 календарных дней.
Кабель силовой | 4х150 - 1 | АВБбШв | рассматриваются различные стандарты | BYN | 1 | 5000 | м | ФРАНКО-СКЛАД ПОКУПАТЕЛЯ Гродно | Оплата в течение 20 банковских дней по факту поставки | Для использования при строительстве объектов.Принимается на склад с сертификатом, паспортом качества. Импортного производства принимается на склад с протоколом испытания из независимой лаборатории РБ.
Кабель силовой | 4х150 - 1 | АВБбШв | рассматриваются различные стандарты | BYN | 50 | 412 | м | ФРАНКО-СКЛАД ПОКУПАТЕЛЯ Минск | Предоплата 100% в течение 20 банковских дней с момента регистрации договора на бирже | наличие паспорта и сертификата завода изготовителя. Договор не по шаблону (п 7.1. Все споры и разногласия, возникающие из настоящего договора, подлежат разрешению в Экономическом суде по месту нахождения ответчика. Претензионный порядок обязателен. Срок рассмотрения претензии 5 (пять) календарных дней с момента ее получения). Закупка осуществляется для строительства объекта.
Кабель силовой | 4х150 - 1 | АВБбШв | рассматриваются различные стандарты | BYN | 2 | 400 | м | ФРАНКО-СКЛАД ПОКУПАТЕЛЯ Минский район | Оплата в течение 30 банковских дней по факту поставки | цельным куском
Кабель силовой | 4х150 - 1 | АВБбШв | рассматриваются различные стандарты | BYN | 1.5 | 1000 | м | ФРАНКО-СКЛАД ПОКУПАТЕЛЯ Могилев | Оплата в течение 20 банковских дней по факту поставки | Перед отгрузкой согласовывать адрес доставки. Рассматриваются аналогичный по свойствам кабель и марка.Кабель должен соответствовать ГОСТ.Обязательное предоставление следующих документов: сертификат соответствия, паспорт качества, протоколы испытаний кабельно-проводниковой продукции, проведенные в аккредитованных испытательных лабораториях РБ.
Кабель силовой | 4х150 - 1 | АВБбШвнг | рассматриваются различные стандарты | BYN | 39.3 | 1000 | м | ФРАНКО-СКЛАД ПОКУПАТЕЛЯ Минск | Оплата в течение 40 банковских дней по факту поставки | Поставщик обязуется поставить продукцию одной длиной, а также вместе с ТТН предоставить для каждого акты соответствия кабеля ГОСТ от службы кабельных линий МинКС, либо акты другой аккредитованной лаборатории (за исключением собственных заводов изготовителей). Поставщик без письменного согласия Покупателя не вправе уступать свои требования к Покупателю третьим лицам, вытекающие из настоящего договора, в том числе налоговым и иным органам в счёт уплаты причитающихся с Поставщика налогов, сборов (пошлин) и иных обязательных платежей в бюджет и внебюджетные фонды, а также взыскиваемых с Поставщика сумм по исполнительным производствам судов. Сумма денежных средств, внесенных в качестве предоплаты, признается коммерческим займом. В случае просрочки исполнения обязательства по поставке товара за пользование коммерческим займом подлежат уплате проценты в трехкратном размере ставки рефинансирования Национального Банка Республики Беларусь, действующей на момент внесения предоплаты, от суммы внесенной предоплаты, за каждый день неисполнения обязательства. Проценты начисляются со дня получения предоплаты до момента поставки товаров. В случае просрочки исполнения Поставщиком своих обязательств по поставке товара либо недопоставки, Поставщик уплачивает Покупателю пеню в размере 0,1 % процента от стоимости не поставленного или недопоставленного в срок товара за каждый день просрочки, но не более 5% от стоимости не поставленного или недопоставленного в срок товара. За не поставку или недопоставку товара согласно условиям договора Поставщик уплачивает Покупателю штраф в размере 10% стоимости непоставленного или недопоставленного в срок товара. При поставке товара не в ассортименте, определенном условиями договора, Поставщик уплачивает штраф в размере 10% стоимости непоставленного товара в ассортименте. Если поставленный товар не соответствует по качеству стандартам, другой нормативно-технической документации, образцам (эталонам) или иным условиям договора, а также если поставлен некомплектный товар, Поставщик уплачивает Покупателю штраф в размере 25 процентов стоимости некачественного либо неукомплектованного товара. Если весь поставленный товар либо его часть не соответствует по качеству условиям договора, Поставщик производит замену некачественного товара за свой счет в течение 7 календарных дней . В случаях поставки ненадлежащего качества или некомплектного товара с поставщика взыскиваются неустойка (штраф) и причиненные такой поставкой убытки без зачета неустойки (штрафа). В случае несоблюдения сроков оплаты товара Покупатель уплачивает Поставщику пеню в размере 0,1 % от неоплаченной суммы за каждый день просрочки, но не более 5% от суммы неоплаченного платежа. Ответственность за формирование стоимости товара, в соответствии с требованиями действующего законодательства, несет Поставщик. В случае предъявления Покупателю со стороны государственных органов экономических санкций за неправильное, необоснованное формирование цен на поставляемые материалы, изделия, требований о завышении стоимости поставляемого товара, Поставщик возмещает в бесспорном порядке Покупателю все предъявленное последнему в течение 10 календарных дней с даты получения Покупателем соответствующего требования. В соответствии со ст. 30 Закона Республики Беларусь от 05.01.2009г. (ред. от 08.07.2015г.) «О товарных биржах» споры по исполнению биржевого договора рассматриваются в Экономическим судом г. Минска, по месту нахождения покупателя, в порядке, установленном хозяйственным процессуальным законодательством. Стороны договорились, что до обращения в Экономический суд г. Минска обязательным является направление претензии (письменного предложения о добровольном урегулирования спора). Срок рассмотрения претензии – 30 календарных дней.
Кабель силовой | 4х150 - 1 | АВБШВ | рассматриваются различные стандарты | BYN | 33 | 2000 | м | ФРАНКО-СКЛАД ПРОДАВЦА Минск | Предоплата 100% в течение 30 банковских дней с момента регистрации договора на бирже | Поставщик обязуется поставить продукцию одной длиной, а также вместе с ТТН предоставить для каждого акты соответствия кабеля ГОСТ от службы кабельных линий МинКС, либо акты другой аккредитованной лаборатории (за исключением собственных заводов изготовителей). Цена должна быть сформирована с учётом постановления № 116 от 30.12 2022 .О порядке регулирования цен на строительные материалы, изделия, конструкции». Поставщик без письменного согласия Покупателя не вправе уступать свои требования к Покупателю третьим лицам, вытекающие из настоящего договора, в том числе налоговым и иным органам в счёт уплаты причитающихся с Поставщика налогов, сборов (пошлин) и иных обязательных платежей в бюджет и внебюджетные фонды, а также взыскиваемых с Поставщика сумм по исполнительным производствам судов. Сумма денежных средств, внесенных в качестве предоплаты, признается коммерческим займом. В случае просрочки исполнения обязательства по поставке товара за пользование коммерческим займом подлежат уплате проценты в трехкратном размере ставки рефинансирования Национального Банка Республики Беларусь, действующей на момент внесения предоплаты, от суммы внесенной предоплаты, за каждый день неисполнения обязательства. Проценты начисляются со дня получения предоплаты до момента поставки товаров. В случае просрочки исполнения Поставщиком своих обязательств по поставке товара либо недопоставки, Поставщик уплачивает Покупателю пеню в размере 0,1 % процента от стоимости не поставленного или недопоставленного в срок товара за каждый день просрочки, но не более 5% от стоимости не поставленного или недопоставленного в срок товара. За не поставку или недопоставку товара согласно условиям договора Поставщик уплачивает Покупателю штраф в размере 10% стоимости непоставленного или недопоставленного в срок товара. При поставке товара не в ассортименте, определенном условиями договора, Поставщик уплачивает штраф в размере 10% стоимости непоставленного товара в ассортименте. Если поставленный товар не соответствует по качеству стандартам, другой нормативно-технической документации, образцам (эталонам) или иным условиям договора, а также если поставлен некомплектный товар, Поставщик уплачивает Покупателю штраф в размере 25 процентов стоимости некачественного либо неукомплектованного товара. Если весь поставленный товар либо его часть не соответствует по качеству условиям договора, Поставщик производит замену некачественного товара за свой счет в течение 7 календарных дней . В случаях поставки ненадлежащего качества или некомплектного товара с поставщика взыскиваются неустойка (штраф) и причиненные такой поставкой убытки без зачета неустойки (штрафа). В случае несоблюдения сроков оплаты товара Покупатель уплачивает Поставщику пеню в размере 0,1 % от неоплаченной суммы за каждый день просрочки, но не более 5% от суммы неоплаченного платежа. Ответственность за формирование стоимости товара, в соответствии с требованиями действующего законодательства, несет Поставщик. В случае предъявления Покупателю со стороны государственных органов экономических санкций за неправильное, необоснованное формирование цен на поставляемые материалы, изделия, требований о завышении стоимости поставляемого товара, Поставщик возмещает в бесспорном порядке Покупателю все предъявленное последнему в течение 10 календарных дней с даты получения Покупателем соответствующего требования. В соответствии со ст. 30 Закона Республики Беларусь от 05.01.2009г. (ред. от 08.07.2015г.) «О товарных биржах» споры по исполнению биржевого договора рассматриваются в Экономическим судом г. Минска, по месту нахождения покупателя, в порядке, установленном хозяйственным процессуальным законодательством. Стороны договорились, что до обращения в Экономический суд г. Минска обязательным является направление претензии (письменного предложения о добровольном урегулирования спора). Срок рассмотрения претензии – 30 календарных дней.
Кабель силовой | 4х150 - 1 | АВБШВ | рассматриваются различные стандарты | BYN | 1 | 5000 | м | ФРАНКО-СКЛАД ПОКУПАТЕЛЯ Гродно | Оплата в течение 20 банковских дней по факту поставки | ГОСТ 31996-2012. Для использования при строительстве объектов.Принимается на склад с сертификатом, паспортом качества. Импортного производства принимается на склад с протоколом испытания из независимой лаборатории РБ.
Кабель силовой | 4х150 - 1 | АВВГ | рассматриваются различные стандарты | BYN | 1 | 15000 | м | ФРАНКО-СКЛАД ПОКУПАТЕЛЯ Гродно | Оплата в течение 30 банковских дней по факту поставки | Одной длиной, при невозможности поставки согласовать с Покупателем.При поставке предоставляется оригинал протокола испытаний на соответствие, указанному поставщиком ГОСТ аккредитованной независимой лаборатории РБ по следующим проверяемым параметрам: 1. Электрическое сопротивление токопроводящей жилы. 2. Механические свойства изоляции до старения.3. Механические свойства оболочки до старения.4. Геометрические параметры токопроводящей жилы 5. Геометрические параметры изоляции, включая промежуточные слои. 6. Геометрические параметры оболочки. При указании ссылки на ТУ обязательно необходимо указывать ссылку на конкретный ГОСТ. Предоставление при поставке сертификата ТРТС. При получении Покупатель произведет испытание кабеля в собственной лаборатории, в случае не прохождения испытаний, Продавец оплачивает произведенные испытания и производит замену кабеля. Оплата только после получения положительных результатов испытаний
Кабель силовой | 4х150 - 1 | АВВГнг(А) | рассматриваются различные стандарты | BYN | 10 | 90 | м | ФРАНКО-СКЛАД ПОКУПАТЕЛЯ Гомель | Оплата в течение 20 банковских дней по факту поставки
Кабель силовой | 4х150 - 1 | АВВГнг(А)-LS | рассматриваются различные стандарты | BYN | 1 | 5000 | м | ФРАНКО-СКЛАД ПОКУПАТЕЛЯ Минск | Оплата в течение 30 банковских дней по факту поставки | Одной длиной.
Кабель силовой | 4х150 - 1 | АВВГнг(А)-LS | рассматриваются различные стандарты | BYN | 1.58 | 1000 | м | ФРАНКО-СКЛАД ПОКУПАТЕЛЯ Минск | Предоплата 100% в течение 30 банковских дней с момента регистрации договора на бирже | Поставщик без письменного согласия Покупателя не вправе уступать свои требования к Покупателю третьим лицам, вытекающие из настоящего договора, в том числе налоговым и иным органам в счёт уплаты причитающихся с Поставщика налогов, сборов (пошлин) и иных обязательных платежей в бюджет и внебюджетные фонды, а также взыскиваемых с Поставщика сумм по исполнительным производствам судов. Сумма денежных средств, внесенных в качестве предоплаты, признается коммерческим займом. В случае просрочки исполнения обязательства по поставке товара за пользование коммерческим займом подлежат уплате проценты в трехкратном размере ставки рефинансирования Национального Банка Республики Беларусь, действующей на момент внесения предоплаты, от суммы внесенной предоплаты, за каждый день неисполнения обязательства. Проценты начисляются со дня получения предоплаты до момента поставки товаров. В случае просрочки исполнения Поставщиком своих обязательств по поставке товара либо недопоставки, Поставщик уплачивает Покупателю пеню в размере 0,1 % процента от стоимости не поставленного или недопоставленного в срок товара за каждый день просрочки, но не более 5% от стоимости не поставленного или недопоставленного в срок товара. За не поставку или недопоставку товара согласно условиям договора Поставщик уплачивает Покупателю штраф в размере 10% стоимости непоставленного или недопоставленного в срок товара. При поставке товара не в ассортименте, определенном условиями договора, Поставщик уплачивает штраф в размере 10% стоимости непоставленного товара в ассортименте. Если поставленный товар не соответствует по качеству стандартам, другой нормативно-технической документации, образцам (эталонам) или иным условиям договора, а также если поставлен некомплектный товар, Поставщик уплачивает Покупателю штраф в размере 25 процентов стоимости некачественного либо неукомплектованного товара. Если весь поставленный товар либо его часть не соответствует по качеству условиям договора, Поставщик производит замену некачественного товара за свой счет в течение 7 календарных дней . В случаях поставки ненадлежащего качества или некомплектного товара с поставщика взыскиваются неустойка (штраф) и причиненные такой поставкой убытки без зачета неустойки (штрафа). В случае несоблюдения сроков оплаты товара Покупатель уплачивает Поставщику пеню в размере 0,1 % от неоплаченной суммы за каждый день просрочки, но не более 5% от суммы неоплаченного платежа. Ответственность за формирование стоимости товара, в соответствии с требованиями действующего законодательства, несет Поставщик. В случае предъявления Покупателю со стороны государственных органов экономических санкций за неправильное, необоснованное формирование цен на поставляемые материалы, изделия, требований о завышении стоимости поставляемого товара, Поставщик возмещает в бесспорном порядке Покупателю все предъявленное последнему в течение 10 календарных дней с даты получения Покупателем соответствующего требования. В соответствии со ст. 30 Закона Республики Беларусь от 05.01.2009г. (ред. от 08.07.2015г.) «О товарных биржах» споры по исполнению биржевого договора рассматриваются в Экономическим судом г. Минска, по месту нахождения покупателя, в порядке, установленном хозяйственным процессуальным законодательством. Стороны договорились, что до обращения в Экономический суд г. Минска обязательным является направление претензии (письменного предложения о добровольном урегулирования спора). Срок рассмотрения претензии – 30 календарных дней.
Кабель силовой | 4х150 - 1 | АВВГнг(А)-LS | рассматриваются различные стандарты | BYN | 50 | 885 | м | ФРАНКО-СКЛАД ПОКУПАТЕЛЯ Минск | Предоплата 100% в течение 20 банковских дней с момента регистрации договора на бирже | наличие паспорта и сертификата завода изготовителя. Договор не по шаблону (п 7.1. Все споры и разногласия, возникающие из настоящего договора, подлежат разрешению в Экономическом суде по месту нахождения ответчика. Претензионный порядок обязателен. Срок рассмотрения претензии 5 (пять) календарных дней с момента ее получения). Закупка осуществляется для строительства объекта.
Кабель силовой | 4х150 - 1 | АВВГнг(А)-LS | рассматриваются различные стандарты | BYN | 2 | 300 | м | ФРАНКО-СКЛАД ПОКУПАТЕЛЯ Могилев | Оплата в течение 20 банковских дней по факту поставки | Доставка в г.Могилев, переулок Гаражный,9.Рассматриваются аналогичный по свойствам кабель и марка.Кабель должен соответствовать ГОСТ.Обязательное предоставление следующих документов: сертификат соответствия, паспорт качества, протоколы испытаний кабельно-проводниковой продукции, проведенные в аккредитованных испытательных лабораториях РБ.
Кабель силовой | 4х150 - 1 | АПвБбШв | рассматриваются различные стандарты | BYN | 39.65 | 2000 | м | ФРАНКО-СКЛАД ПРОДАВЦА Минск | Предоплата 100% в течение 30 банковских дней с момента регистрации договора на бирже | Поставщик обязуется поставить продукцию длиннами кратно 480 или 120, а также вместе с ТТН предоставить для каждого акты соответствия кабеля ГОСТ от службы кабельных линий МинКС, либо акты другой аккредитованной лаборатории (за исключением собственных заводов изготовителей). Цена должна быть сформирована с учётом постановления № 116 от 30.12 2022 .О порядке регулирования цен на строительные материалы, изделия, конструкции». Поставщик без письменного согласия Покупателя не вправе уступать свои требования к Покупателю третьим лицам, вытекающие из настоящего договора, в том числе налоговым и иным органам в счёт уплаты причитающихся с Поставщика налогов, сборов (пошлин) и иных обязательных платежей в бюджет и внебюджетные фонды, а также взыскиваемых с Поставщика сумм по исполнительным производствам судов. Сумма денежных средств, внесенных в качестве предоплаты, признается коммерческим займом. В случае просрочки исполнения обязательства по поставке товара за пользование коммерческим займом подлежат уплате проценты в трехкратном размере ставки рефинансирования Национального Банка Республики Беларусь, действующей на момент внесения предоплаты, от суммы внесенной предоплаты, за каждый день неисполнения обязательства. Проценты начисляются со дня получения предоплаты до момента поставки товаров. В случае просрочки исполнения Поставщиком своих обязательств по поставке товара либо недопоставки, Поставщик уплачивает Покупателю пеню в размере 0,1 % процента от стоимости не поставленного или недопоставленного в срок товара за каждый день просрочки, но не более 5% от стоимости не поставленного или недопоставленного в срок товара. За не поставку или недопоставку товара согласно условиям договора Поставщик уплачивает Покупателю штраф в размере 10% стоимости непоставленного или недопоставленного в срок товара. При поставке товара не в ассортименте, определенном условиями договора, Поставщик уплачивает штраф в размере 10% стоимости непоставленного товара в ассортименте. Если поставленный товар не соответствует по качеству стандартам, другой нормативно-технической документации, образцам (эталонам) или иным условиям договора, а также если поставлен некомплектный товар, Поставщик уплачивает Покупателю штраф в размере 25 процентов стоимости некачественного либо неукомплектованного товара. Если весь поставленный товар либо его часть не соответствует по качеству условиям договора, Поставщик производит замену некачественного товара за свой счет в течение 7 календарных дней . В случаях поставки ненадлежащего качества или некомплектного товара с поставщика взыскиваются неустойка (штраф) и причиненные такой поставкой убытки без зачета неустойки (штрафа). В случае несоблюдения сроков оплаты товара Покупатель уплачивает Поставщику пеню в размере 0,1 % от неоплаченной суммы за каждый день просрочки, но не более 5% от суммы неоплаченного платежа. Ответственность за формирование стоимости товара, в соответствии с требованиями действующего законодательства, несет Поставщик. В случае предъявления Покупателю со стороны государственных органов экономических санкций за неправильное, необоснованное формирование цен на поставляемые материалы, изделия, требований о завышении стоимости поставляемого товара, Поставщик возмещает в бесспорном порядке Покупателю все предъявленное последнему в течение 10 календарных дней с даты получения Покупателем соответствующего требования. В соответствии со ст. 30 Закона Республики Беларусь от 05.01.2009г. (ред. от 08.07.2015г.) «О товарных биржах» споры по исполнению биржевого договора рассматриваются в Экономическим судом г. Минска, по месту нахождения покупателя, в порядке, установленном хозяйственным процессуальным законодательством. Стороны договорились, что до обращения в Экономический суд г. Минска обязательным является направление претензии (письменного предложения о добровольном урегулирования спора). Срок рассмотрения претензии – 30 календарных дней.
Кабель силовой | 4х150 - 1 | АПвБбШв | рассматриваются различные стандарты | BYN | 29.62 | 2000 | м | ФРАНКО-СКЛАД ПРОДАВЦА Минск | Предоплата 80% в течение 20 банковских дней с момента регистрации договора на бирже и 20% в течение 40 банковских дней по факту поставки | Поставщик обязуется поставить продукцию одной длиной (двумя равными), а также вместе с ТТН предоставить для каждого акты соответствия кабеля ГОСТ от службы кабельных линий МинКС, либо акты другой аккредитованной лаборатории (за исключением собственных заводов изготовителей). Цена должна быть сформирована с учётом постановления № 116 от 30.12 2022 .О порядке регулирования цен на строительные материалы, изделия, конструкции». Поставщик без письменного согласия Покупателя не вправе уступать свои требования к Покупателю третьим лицам, вытекающие из настоящего договора, в том числе налоговым и иным органам в счёт уплаты причитающихся с Поставщика налогов, сборов (пошлин) и иных обязательных платежей в бюджет и внебюджетные фонды, а также взыскиваемых с Поставщика сумм по исполнительным производствам судов. Сумма денежных средств, внесенных в качестве предоплаты, признается коммерческим займом. В случае просрочки исполнения обязательства по поставке товара за пользование коммерческим займом подлежат уплате проценты в трехкратном размере ставки рефинансирования Национального Банка Республики Беларусь, действующей на момент внесения предоплаты, от суммы внесенной предоплаты, за каждый день неисполнения обязательства. Проценты начисляются со дня получения предоплаты до момента поставки товаров. В случае просрочки исполнения Поставщиком своих обязательств по поставке товара либо недопоставки, Поставщик уплачивает Покупателю пеню в размере 0,1 % процента от стоимости не поставленного или недопоставленного в срок товара за каждый день просрочки, но не более 5% от стоимости не поставленного или недопоставленного в срок товара. За не поставку или недопоставку товара согласно условиям договора Поставщик уплачивает Покупателю штраф в размере 10% стоимости непоставленного или недопоставленного в срок товара. При поставке товара не в ассортименте, определенном условиями договора, Поставщик уплачивает штраф в размере 10% стоимости непоставленного товара в ассортименте. Если поставленный товар не соответствует по качеству стандартам, другой нормативно-технической документации, образцам (эталонам) или иным условиям договора, а также если поставлен некомплектный товар, Поставщик уплачивает Покупателю штраф в размере 25 процентов стоимости некачественного либо неукомплектованного товара. Если весь поставленный товар либо его часть не соответствует по качеству условиям договора, Поставщик производит замену некачественного товара за свой счет в течение 7 календарных дней . В случаях поставки ненадлежащего качества или некомплектного товара с поставщика взыскиваются неустойка (штраф) и причиненные такой поставкой убытки без зачета неустойки (штрафа). В случае несоблюдения сроков оплаты товара Покупатель уплачивает Поставщику пеню в размере 0,1 % от неоплаченной суммы за каждый день просрочки, но не более 5% от суммы неоплаченного платежа. Ответственность за формирование стоимости товара, в соответствии с требованиями действующего законодательства, несет Поставщик. В случае предъявления Покупателю со стороны государственных органов экономических санкций за неправильное, необоснованное формирование цен на поставляемые материалы, изделия, требований о завышении стоимости поставляемого товара, Поставщик возмещает в бесспорном порядке Покупателю все предъявленное последнему в течение 10 календарных дней с даты получения Покупателем соответствующего требования. В соответствии со ст. 30 Закона Республики Беларусь от 05.01.2009г. (ред. от 08.07.2015г.) «О товарных биржах» споры по исполнению биржевого договора рассматриваются в Экономическим судом г. Минска, по месту нахождения покупателя, в порядке, установленном хозяйственным процессуальным законодательством. Стороны договорились, что до обращения в Экономический суд г. Минска обязательным является направление претензии (письменного предложения о добровольном урегулирования спора). Срок рассмотрения претензии – 30 календарных дней.
Кабель силовой | 4х150 - 1 | АПвБбШв | рассматриваются различные стандарты | BYN | 1 | 5000 | м | ФРАНКО-СКЛАД ПОКУПАТЕЛЯ Гродно | Оплата в течение 20 банковских дней по факту поставки | ГОСТ 31996-2012 Для использования при строительстве объектов.Принимается на склад с сертификатом, паспортом качества. Импортного производства принимается на склад с протоколом испытания из независимой лаборатории РБ. Одной длиной
Кабель силовой | 4х150 - 1 | АПВБШВ | рассматриваются различные стандарты | BYN | 20 | 150 | м | ФРАНКО-СКЛАД ПОКУПАТЕЛЯ Гомель | Оплата в течение 20 банковских дней по факту поставки
Кабель силовой | 4х150 - 1 | АПВБШВ | рассматриваются различные стандарты | BYN | 10 | 226 | м | ФРАНКО-СКЛАД ПОКУПАТЕЛЯ Гомель | Оплата в течение 20 банковских дней по факту поставки | одной длины, поставка с протоколами испытаний, паспортами, сертификатами для применения в РБ
Кабель силовой | 4х150 - 1 | АПВБШВ | рассматриваются различные стандарты | BYN | 20 | 518 | м | ФРАНКО-СКЛАД ПОКУПАТЕЛЯ Гомель | Оплата в течение 20 банковских дней по факту поставки | отрезки 314+204 м.п. с протоколом испытания аккредитованной лабораторией РБ
Кабель силовой | 4х150 - 1 | АПВБШВ | рассматриваются различные стандарты | BYN | 20 | 234 | м | ФРАНКО-СКЛАД ПОКУПАТЕЛЯ Гомель | Оплата в течение 20 банковских дней по факту поставки | с протоколом испытаний аккредитованной лабораторией РБ. одной длиной
Кабель силовой | 4х150 - 1 | АПВБШВ | рассматриваются различные стандарты | BYN | 39.65 | 2000 | м | ФРАНКО-СКЛАД ПРОДАВЦА Минск | Предоплата 100% в течение 30 банковских дней с момента регистрации договора на бирже | Поставщик обязуется поставить продукцию длиннами кратно 480 или 120, а также вместе с ТТН предоставить для каждого акты соответствия кабеля ГОСТ от службы кабельных линий МинКС, либо акты другой аккредитованной лаборатории (за исключением собственных заводов изготовителей). Цена должна быть сформирована с учётом постановления № 116 от 30.12 2022 .О порядке регулирования цен на строительные материалы, изделия, конструкции». Поставщик без письменного согласия Покупателя не вправе уступать свои требования к Покупателю третьим лицам, вытекающие из настоящего договора, в том числе налоговым и иным органам в счёт уплаты причитающихся с Поставщика налогов, сборов (пошлин) и иных обязательных платежей в бюджет и внебюджетные фонды, а также взыскиваемых с Поставщика сумм по исполнительным производствам судов. Сумма денежных средств, внесенных в качестве предоплаты, признается коммерческим займом. В случае просрочки исполнения обязательства по поставке товара за пользование коммерческим займом подлежат уплате проценты в трехкратном размере ставки рефинансирования Национального Банка Республики Беларусь, действующей на момент внесения предоплаты, от суммы внесенной предоплаты, за каждый день неисполнения обязательства. Проценты начисляются со дня получения предоплаты до момента поставки товаров. В случае просрочки исполнения Поставщиком своих обязательств по поставке товара либо недопоставки, Поставщик уплачивает Покупателю пеню в размере 0,1 % процента от стоимости не поставленного или недопоставленного в срок товара за каждый день просрочки, но не более 5% от стоимости не поставленного или недопоставленного в срок товара. За не поставку или недопоставку товара согласно условиям договора Поставщик уплачивает Покупателю штраф в размере 10% стоимости непоставленного или недопоставленного в срок товара. При поставке товара не в ассортименте, определенном условиями договора, Поставщик уплачивает штраф в размере 10% стоимости непоставленного товара в ассортименте. Если поставленный товар не соответствует по качеству стандартам, другой нормативно-технической документации, образцам (эталонам) или иным условиям договора, а также если поставлен некомплектный товар, Поставщик уплачивает Покупателю штраф в размере 25 процентов стоимости некачественного либо неукомплектованного товара. Если весь поставленный товар либо его часть не соответствует по качеству условиям договора, Поставщик производит замену некачественного товара за свой счет в течение 7 календарных дней . В случаях поставки ненадлежащего качества или некомплектного товара с поставщика взыскиваются неустойка (штраф) и причиненные такой поставкой убытки без зачета неустойки (штрафа). В случае несоблюдения сроков оплаты товара Покупатель уплачивает Поставщику пеню в размере 0,1 % от неоплаченной суммы за каждый день просрочки, но не более 5% от суммы неоплаченного платежа. Ответственность за формирование стоимости товара, в соответствии с требованиями действующего законодательства, несет Поставщик. В случае предъявления Покупателю со стороны государственных органов экономических санкций за неправильное, необоснованное формирование цен на поставляемые материалы, изделия, требований о завышении стоимости поставляемого товара, Поставщик возмещает в бесспорном порядке Покупателю все предъявленное последнему в течение 10 календарных дней с даты получения Покупателем соответствующего требования. В соответствии со ст. 30 Закона Республики Беларусь от 05.01.2009г. (ред. от 08.07.2015г.) «О товарных биржах» споры по исполнению биржевого договора рассматриваются в Экономическим судом г. Минска, по месту нахождения покупателя, в порядке, установленном хозяйственным процессуальным законодательством. Стороны договорились, что до обращения в Экономический суд г. Минска обязательным является направление претензии (письменного предложения о добровольном урегулирования спора). Срок рассмотрения претензии – 30 календарных дней.
Кабель силовой | 4х150 - 1 | АПВБШВ | рассматриваются различные стандарты | BYN | 29.62 | 2000 | м | ФРАНКО-СКЛАД ПРОДАВЦА Минск | Предоплата 80% в течение 20 банковских дней с момента регистрации договора на бирже и 20% в течение 40 банковских дней по факту поставки | Поставщик обязуется поставить продукцию одной длиной (двумя равными), а также вместе с ТТН предоставить для каждого акты соответствия кабеля ГОСТ от службы кабельных линий МинКС, либо акты другой аккредитованной лаборатории (за исключением собственных заводов изготовителей). Цена должна быть сформирована с учётом постановления № 116 от 30.12 2022 .О порядке регулирования цен на строительные материалы, изделия, конструкции». Поставщик без письменного согласия Покупателя не вправе уступать свои требования к Покупателю третьим лицам, вытекающие из настоящего договора, в том числе налоговым и иным органам в счёт уплаты причитающихся с Поставщика налогов, сборов (пошлин) и иных обязательных платежей в бюджет и внебюджетные фонды, а также взыскиваемых с Поставщика сумм по исполнительным производствам судов. Сумма денежных средств, внесенных в качестве предоплаты, признается коммерческим займом. В случае просрочки исполнения обязательства по поставке товара за пользование коммерческим займом подлежат уплате проценты в трехкратном размере ставки рефинансирования Национального Банка Республики Беларусь, действующей на момент внесения предоплаты, от суммы внесенной предоплаты, за каждый день неисполнения обязательства. Проценты начисляются со дня получения предоплаты до момента поставки товаров. В случае просрочки исполнения Поставщиком своих обязательств по поставке товара либо недопоставки, Поставщик уплачивает Покупателю пеню в размере 0,1 % процента от стоимости не поставленного или недопоставленного в срок товара за каждый день просрочки, но не более 5% от стоимости не поставленного или недопоставленного в срок товара. За не поставку или недопоставку товара согласно условиям договора Поставщик уплачивает Покупателю штраф в размере 10% стоимости непоставленного или недопоставленного в срок товара. При поставке товара не в ассортименте, определенном условиями договора, Поставщик уплачивает штраф в размере 10% стоимости непоставленного товара в ассортименте. Если поставленный товар не соответствует по качеству стандартам, другой нормативно-технической документации, образцам (эталонам) или иным условиям договора, а также если поставлен некомплектный товар, Поставщик уплачивает Покупателю штраф в размере 25 процентов стоимости некачественного либо неукомплектованного товара. Если весь поставленный товар либо его часть не соответствует по качеству условиям договора, Поставщик производит замену некачественного товара за свой счет в течение 7 календарных дней . В случаях поставки ненадлежащего качества или некомплектного товара с поставщика взыскиваются неустойка (штраф) и причиненные такой поставкой убытки без зачета неустойки (штрафа). В случае несоблюдения сроков оплаты товара Покупатель уплачивает Поставщику пеню в размере 0,1 % от неоплаченной суммы за каждый день просрочки, но не более 5% от суммы неоплаченного платежа. Ответственность за формирование стоимости товара, в соответствии с требованиями действующего законодательства, несет Поставщик. В случае предъявления Покупателю со стороны государственных органов экономических санкций за неправильное, необоснованное формирование цен на поставляемые материалы, изделия, требований о завышении стоимости поставляемого товара, Поставщик возмещает в бесспорном порядке Покупателю все предъявленное последнему в течение 10 календарных дней с даты получения Покупателем соответствующего требования. В соответствии со ст. 30 Закона Республики Беларусь от 05.01.2009г. (ред. от 08.07.2015г.) «О товарных биржах» споры по исполнению биржевого договора рассматриваются в Экономическим судом г. Минска, по месту нахождения покупателя, в порядке, установленном хозяйственным процессуальным законодательством. Стороны договорились, что до обращения в Экономический суд г. Минска обязательным является направление претензии (письменного предложения о добровольном урегулирования спора). Срок рассмотрения претензии – 30 календарных дней.
Кабель силовой | 4х150 - 1 | АПВБШВ | рассматриваются различные стандарты | BYN | 1 | 5000 | м | ФРАНКО-СКЛАД ПОКУПАТЕЛЯ Гродно | Оплата в течение 20 банковских дней по факту поставки | ГОСТ 31996-2012 Для использования при строительстве объектов.Принимается на склад с сертификатом, паспортом качества. Импортного производства принимается на склад с протоколом испытания из независимой лаборатории РБ. Одной длиной
Кабель силовой | 4х150 - 1 | АПВБШп | рассматриваются различные стандарты | BYN | 1 | 15000 | м | ФРАНКО-СКЛАД ПОКУПАТЕЛЯ Гродно | Оплата в течение 20 банковских дней по факту поставки | Одной длиной, при невозможности поставки согласовать с Покупателем.При поставке предоставляется оригинал протокола испытаний на соответствие, указанному поставщиком ГОСТ аккредитованной независимой лаборатории РБ по следующим проверяемым параметрам: 1. Электрическое сопротивление токопроводящей жилы. 2. Механические свойства изоляции до старения.3. Механические свойства оболочки до старения.4. Геометрические параметры токопроводящей жилы 5. Геометрические параметры изоляции, включая промежуточные слои. 6. Геометрические параметры оболочки. При указании ссылки на ТУ обязательно необходимо указывать ссылку на конкретный ГОСТ. Предоставление при поставке сертификата ТРТС. При получении Покупатель произведет испытание кабеля в собственной лаборатории, в случае не прохождения испытаний, Продавец оплачивает произведенные испытания и производит замену кабеля. Оплата только после получения положительных результатов испытаний
Кабель силовой | 4х150 - 1 | ВБбШв | рассматриваются различные стандарты | BYN | 185.95 | 1740 | м | ФРАНКО-СКЛАД ПОКУПАТЕЛЯ Петриков | Предоплата 100% в течение 20 банковских дней с момента регистрации договора на бирже | Входной контроль, при отгрузке предоставить паспорт, сертификат, включить в стоимость акт разбора,исполнение жил: многопроволочные
Кабель силовой | 4х150 - 1 | ВВГнг(А) | рассматриваются различные стандарты | BYN | 2 | 500 | м | ФРАНКО-СКЛАД ПРОДАВЦА Минск | Предоплата 100% в течение 30 банковских дней с момента регистрации договора на бирже | Рассматривается 1 кВ. Поставщик обязуется поставить продукцию одной длиной, а также вместе с ТТН предоставить для каждого акты соответствия кабеля ГОСТ от службы кабельных линий МинКС, либо акты другой аккредитованной лаборатории (за исключением собственных заводов изготовителей). Цена должна быть сформирована с учётом постановления от 30 июля 2021 г. № 73 «О порядке регулирования цен на строительные материалы, изделия, конструкции». Поставщик без письменного согласия Покупателя не вправе уступать свои требования к Покупателю третьим лицам, вытекающие из настоящего договора, в том числе налоговым и иным органам в счёт уплаты причитающихся с Поставщика налогов, сборов (пошлин) и иных обязательных платежей в бюджет и внебюджетные фонды, а также взыскиваемых с Поставщика сумм по исполнительным производствам судов. Сумма денежных средств, внесенных в качестве предоплаты, признается коммерческим займом. В случае просрочки исполнения обязательства по поставке товара за пользование коммерческим займом подлежат уплате проценты в трехкратном размере ставки рефинансирования Национального Банка Республики Беларусь, действующей на момент внесения предоплаты, от суммы внесенной предоплаты, за каждый день неисполнения обязательства. Проценты начисляются со дня получения предоплаты до момента поставки товаров. В случае просрочки исполнения Поставщиком своих обязательств по поставке товара либо недопоставки, Поставщик уплачивает Покупателю пеню в размере 0,1 % процента от стоимости не поставленного или недопоставленного в срок товара за каждый день просрочки, но не более 5% от стоимости не поставленного или недопоставленного в срок товара. За не поставку или недопоставку товара согласно условиям договора Поставщик уплачивает Покупателю штраф в размере 10% стоимости непоставленного или недопоставленного в срок товара. При поставке товара не в ассортименте, определенном условиями договора, Поставщик уплачивает штраф в размере 10% стоимости непоставленного товара в ассортименте. Если поставленный товар не соответствует по качеству стандартам, другой нормативно-технической документации, образцам (эталонам) или иным условиям договора, а также если поставлен некомплектный товар, Поставщик уплачивает Покупателю штраф в размере 25 процентов стоимости некачественного либо неукомплектованного товара. Если весь поставленный товар либо его часть не соответствует по качеству условиям договора, Поставщик производит замену некачественного товара за свой счет в течение 7 календарных дней . В случаях поставки ненадлежащего качества или некомплектного товара с поставщика взыскиваются неустойка (штраф) и причиненные такой поставкой убытки без зачета неустойки (штрафа). В случае несоблюдения сроков оплаты товара Покупатель уплачивает Поставщику пеню в размере 0,1 % от неоплаченной суммы за каждый день просрочки, но не более 5% от суммы неоплаченного платежа. Ответственность за формирование стоимости товара, в соответствии с требованиями действующего законодательства, несет Поставщик. В случае предъявления Покупателю со стороны государственных органов экономических санкций за неправильное, необоснованное формирование цен на поставляемые материалы, изделия, требований о завышении стоимости поставляемого товара, Поставщик возмещает в бесспорном порядке Покупателю все предъявленное последнему в течение 10 календарных дней с даты получения Покупателем соответствующего требования. В соответствии со ст. 30 Закона Республики Беларусь от 05.01.2009г. (ред. от 08.07.2015г.) «О товарных биржах» споры по исполнению биржевого договора рассматриваются в Экономическим судом г. Минска, по месту нахождения покупателя, в порядке, установленном хозяйственным процессуальным законодательством. Стороны договорились, что до обращения в Экономический суд г. Минска обязательным является направление претензии (письменного предложения о добровольном урегулирования спора). Срок рассмотрения претензии – 30 календарных дней.
Кабель силовой | 4х150 - 1 | ВВГнг(А) | рассматриваются различные стандарты | BYN | 322.02 | 90 | м | ФРАНКО-СКЛАД ПОКУПАТЕЛЯ Минск | Оплата в течение 10 банковских дней по факту поставки | Кабель силовой ВВГнг(A) 4x150 (моножильный, круглой формы). Номинальное напряжение до 1000В. Проводник медный, гибкий, моножильный. Двойная изоляция. Цветная маркировка жил. Кабель должен иметь маркировку в виде надписи, нанесенную на поверхность оболочки, которая должна содержать основные маркировочные данные: - наименование и(или) товарный знак предприятия-изготовителя | - дату изготовления кабеля | - марку кабеля, номинальное сечение жил и номинальное напряжение. Диапазон рабочих температур °C от -30°С до +50°С. Год изготовления 2025-2026гг.Гарантия не менее 12 месяцев с даты поставки товара на склад покупателя. Вся техническая документация при поставке должна быть предоставлена на русском языке (подтверждается заявлением).
Кабель силовой | 4х150 - 1 | ВВГнг(А)-LS | рассматриваются различные стандарты | BYN | 2 | 500 | м | ФРАНКО-СКЛАД ПРОДАВЦА Минск | Предоплата 100% в течение 30 банковских дней с момента регистрации договора на бирже | Рассматривается 1 кВ. Поставщик обязуется поставить продукцию одной длиной, а также вместе с ТТН предоставить для каждого акты соответствия кабеля ГОСТ от службы кабельных линий МинКС, либо акты другой аккредитованной лаборатории (за исключением собственных заводов изготовителей). Цена должна быть сформирована с учётом постановления от 30 июля 2021 г. № 73 «О порядке регулирования цен на строительные материалы, изделия, конструкции». Поставщик без письменного согласия Покупателя не вправе уступать свои требования к Покупателю третьим лицам, вытекающие из настоящего договора, в том числе налоговым и иным органам в счёт уплаты причитающихся с Поставщика налогов, сборов (пошлин) и иных обязательных платежей в бюджет и внебюджетные фонды, а также взыскиваемых с Поставщика сумм по исполнительным производствам судов. Сумма денежных средств, внесенных в качестве предоплаты, признается коммерческим займом. В случае просрочки исполнения обязательства по поставке товара за пользование коммерческим займом подлежат уплате проценты в трехкратном размере ставки рефинансирования Национального Банка Республики Беларусь, действующей на момент внесения предоплаты, от суммы внесенной предоплаты, за каждый день неисполнения обязательства. Проценты начисляются со дня получения предоплаты до момента поставки товаров. В случае просрочки исполнения Поставщиком своих обязательств по поставке товара либо недопоставки, Поставщик уплачивает Покупателю пеню в размере 0,1 % процента от стоимости не поставленного или недопоставленного в срок товара за каждый день просрочки, но не более 5% от стоимости не поставленного или недопоставленного в срок товара. За не поставку или недопоставку товара согласно условиям договора Поставщик уплачивает Покупателю штраф в размере 10% стоимости непоставленного или недопоставленного в срок товара. При поставке товара не в ассортименте, определенном условиями договора, Поставщик уплачивает штраф в размере 10% стоимости непоставленного товара в ассортименте. Если поставленный товар не соответствует по качеству стандартам, другой нормативно-технической документации, образцам (эталонам) или иным условиям договора, а также если поставлен некомплектный товар, Поставщик уплачивает Покупателю штраф в размере 25 процентов стоимости некачественного либо неукомплектованного товара. Если весь поставленный товар либо его часть не соответствует по качеству условиям договора, Поставщик производит замену некачественного товара за свой счет в течение 7 календарных дней . В случаях поставки ненадлежащего качества или некомплектного товара с поставщика взыскиваются неустойка (штраф) и причиненные такой поставкой убытки без зачета неустойки (штрафа). В случае несоблюдения сроков оплаты товара Покупатель уплачивает Поставщику пеню в размере 0,1 % от неоплаченной суммы за каждый день просрочки, но не более 5% от суммы неоплаченного платежа. Ответственность за формирование стоимости товара, в соответствии с требованиями действующего законодательства, несет Поставщик. В случае предъявления Покупателю со стороны государственных органов экономических санкций за неправильное, необоснованное формирование цен на поставляемые материалы, изделия, требований о завышении стоимости поставляемого товара, Поставщик возмещает в бесспорном порядке Покупателю все предъявленное последнему в течение 10 календарных дней с даты получения Покупателем соответствующего требования. В соответствии со ст. 30 Закона Республики Беларусь от 05.01.2009г. (ред. от 08.07.2015г.) «О товарных биржах» споры по исполнению биржевого договора рассматриваются в Экономическим судом г. Минска, по месту нахождения покупателя, в порядке, установленном хозяйственным процессуальным законодательством. Стороны договорились, что до обращения в Экономический суд г. Минска обязательным является направление претензии (письменного предложения о добровольном урегулирования спора). Срок рассмотрения претензии – 30 календарных дней.
Кабель силовой | 4х150 - 1 | ВВГнг(А)-LS | рассматриваются различные стандарты | BYN | 340 | 540 | м | ФРАНКО-СКЛАД ПОКУПАТЕЛЯ Светлогорск | Оплата в течение 15 банковских дней по факту поставки | Цельный отрезок. Товар должен быть новый, произведен не ранее 2025 года выпуска. Тара невозвратная, входит в стоимость товара. Продавец обязан предоставить заверенный паспорт завода-изготовителя, сертификат ТР ТС 004/2011 на поставляемый товар. Покупатель вправе провести лабораторный инструментальный контроль КПП в любой аккредитованной лаборатории, в случае не прошедших испытаний КПП, Поставщик возмещает все понесенные расходы Покупателю.
Кабель силовой | 4х150 - 1 | КГВЭВнг(А) | рассматриваются различные стандарты | BYN | 5 | 5000 | м | ФРАНКО-СКЛАД ПРОДАВЦА Минск | Предоплата 100% в течение 30 банковских дней с момента регистрации договора на бирже | Рассматривается 1 кВ. Поставщик обязуется поставить продукцию одной длиной, а также вместе с ТТН предоставить для каждого акты соответствия кабеля ГОСТ от службы кабельных линий МинКС, либо акты другой аккредитованной лаборатории (за исключением собственных заводов изготовителей). Цена должна быть сформирована с учётом постановления от 30 июля 2021 г. № 73 «О порядке регулирования цен на строительные материалы, изделия, конструкции». Поставщик без письменного согласия Покупателя не вправе уступать свои требования к Покупателю третьим лицам, вытекающие из настоящего договора, в том числе налоговым и иным органам в счёт уплаты причитающихся с Поставщика налогов, сборов (пошлин) и иных обязательных платежей в бюджет и внебюджетные фонды, а также взыскиваемых с Поставщика сумм по исполнительным производствам судов. Сумма денежных средств, внесенных в качестве предоплаты, признается коммерческим займом. В случае просрочки исполнения обязательства по поставке товара за пользование коммерческим займом подлежат уплате проценты в трехкратном размере ставки рефинансирования Национального Банка Республики Беларусь, действующей на момент внесения предоплаты, от суммы внесенной предоплаты, за каждый день неисполнения обязательства. Проценты начисляются со дня получения предоплаты до момента поставки товаров. В случае просрочки исполнения Поставщиком своих обязательств по поставке товара либо недопоставки, Поставщик уплачивает Покупателю пеню в размере 0,1 % процента от стоимости не поставленного или недопоставленного в срок товара за каждый день просрочки, но не более 5% от стоимости не поставленного или недопоставленного в срок товара. За не поставку или недопоставку товара согласно условиям договора Поставщик уплачивает Покупателю штраф в размере 10% стоимости непоставленного или недопоставленного в срок товара. При поставке товара не в ассортименте, определенном условиями договора, Поставщик уплачивает штраф в размере 10% стоимости непоставленного товара в ассортименте. Если поставленный товар не соответствует по качеству стандартам, другой нормативно-технической документации, образцам (эталонам) или иным условиям договора, а также если поставлен некомплектный товар, Поставщик уплачивает Покупателю штраф в размере 25 процентов стоимости некачественного либо неукомплектованного товара. Если весь поставленный товар либо его часть не соответствует по качеству условиям договора, Поставщик производит замену некачественного товара за свой счет в течение 7 календарных дней . В случаях поставки ненадлежащего качества или некомплектного товара с поставщика взыскиваются неустойка (штраф) и причиненные такой поставкой убытки без зачета неустойки (штрафа). В случае несоблюдения сроков оплаты товара Покупатель уплачивает Поставщику пеню в размере 0,1 % от неоплаченной суммы за каждый день просрочки, но не более 5% от суммы неоплаченного платежа. Ответственность за формирование стоимости товара, в соответствии с требованиями действующего законодательства, несет Поставщик. В случае предъявления Покупателю со стороны государственных органов экономических санкций за неправильное, необоснованное формирование цен на поставляемые материалы, изделия, требований о завышении стоимости поставляемого товара, Поставщик возмещает в бесспорном порядке Покупателю все предъявленное последнему в течение 10 календарных дней с даты получения Покупателем соответствующего требования. В соответствии со ст. 30 Закона Республики Беларусь от 05.01.2009г. (ред. от 08.07.2015г.) «О товарных биржах» споры по исполнению биржевого договора рассматриваются в Экономическим судом г. Минска, по месту нахождения покупателя, в порядке, установленном хозяйственным процессуальным законодательством. Стороны договорились, что до обращения в Экономический суд г. Минска обязательным является направление претензии (письменного предложения о добровольном урегулирования спора). Срок рассмотрения претензии – 30 календарных дней.
Кабель силовой | 4х150 - 1 | КГВЭВнг(А)-LS | рассматриваются различные стандарты | BYN | 2 | 500 | м | ФРАНКО-СКЛАД ПРОДАВЦА Минск | Предоплата 100% в течение 30 банковских дней с момента регистрации договора на бирже | Рассматривается 1 кВ. Поставщик обязуется поставить продукцию одной длиной, а также вместе с ТТН предоставить для каждого акты соответствия кабеля ГОСТ от службы кабельных линий МинКС, либо акты другой аккредитованной лаборатории (за исключением собственных заводов изготовителей). Цена должна быть сформирована с учётом постановления от 30 июля 2021 г. № 73 «О порядке регулирования цен на строительные материалы, изделия, конструкции». Поставщик без письменного согласия Покупателя не вправе уступать свои требования к Покупателю третьим лицам, вытекающие из настоящего договора, в том числе налоговым и иным органам в счёт уплаты причитающихся с Поставщика налогов, сборов (пошлин) и иных обязательных платежей в бюджет и внебюджетные фонды, а также взыскиваемых с Поставщика сумм по исполнительным производствам судов. Сумма денежных средств, внесенных в качестве предоплаты, признается коммерческим займом. В случае просрочки исполнения обязательства по поставке товара за пользование коммерческим займом подлежат уплате проценты в трехкратном размере ставки рефинансирования Национального Банка Республики Беларусь, действующей на момент внесения предоплаты, от суммы внесенной предоплаты, за каждый день неисполнения обязательства. Проценты начисляются со дня получения предоплаты до момента поставки товаров. В случае просрочки исполнения Поставщиком своих обязательств по поставке товара либо недопоставки, Поставщик уплачивает Покупателю пеню в размере 0,1 % процента от стоимости не поставленного или недопоставленного в срок товара за каждый день просрочки, но не более 5% от стоимости не поставленного или недопоставленного в срок товара. За не поставку или недопоставку товара согласно условиям договора Поставщик уплачивает Покупателю штраф в размере 10% стоимости непоставленного или недопоставленного в срок товара. При поставке товара не в ассортименте, определенном условиями договора, Поставщик уплачивает штраф в размере 10% стоимости непоставленного товара в ассортименте. Если поставленный товар не соответствует по качеству стандартам, другой нормативно-технической документации, образцам (эталонам) или иным условиям договора, а также если поставлен некомплектный товар, Поставщик уплачивает Покупателю штраф в размере 25 процентов стоимости некачественного либо неукомплектованного товара. Если весь поставленный товар либо его часть не соответствует по качеству условиям договора, Поставщик производит замену некачественного товара за свой счет в течение 7 календарных дней . В случаях поставки ненадлежащего качества или некомплектного товара с поставщика взыскиваются неустойка (штраф) и причиненные такой поставкой убытки без зачета неустойки (штрафа). В случае несоблюдения сроков оплаты товара Покупатель уплачивает Поставщику пеню в размере 0,1 % от неоплаченной суммы за каждый день просрочки, но не более 5% от суммы неоплаченного платежа. Ответственность за формирование стоимости товара, в соответствии с требованиями действующего законодательства, несет Поставщик. В случае предъявления Покупателю со стороны государственных органов экономических санкций за неправильное, необоснованное формирование цен на поставляемые материалы, изделия, требований о завышении стоимости поставляемого товара, Поставщик возмещает в бесспорном порядке Покупателю все предъявленное последнему в течение 10 календарных дней с даты получения Покупателем соответствующего требования. В соответствии со ст. 30 Закона Республики Беларусь от 05.01.2009г. (ред. от 08.07.2015г.) «О товарных биржах» споры по исполнению биржевого договора рассматриваются в Экономическим судом г. Минска, по месту нахождения покупателя, в порядке, установленном хозяйственным процессуальным законодательством. Стороны договорились, что до обращения в Экономический суд г. Минска обязательным является направление претензии (письменного предложения о добровольном урегулирования спора). Срок рассмотрения претензии – 30 календарных дней.
Кабель силовой | 4х150мж - 1 | АВБбШвнг | рассматриваются различные стандарты | BYN | 39.3 | 1000 | м | ФРАНКО-СКЛАД ПОКУПАТЕЛЯ Минск | Оплата в течение 40 банковских дней по факту поставки | Поставщик обязуется поставить продукцию одной длиной, а также вместе с ТТН предоставить для каждого акты соответствия кабеля ГОСТ от службы кабельных линий МинКС, либо акты другой аккредитованной лаборатории (за исключением собственных заводов изготовителей). Поставщик без письменного согласия Покупателя не вправе уступать свои требования к Покупателю третьим лицам, вытекающие из настоящего договора, в том числе налоговым и иным органам в счёт уплаты причитающихся с Поставщика налогов, сборов (пошлин) и иных обязательных платежей в бюджет и внебюджетные фонды, а также взыскиваемых с Поставщика сумм по исполнительным производствам судов. Сумма денежных средств, внесенных в качестве предоплаты, признается коммерческим займом. В случае просрочки исполнения обязательства по поставке товара за пользование коммерческим займом подлежат уплате проценты в трехкратном размере ставки рефинансирования Национального Банка Республики Беларусь, действующей на момент внесения предоплаты, от суммы внесенной предоплаты, за каждый день неисполнения обязательства. Проценты начисляются со дня получения предоплаты до момента поставки товаров. В случае просрочки исполнения Поставщиком своих обязательств по поставке товара либо недопоставки, Поставщик уплачивает Покупателю пеню в размере 0,1 % процента от стоимости не поставленного или недопоставленного в срок товара за каждый день просрочки, но не более 5% от стоимости не поставленного или недопоставленного в срок товара. За не поставку или недопоставку товара согласно условиям договора Поставщик уплачивает Покупателю штраф в размере 10% стоимости непоставленного или недопоставленного в срок товара. При поставке товара не в ассортименте, определенном условиями договора, Поставщик уплачивает штраф в размере 10% стоимости непоставленного товара в ассортименте. Если поставленный товар не соответствует по качеству стандартам, другой нормативно-технической документации, образцам (эталонам) или иным условиям договора, а также если поставлен некомплектный товар, Поставщик уплачивает Покупателю штраф в размере 25 процентов стоимости некачественного либо неукомплектованного товара. Если весь поставленный товар либо его часть не соответствует по качеству условиям договора, Поставщик производит замену некачественного товара за свой счет в течение 7 календарных дней . В случаях поставки ненадлежащего качества или некомплектного товара с поставщика взыскиваются неустойка (штраф) и причиненные такой поставкой убытки без зачета неустойки (штрафа). В случае несоблюдения сроков оплаты товара Покупатель уплачивает Поставщику пеню в размере 0,1 % от неоплаченной суммы за каждый день просрочки, но не более 5% от суммы неоплаченного платежа. Ответственность за формирование стоимости товара, в соответствии с требованиями действующего законодательства, несет Поставщик. В случае предъявления Покупателю со стороны государственных органов экономических санкций за неправильное, необоснованное формирование цен на поставляемые материалы, изделия, требований о завышении стоимости поставляемого товара, Поставщик возмещает в бесспорном порядке Покупателю все предъявленное последнему в течение 10 календарных дней с даты получения Покупателем соответствующего требования. В соответствии со ст. 30 Закона Республики Беларусь от 05.01.2009г. (ред. от 08.07.2015г.) «О товарных биржах» споры по исполнению биржевого договора рассматриваются в Экономическим судом г. Минска, по месту нахождения покупателя, в порядке, установленном хозяйственным процессуальным законодательством. Стороны договорились, что до обращения в Экономический суд г. Минска обязательным является направление претензии (письменного предложения о добровольном урегулирования спора). Срок рассмотрения претензии – 30 календарных дней.
Кабель силовой | 4х150мж - 1 | ВВГнг(А)-LS | рассматриваются различные стандарты | BYN | 340 | 540 | м | ФРАНКО-СКЛАД ПОКУПАТЕЛЯ Светлогорск | Оплата в течение 15 банковских дней по факту поставки | Цельный отрезок. Товар должен быть новый, произведен не ранее 2025 года выпуска. Тара невозвратная, входит в стоимость товара. Продавец обязан предоставить заверенный паспорт завода-изготовителя, сертификат ТР ТС 004/2011 на поставляемый товар. Покупатель вправе провести лабораторный инструментальный контроль КПП в любой аккредитованной лаборатории, в случае не прошедших испытаний КПП, Поставщик возмещает все понесенные расходы Покупателю.
Кабель силовой | 4х150мс(N) - 1,00 кВ | ВВГнг(А)-LS | рассматриваются различные стандарты | BYN | 340 | 540 | м | ФРАНКО-СКЛАД ПОКУПАТЕЛЯ Светлогорск | Оплата в течение 15 банковских дней по факту поставки | Цельный отрезок. Товар должен быть новый, произведен не ранее 2025 года выпуска. Тара невозвратная, входит в стоимость товара. Продавец обязан предоставить заверенный паспорт завода-изготовителя, сертификат ТР ТС 004/2011 на поставляемый товар. Покупатель вправе провести лабораторный инструментальный контроль КПП в любой аккредитованной лаборатории, в случае не прошедших испытаний КПП, Поставщик возмещает все понесенные расходы Покупателю.
Кабель силовой | 4х150мс(PE)-1,0 | ВВГнг(А)-LS | рассматриваются различные стандарты | BYN | 340 | 540 | м | ФРАНКО-СКЛАД ПОКУПАТЕЛЯ Светлогорск | Оплата в течение 15 банковских дней по факту поставки | Цельный отрезок. Товар должен быть новый, произведен не ранее 2025 года выпуска. Тара невозвратная, входит в стоимость товара. Продавец обязан предоставить заверенный паспорт завода-изготовителя, сертификат ТР ТС 004/2011 на поставляемый товар. Покупатель вправе провести лабораторный инструментальный контроль КПП в любой аккредитованной лаборатории, в случае не прошедших испытаний КПП, Поставщик возмещает все понесенные расходы Покупателю.
Кабель силовой | 4х150,0 - 10,00 кВ | АПВБШВ | рассматриваются различные стандарты | BYN | 20 | 518 | м | ФРАНКО-СКЛАД ПОКУПАТЕЛЯ Гомель | Оплата в течение 20 банковских дней по факту поставки | отрезки 314+204 м.п. с протоколом испытания аккредитованной лабораторией РБ
Кабель силовой | 4х150,0 - 10,00 кВ | АПВБШВ | рассматриваются различные стандарты | BYN | 20 | 234 | м | ФРАНКО-СКЛАД ПОКУПАТЕЛЯ Гомель | Оплата в течение 20 банковских дней по факту поставки | с протоколом испытаний аккредитованной лабораторией РБ. одной длиной
Кабель силовой | 4х16 OK(PE) - 0,66 кВ | АВБбШв | рассматриваются различные стандарты | BYN | 1 | 8000 | м | ФРАНКО-СКЛАД ПОКУПАТЕЛЯ Минск | Оплата в течение 25 банковских дней по факту поставки
Кабель силовой | 4х16 (PE)-1 | АВВГ | рассматриваются различные стандарты | BYN | 2.5 | 2000 | м | ФРАНКО-СКЛАД ПОКУПАТЕЛЯ Минск | Оплата в течение 10 банковских дней по факту поставки | Рассматриваются аналоги
Кабель силовой | 4х16,0 - 0,66 кВ | АВБбШв | ГОСТ 16442-80 | BYN | 1 | 1000 | м | ФРАНКО-СКЛАД ПРОДАВЦА Минский район | Оплата в течение 20 банковских дней по факту поставки | Рассматриваются встречные заявки с аналогами. Рассматриваються встречные заявки с кабелем по ГОСТУ или Белорусским ТУ
Кабель силовой | 4х16,0 - 0,66 кВ | АВБбШв | рассматриваются различные стандарты | BYN | 10 | 720 | м | ФРАНКО-СКЛАД ПОКУПАТЕЛЯ Гомель | Оплата в течение 20 банковских дней по факту поставки | одной длины, поставка с протоколами испытаний, паспортами, сертификатами для применения в РБ
Кабель силовой | 4х16,0 - 0,66 кВ | АВБбШв | рассматриваются различные стандарты | BYN | 20 | 852 | м | ФРАНКО-СКЛАД ПОКУПАТЕЛЯ Гомель | Оплата в течение 20 банковских дней по факту поставки | одной длины, продукция поставляется с протоколами испытаний, паспортами, сертификатами для применения в РБ
Кабель силовой | 4х16,0 - 0,66 кВ | АВБбШв | рассматриваются различные стандарты | BYN | 1 | 115 | м | ФРАНКО-СКЛАД ПРОДАВЦА Минский район | Оплата в течение 10 банковских дней по факту поставки | Рассматриваются встречные заявки с аналогами. Рассматриваются встречные заявки с аналогами. Рассматриваються встречные заявки с кабелем по ГОСТУ или Белорусским ТУ
Кабель силовой | 4х16,0 - 0,66 кВ | АВБбШв | рассматриваются различные стандарты | BYN | 1 | 8000 | м | ФРАНКО-СКЛАД ПОКУПАТЕЛЯ Минск | Оплата в течение 25 банковских дней по факту поставки
Кабель силовой | 4х16,0 - 0,66 кВ | АВБбШв | рассматриваются различные стандарты | BYN | 5 | 1000 | м | ФРАНКО-СКЛАД ПРОДАВЦА Минск | Оплата в течение 20 банковских дней по факту поставки
Кабель силовой | 4х16,0 - 0,66 кВ | АВБбШв | рассматриваются различные стандарты | BYN | 20 | 200 | м | ФРАНКО-СКЛАД ПОКУПАТЕЛЯ Гомель | Оплата в течение 20 банковских дней по факту поставки | одной длиной. с протоколом испытания аккредитованной лабораторией РБ
Кабель силовой | 4х16,0 - 0,66 кВ | АВБбШв | рассматриваются различные стандарты | BYN | 10 | 3030 | м | ФРАНКО-СКЛАД ПОКУПАТЕЛЯ Гомель | Оплата в течение 20 банковских дней по факту поставки | с протоколом испытаний аккредитованной лабораторией РБ
Кабель силовой | 4х16,0 - 0,66 кВ | АВБбШв | рассматриваются различные стандарты | BYN | 20 | 1400 | м | ФРАНКО-СКЛАД ПОКУПАТЕЛЯ Гомель | Оплата в течение 20 банковских дней по факту поставки | с протоколом испытаний аккредитованной лабораторией РБ. одной длиной
Кабель силовой | 4х16,0 - 0,66 кВ | АВБбШв | рассматриваются различные стандарты | BYN | 10 | 195 | м | ФРАНКО-СКЛАД ПОКУПАТЕЛЯ Гомель | Оплата в течение 20 банковских дней по факту поставки | ГОСТ 31996-2012. с протоколом испытаний аккредитованной лабораторией РБ.
Кабель силовой | 4х16,0 - 0,66 кВ | АВБбШв | рассматриваются различные стандарты | BYN | 10 | 1190 | м | ФРАНКО-СКЛАД ПОКУПАТЕЛЯ Гомель | Оплата в течение 20 банковских дней по факту поставки | ГОСТ 31996-2012. с протоколом испытаний аккредитованной лабораторией РБ. длины согласовываются дополнительно с Покупателем в письменном виде.
Кабель силовой | 4х16,0 - 0,66 кВ | АВБбШв | рассматриваются различные стандарты | BYN | 1 | 5000 | м | ФРАНКО-СКЛАД ПОКУПАТЕЛЯ Гродно | Оплата в течение 20 банковских дней по факту поставки | ГОСТ 31996-2012. Для использования при строительстве объектов.Принимается на склад с сертификатом, паспортом качества. Импортного производства принимается на склад с протоколом испытания из независимой лаборатории РБ. Одной длиной
Кабель силовой | 4х16,0 - 0,66 кВ | АВБбШв | рассматриваются различные стандарты | BYN | 2 | 50 | м | ФРАНКО-СКЛАД ПОКУПАТЕЛЯ Мозырь | Оплата в течение 10 банковских дней по факту поставки | Кабель АВБбШв 4х16 многопроволочная жила. Наличие сертификата качества (паспорта) заверенного синей печатью завода изготовителя с результатами приемо-сдаточных испытаний обязательно. Оплата за товар будет произведена только при положительных результатах входного контроля (срок проведения входного контроля до 10 рабочих дней). Рассматривается самовывоз г.Минск
Кабель силовой | 4х16,0 - 0,66 кВ | АВБбШв | рассматриваются различные стандарты | BYN | 1.5 | 1011 | м | ФРАНКО-СКЛАД ПОКУПАТЕЛЯ Могилев | Оплата в течение 20 банковских дней по факту поставки | Рассматриваются аналогичный по свойствам кабель и марка.Кабель должен соответствовать ГОСТ.Обязательное предоставление следующих документов: сертификат соответствия, паспорт качества, протоколы испытаний кабельно-проводниковой продукции, проведенные в аккредитованных испытательных лабораториях РБ.
Кабель силовой | 4х16,0 - 0,66 кВ | АВБШВ | рассматриваются различные стандарты | BYN | 1 | 8000 | м | ФРАНКО-СКЛАД ПОКУПАТЕЛЯ Минск | Оплата в течение 25 банковских дней по факту поставки
Кабель силовой | 4х16,0 - 0,66 кВ | АВБШВ | рассматриваются различные стандарты | BYN | 3 | 2000 | м | ФРАНКО-СКЛАД ПРОДАВЦА Минск | Предоплата 100% в течение 30 банковских дней с момента регистрации договора на бирже | Поставщик обязуется поставить продукцию одной длиной, а также вместе с ТТН предоставить для каждого акты соответствия кабеля ГОСТ от службы кабельных линий МинКС, либо акты другой аккредитованной лаборатории (за исключением собственных заводов изготовителей). Поставщик без письменного согласия Покупателя не вправе уступать свои требования к Покупателю третьим лицам, вытекающие из настоящего договора, в том числе налоговым и иным органам в счёт уплаты причитающихся с Поставщика налогов, сборов (пошлин) и иных обязательных платежей в бюджет и внебюджетные фонды, а также взыскиваемых с Поставщика сумм по исполнительным производствам судов. Сумма денежных средств, внесенных в качестве предоплаты, признается коммерческим займом. В случае просрочки исполнения обязательства по поставке товара за пользование коммерческим займом подлежат уплате проценты в трехкратном размере ставки рефинансирования Национального Банка Республики Беларусь, действующей на момент внесения предоплаты, от суммы внесенной предоплаты, за каждый день неисполнения обязательства. Проценты начисляются со дня получения предоплаты до момента поставки товаров. В случае просрочки исполнения Поставщиком своих обязательств по поставке товара либо недопоставки, Поставщик уплачивает Покупателю пеню в размере 0,1 % процента от стоимости не поставленного или недопоставленного в срок товара за каждый день просрочки, но не более 5% от стоимости не поставленного или недопоставленного в срок товара. За не поставку или недопоставку товара согласно условиям договора Поставщик уплачивает Покупателю штраф в размере 10% стоимости непоставленного или недопоставленного в срок товара. При поставке товара не в ассортименте, определенном условиями договора, Поставщик уплачивает штраф в размере 10% стоимости непоставленного товара в ассортименте. Если поставленный товар не соответствует по качеству стандартам, другой нормативно-технической документации, образцам (эталонам) или иным условиям договора, а также если поставлен некомплектный товар, Поставщик уплачивает Покупателю штраф в размере 25 процентов стоимости некачественного либо неукомплектованного товара. Если весь поставленный товар либо его часть не соответствует по качеству условиям договора, Поставщик производит замену некачественного товара за свой счет в течение 7 календарных дней . В случаях поставки ненадлежащего качества или некомплектного товара с поставщика взыскиваются неустойка (штраф) и причиненные такой поставкой убытки без зачета неустойки (штрафа). В случае несоблюдения сроков оплаты товара Покупатель уплачивает Поставщику пеню в размере 0,1 % от неоплаченной суммы за каждый день просрочки, но не более 5% от суммы неоплаченного платежа. Ответственность за формирование стоимости товара, в соответствии с требованиями действующего законодательства, несет Поставщик. В случае предъявления Покупателю со стороны государственных органов экономических санкций за неправильное, необоснованное формирование цен на поставляемые материалы, изделия, требований о завышении стоимости поставляемого товара, Поставщик возмещает в бесспорном порядке Покупателю все предъявленное последнему в течение 10 календарных дней с даты получения Покупателем соответствующего требования. В соответствии со ст. 30 Закона Республики Беларусь от 05.01.2009г. (ред. от 08.07.2015г.) «О товарных биржах» споры по исполнению биржевого договора рассматриваются в Экономическим судом г. Минска, по месту нахождения покупателя, в порядке, установленном хозяйственным процессуальным законодательством. Стороны договорились, что до обращения в Экономический суд г. Минска обязательным является направление претензии (письменного предложения о добровольном урегулирования спора). Срок рассмотрения претензии – 30 календарных дней.
Кабель силовой | 4х16,0 - 0,66 кВ | АВБШВ | рассматриваются различные стандарты | BYN | 1 | 5000 | м | ФРАНКО-СКЛАД ПОКУПАТЕЛЯ Гродно | Оплата в течение 20 банковских дней по факту поставки | ГОСТ 31996-2012. Для использования при строительстве объектов.Принимается на склад с сертификатом, паспортом качества. Импортного производства принимается на склад с протоколом испытания из независимой лаборатории РБ. Одной длиной
Кабель силовой | 4х16,0 - 0,66 кВ | АВБШВ | рассматриваются различные стандарты | BYN | 2 | 360 | м | ФРАНКО-СКЛАД ПОКУПАТЕЛЯ Могилев | Оплата в течение 20 банковских дней по факту поставки | Рассматриваются аналогичный по свойствам кабель и марка.Кабель должен соответствовать ГОСТ.Обязательное предоставление следующих документов: сертификат соответствия, паспорт качества, протоколы испытаний кабельно-проводниковой продукции, проведенные в аккредитованных испытательных лабораториях Республики Беларусь.
Кабель силовой | 4х16,0 - 0,66 кВ | АВВГ | рассматриваются различные стандарты | BYN | 1 | 5000 | м | ФРАНКО-СКЛАД ПОКУПАТЕЛЯ Минск | Оплата в течение 30 банковских дней по факту поставки | Одной длиной.
Кабель силовой | 4х16,0 - 0,66 кВ | АВВГ | рассматриваются различные стандарты | BYN | 1 | 15000 | м | ФРАНКО-СКЛАД ПОКУПАТЕЛЯ Гродно | Оплата в течение 30 банковских дней по факту поставки | ВХОДНОЙ КОНТРОЛЬ! Поставщик обязан предоставить Сертификат ТР ТС 004/2011, паспорт качества, гарантийное обязательство согласно ГОСТ. Одной длиной, при невозможности поставки согласовать с Покупателем. В случае поставки товара не соответствующего данным условиям, продавец берет на себя все расходы, связанные с возвратом продукции ( приведение товара в вид, соответствующий договору), а также компенсируетПокупателю возможные убытки, которые понесет Покупатель в связи с нарушением условий договора.
Кабель силовой | 4х16,0 - 0,66 кВ | АВВГ | рассматриваются различные стандарты | BYN | 2 | 460 | м | ФРАНКО-СКЛАД ПОКУПАТЕЛЯ Могилев | Оплата в течение 20 банковских дней по факту поставки | Рассматриваются аналогичный по свойствам кабель и марка.Кабель должен соответствовать ГОСТ.Обязательное предоставление следующих документов: сертификат соответствия, паспорт качества, протоколы испытаний кабельно-проводниковой продукции, проведенные в аккредитованных испытательных лабораториях Республики Беларусь.
Кабель силовой | 4х16,0 - 0,66 кВ | АВВГнг | рассматриваются различные стандарты | BYN | 1.5 | 1000 | м | ФРАНКО-СКЛАД ПОКУПАТЕЛЯ Могилев | Оплата в течение 15 банковских дней по факту поставки | Для объектов строительства. Негорючий (нг). Рассматривается склад продавца Могилев, Минск. Рассматриваются аналоги. Сертификат при поставке
Кабель силовой | 4х16,0 - 0,66 кВ | АВВГнг-LSLTx | рассматриваются различные стандарты | BYN | 1 | 10000 | м | ФРАНКО-СКЛАД ПОКУПАТЕЛЯ Гродно | Оплата в течение 20 банковских дней по факту поставки | Для использования при строительстве объектов.Принимается на склад с сертификатом, паспортом качества. Импортного производства принимается на склад с протоколом испытания из независимой лаборатории РБ.
Кабель силовой | 4х16,0 - 0,66 кВ | АВВГнг(А) | рассматриваются различные стандарты | BYN | 1 | 2000 | м | ФРАНКО-СКЛАД ПРОДАВЦА Минский район | Предоплата 100% в течение 5 банковских дней с момента регистрации договора на бирже | рассматриваются встречные заявки с аналогами Рассматриваются встречные заявки с аналогами. Рассматриваються встречные заявки с кабелем по ГОСТУ или Белорусским ТУ
Кабель силовой | 4х16,0 - 0,66 кВ | АВВГнг(А)-LS | рассматриваются различные стандарты | BYN | 1 | 5000 | м | ФРАНКО-СКЛАД ПОКУПАТЕЛЯ Минск | Оплата в течение 30 банковских дней по факту поставки | Одной длиной.
Кабель силовой | 4х16,0 - 0,66 кВ | АВВГнг(А)-LS | рассматриваются различные стандарты | BYN | 1.58 | 1000 | м | ФРАНКО-СКЛАД ПОКУПАТЕЛЯ Минск | Предоплата 100% в течение 30 банковских дней с момента регистрации договора на бирже | Поставщик без письменного согласия Покупателя не вправе уступать свои требования к Покупателю третьим лицам, вытекающие из настоящего договора, в том числе налоговым и иным органам в счёт уплаты причитающихся с Поставщика налогов, сборов (пошлин) и иных обязательных платежей в бюджет и внебюджетные фонды, а также взыскиваемых с Поставщика сумм по исполнительным производствам судов. Сумма денежных средств, внесенных в качестве предоплаты, признается коммерческим займом. В случае просрочки исполнения обязательства по поставке товара за пользование коммерческим займом подлежат уплате проценты в трехкратном размере ставки рефинансирования Национального Банка Республики Беларусь, действующей на момент внесения предоплаты, от суммы внесенной предоплаты, за каждый день неисполнения обязательства. Проценты начисляются со дня получения предоплаты до момента поставки товаров. В случае просрочки исполнения Поставщиком своих обязательств по поставке товара либо недопоставки, Поставщик уплачивает Покупателю пеню в размере 0,1 % процента от стоимости не поставленного или недопоставленного в срок товара за каждый день просрочки, но не более 5% от стоимости не поставленного или недопоставленного в срок товара. За не поставку или недопоставку товара согласно условиям договора Поставщик уплачивает Покупателю штраф в размере 10% стоимости непоставленного или недопоставленного в срок товара. При поставке товара не в ассортименте, определенном условиями договора, Поставщик уплачивает штраф в размере 10% стоимости непоставленного товара в ассортименте. Если поставленный товар не соответствует по качеству стандартам, другой нормативно-технической документации, образцам (эталонам) или иным условиям договора, а также если поставлен некомплектный товар, Поставщик уплачивает Покупателю штраф в размере 25 процентов стоимости некачественного либо неукомплектованного товара. Если весь поставленный товар либо его часть не соответствует по качеству условиям договора, Поставщик производит замену некачественного товара за свой счет в течение 7 календарных дней . В случаях поставки ненадлежащего качества или некомплектного товара с поставщика взыскиваются неустойка (штраф) и причиненные такой поставкой убытки без зачета неустойки (штрафа). В случае несоблюдения сроков оплаты товара Покупатель уплачивает Поставщику пеню в размере 0,1 % от неоплаченной суммы за каждый день просрочки, но не более 5% от суммы неоплаченного платежа. Ответственность за формирование стоимости товара, в соответствии с требованиями действующего законодательства, несет Поставщик. В случае предъявления Покупателю со стороны государственных органов экономических санкций за неправильное, необоснованное формирование цен на поставляемые материалы, изделия, требований о завышении стоимости поставляемого товара, Поставщик возмещает в бесспорном порядке Покупателю все предъявленное последнему в течение 10 календарных дней с даты получения Покупателем соответствующего требования. В соответствии со ст. 30 Закона Республики Беларусь от 05.01.2009г. (ред. от 08.07.2015г.) «О товарных биржах» споры по исполнению биржевого договора рассматриваются в Экономическим судом г. Минска, по месту нахождения покупателя, в порядке, установленном хозяйственным процессуальным законодательством. Стороны договорились, что до обращения в Экономический суд г. Минска обязательным является направление претензии (письменного предложения о добровольном урегулирования спора). Срок рассмотрения претензии – 30 календарных дней.
Кабель силовой | 4х16,0 - 0,66 кВ | АВВГнг(А)-LS | рассматриваются различные стандарты | BYN | 1 | 10000 | м | ФРАНКО-СКЛАД ПОКУПАТЕЛЯ Гродно | Оплата в течение 10 банковских дней по факту поставки | Для использования при строительстве объектов.Принимается на склад с сертификатом, паспортом качества. Импортного производства принимается на склад с протоколом испытания из независимой лаборатории РБ.
Кабель силовой | 4х16,0 - 0,66 кВ | АПВБШВ | рассматриваются различные стандарты | BYN | 1 | 5000 | м | ФРАНКО-СКЛАД ПОКУПАТЕЛЯ Гродно | Оплата в течение 20 банковских дней по факту поставки | ГОСТ 31996-2012 Для использования при строительстве объектов.Принимается на склад с сертификатом, паспортом качества. Импортного производства принимается на склад с протоколом испытания из независимой лаборатории РБ. Одной длиной
Кабель силовой | 4х16,0 - 0,66 кВ | ВВГ | рассматриваются различные стандарты | BYN | 3 | 500 | м | ФРАНКО-СКЛАД ПРОДАВЦА Минск | Оплата в течение 20 банковских дней по факту поставки
Кабель силовой | 4х16,0 - 0,66 кВ | ВВГнг(A)-FRLS | рассматриваются различные стандарты | BYN | 3 | 1000 | м | ФРАНКО-СКЛАД ПОКУПАТЕЛЯ Гомель | Оплата в течение 20 банковских дней по факту поставки
Кабель силовой | 4х16,0 - 0,66 кВ | ВВГнг(А) | рассматриваются различные стандарты | BYN | 1.5 | 1000 | м | ФРАНКО-СКЛАД ПОКУПАТЕЛЯ Могилев | Оплата в течение 15 банковских дней по факту поставки | Для объектов строительства. Негорючий (нг). Рассматривается склад продавца Могилев, Минск. Рассматриваются аналоги. Сертификат при поставке
Кабель силовой | 4х16,0 - 0,66 кВ | ВВГнг(А)-LS | рассматриваются различные стандарты | BYN | 1 | 200 | м | ФРАНКО-СКЛАД ПОКУПАТЕЛЯ Минск | Оплата в течение 5 банковских дней по факту поставки
Кабель силовой | 4х16,0 - 0,66 кВ | ВВГнг(А)-LS | рассматриваются различные стандарты | BYN | 1 | 10000 | м | ФРАНКО-СКЛАД ПОКУПАТЕЛЯ Минск | Оплата в течение 30 банковских дней по факту поставки | Кабель должен соответствовать ГОСТ. Одной длиной. Обязательное предоставление сертификата соответствия и паспорта качества с ТТН.
Кабель силовой | 4х16,0 - 0,66 кВ | ВВГнг(А)-LS | рассматриваются различные стандарты | BYN | 1 | 20000 | м | ФРАНКО-СКЛАД ПОКУПАТЕЛЯ Гродно | Оплата в течение 20 банковских дней по факту поставки | ГОСТ 31996-2012 Для использования при строительстве объектов.Принимается на склад с сертификатом, паспортом качества. Импортного производства принимается на склад с протоколом испытания из независимой лаборатории РБ.
Кабель силовой | 4х16,0 - 1,00 кВ | АВБбШв | ГОСТ 16442-80 | BYN | 1 | 1000 | м | ФРАНКО-СКЛАД ПРОДАВЦА Минский район | Оплата в течение 20 банковских дней по факту поставки | Рассматриваются встречные заявки с аналогами. Рассматриваються встречные заявки с кабелем по ГОСТУ или Белорусским ТУ
Кабель силовой | 4х16,0 - 1,00 кВ | АВБбШв | рассматриваются различные стандарты | BYN | 2 | 500 | м | ФРАНКО-СКЛАД ПОКУПАТЕЛЯ Гомель | Оплата в течение 20 банковских дней по факту поставки
Кабель силовой | 4х16,0 - 1,00 кВ | АВБбШв | рассматриваются различные стандарты | BYN | 10 | 720 | м | ФРАНКО-СКЛАД ПОКУПАТЕЛЯ Гомель | Оплата в течение 20 банковских дней по факту поставки | одной длины, поставка с протоколами испытаний, паспортами, сертификатами для применения в РБ
Кабель силовой | 4х16,0 - 1,00 кВ | АВБбШв | рассматриваются различные стандарты | BYN | 1 | 1677 | м | ФРАНКО-СКЛАД ПРОДАВЦА Минский район | Предоплата 100% в течение 5 банковских дней с момента регистрации договора на бирже | рассматриваются встречные заявки с аналогами. Рассматриваются встречные заявки с аналогами. Рассматриваються встречные заявки с кабелем по ГОСТУ или Белорусским ТУ
Кабель силовой | 4х16,0 - 1,00 кВ | АВБбШв | рассматриваются различные стандарты | BYN | 1 | 3000 | м | ФРАНКО-СКЛАД ПРОДАВЦА Минский район | Оплата в течение 10 банковских дней по факту поставки | Рассматриваются встречные заявки с аналогами. Рассматриваються встречные заявки с кабелем по ГОСТУ или Белорусским ТУРассматриваются встречные заявки с различными маркам. Для комплектации объекта Строительство двух коровников на 400 голов на ферме Миратичи Кореличского района
Кабель силовой | 4х16,0 - 1,00 кВ | АВБбШв | рассматриваются различные стандарты | BYN | 1 | 8000 | м | ФРАНКО-СКЛАД ПОКУПАТЕЛЯ Минск | Оплата в течение 25 банковских дней по факту поставки
Кабель силовой | 4х16,0 - 1,00 кВ | АВБбШв | рассматриваются различные стандарты | BYN | 5 | 1000 | м | ФРАНКО-СКЛАД ПРОДАВЦА Минск | Оплата в течение 20 банковских дней по факту поставки
Кабель силовой | 4х16,0 - 1,00 кВ | АВБбШв | рассматриваются различные стандарты | BYN | 15 | 390 | м | ФРАНКО-СКЛАД ПОКУПАТЕЛЯ Гомель | Оплата в течение 20 банковских дней по факту поставки | с протоколом испытаний аккредитованной лабораторией РБ. одной длиной
Кабель силовой | 4х16,0 - 1,00 кВ | АВБбШв | рассматриваются различные стандарты | BYN | 20 | 200 | м | ФРАНКО-СКЛАД ПОКУПАТЕЛЯ Гомель | Оплата в течение 20 банковских дней по факту поставки | одной длиной. с протоколом испытания аккредитованной лабораторией РБ
Кабель силовой | 4х16,0 - 1,00 кВ | АВБбШв | рассматриваются различные стандарты | BYN | 10 | 3030 | м | ФРАНКО-СКЛАД ПОКУПАТЕЛЯ Гомель | Оплата в течение 20 банковских дней по факту поставки | с протоколом испытаний аккредитованной лабораторией РБ
Кабель силовой | 4х16,0 - 1,00 кВ | АВБбШв | рассматриваются различные стандарты | BYN | 5 | 2045 | м | ФРАНКО-СКЛАД ПОКУПАТЕЛЯ Гомель | Оплата в течение 20 банковских дней по факту поставки | с протоколом испытаний аккредитованной лабораторией РБ
Кабель силовой | 4х16,0 - 1,00 кВ | АВБбШв | рассматриваются различные стандарты | BYN | 20 | 300 | м | ФРАНКО-СКЛАД ПОКУПАТЕЛЯ Гомель | Оплата в течение 20 банковских дней по факту поставки | с протоколом испытаний аккредитованной лабораторией РБ. длины кабеля согласовываются с Покупателем дополнительно.
Кабель силовой | 4х16,0 - 1,00 кВ | АВБбШв | рассматриваются различные стандарты | BYN | 20 | 1280 | м | ФРАНКО-СКЛАД ПОКУПАТЕЛЯ Гомель | Оплата в течение 20 банковских дней по факту поставки | отрезки кабеля согласовываются с покупателем в письменном виде. С протоколом испытаний аккредитованной лабораторией РБ.
Кабель силовой | 4х16,0 - 1,00 кВ | АВБбШв | рассматриваются различные стандарты | BYN | 20 | 1400 | м | ФРАНКО-СКЛАД ПОКУПАТЕЛЯ Гомель | Оплата в течение 20 банковских дней по факту поставки | с протоколом испытаний аккредитованной лабораторией РБ. одной длиной
Кабель силовой | 4х16,0 - 1,00 кВ | АВБбШв | рассматриваются различные стандарты | BYN | 20 | 320 | м | ФРАНКО-СКЛАД ПОКУПАТЕЛЯ Гомель | Оплата в течение 20 банковских дней по факту поставки | одной длиной. протокол испытаний аккредитованной лабораторией РБ обязательно!!!
Кабель силовой | 4х16,0 - 1,00 кВ | АВБбШв | рассматриваются различные стандарты | BYN | 10 | 1190 | м | ФРАНКО-СКЛАД ПОКУПАТЕЛЯ Гомель | Оплата в течение 20 банковских дней по факту поставки | ГОСТ 31996-2012. с протоколом испытаний аккредитованной лабораторией РБ. длины согласовываются дополнительно с Покупателем в письменном виде.
Кабель силовой | 4х16,0 - 1,00 кВ | АВБбШв | рассматриваются различные стандарты | BYN | 10 | 71 | м | ФРАНКО-СКЛАД ПОКУПАТЕЛЯ Гомель | Оплата в течение 20 банковских дней по факту поставки | одной длиной, отрезки другой длины не рассматриваются. поставщик обязан произвести испытание поставляемого кабеля в аккредитованной лаборатории РБ и предоставить протокол испытаний Покупателю
Кабель силовой | 4х16,0 - 1,00 кВ | АВБбШв | рассматриваются различные стандарты | BYN | 6.4 | 2407 | м | ФРАНКО-СКЛАД ПОКУПАТЕЛЯ Минский район | Предоплата 100% в течение 30 банковских дней с момента регистрации договора на бирже
Кабель силовой | 4х16,0 - 1,00 кВ | АВБбШв | рассматриваются различные стандарты | BYN | 6 | 10000 | м | ФРАНКО-СКЛАД ПРОДАВЦА Минск | Предоплата 100% в течение 30 банковских дней с момента регистрации договора на бирже | Поставщик обязуется поставить продукцию одной длиной, а также вместе с ТТН предоставить для каждого акты соответствия кабеля ГОСТ от службы кабельных линий МинКС, либо акты другой аккредитованной лаборатории (за исключением собственных заводов изготовителей). Цена должна быть сформирована с учётом постановления № 116 от 30.12 2022 .О порядке регулирования цен на строительные материалы, изделия, конструкции». Поставщик без письменного согласия Покупателя не вправе уступать свои требования к Покупателю третьим лицам, вытекающие из настоящего договора, в том числе налоговым и иным органам в счёт уплаты причитающихся с Поставщика налогов, сборов (пошлин) и иных обязательных платежей в бюджет и внебюджетные фонды, а также взыскиваемых с Поставщика сумм по исполнительным производствам судов. Сумма денежных средств, внесенных в качестве предоплаты, признается коммерческим займом. В случае просрочки исполнения обязательства по поставке товара за пользование коммерческим займом подлежат уплате проценты в трехкратном размере ставки рефинансирования Национального Банка Республики Беларусь, действующей на момент внесения предоплаты, от суммы внесенной предоплаты, за каждый день неисполнения обязательства. Проценты начисляются со дня получения предоплаты до момента поставки товаров. В случае просрочки исполнения Поставщиком своих обязательств по поставке товара либо недопоставки, Поставщик уплачивает Покупателю пеню в размере 0,1 % процента от стоимости не поставленного или недопоставленного в срок товара за каждый день просрочки, но не более 5% от стоимости не поставленного или недопоставленного в срок товара. За не поставку или недопоставку товара согласно условиям договора Поставщик уплачивает Покупателю штраф в размере 10% стоимости непоставленного или недопоставленного в срок товара. При поставке товара не в ассортименте, определенном условиями договора, Поставщик уплачивает штраф в размере 10% стоимости непоставленного товара в ассортименте. Если поставленный товар не соответствует по качеству стандартам, другой нормативно-технической документации, образцам (эталонам) или иным условиям договора, а также если поставлен некомплектный товар, Поставщик уплачивает Покупателю штраф в размере 25 процентов стоимости некачественного либо неукомплектованного товара. Если весь поставленный товар либо его часть не соответствует по качеству условиям договора, Поставщик производит замену некачественного товара за свой счет в течение 7 календарных дней . В случаях поставки ненадлежащего качества или некомплектного товара с поставщика взыскиваются неустойка (штраф) и причиненные такой поставкой убытки без зачета неустойки (штрафа). В случае несоблюдения сроков оплаты товара Покупатель уплачивает Поставщику пеню в размере 0,1 % от неоплаченной суммы за каждый день просрочки, но не более 5% от суммы неоплаченного платежа. Ответственность за формирование стоимости товара, в соответствии с требованиями действующего законодательства, несет Поставщик. В случае предъявления Покупателю со стороны государственных органов экономических санкций за неправильное, необоснованное формирование цен на поставляемые материалы, изделия, требований о завышении стоимости поставляемого товара, Поставщик возмещает в бесспорном порядке Покупателю все предъявленное последнему в течение 10 календарных дней с даты получения Покупателем соответствующего требования. В соответствии со ст. 30 Закона Республики Беларусь от 05.01.2009г. (ред. от 08.07.2015г.) «О товарных биржах» споры по исполнению биржевого договора рассматриваются в Экономическим судом г. Минска, по месту нахождения покупателя, в порядке, установленном хозяйственным процессуальным законодательством. Стороны договорились, что до обращения в Экономический суд г. Минска обязательным является направление претензии (письменного предложения о добровольном урегулирования спора). Срок рассмотрения претензии – 30 календарных дней.
Кабель силовой | 4х16,0 - 1,00 кВ | АВБбШв | рассматриваются различные стандарты | BYN | 5.9 | 4000 | м | ФРАНКО-СКЛАД ПРОДАВЦА Минск | Предоплата 50% в течение 30 банковских дней с момента регистрации договора на бирже и 50% в течение 40 банковских дней по факту поставки | Поставщик обязуется поставить продукцию одной длиной. Цена должна быть сформирована с учётом постановления от 30 июля 2021 г. № 73 «О порядке регулирования цен на строительные материалы, изделия, конструкции». Поставщик без письменного согласия Покупателя не вправе уступать свои требования к Покупателю третьим лицам, вытекающие из настоящего договора, в том числе налоговым и иным органам в счёт уплаты причитающихся с Поставщика налогов, сборов (пошлин) и иных обязательных платежей в бюджет и внебюджетные фонды, а также взыскиваемых с Поставщика сумм по исполнительным производствам судов. Сумма денежных средств, внесенных в качестве предоплаты, признается коммерческим займом. В случае просрочки исполнения обязательства по поставке товара за пользование коммерческим займом подлежат уплате проценты в трехкратном размере ставки рефинансирования Национального Банка Республики Беларусь, действующей на момент внесения предоплаты, от суммы внесенной предоплаты, за каждый день неисполнения обязательства. Проценты начисляются со дня получения предоплаты до момента поставки товаров. В случае просрочки исполнения Поставщиком своих обязательств по поставке товара либо недопоставки, Поставщик уплачивает Покупателю пеню в размере 0,1 % процента от стоимости не поставленного или недопоставленного в срок товара за каждый день просрочки, но не более 5% от стоимости не поставленного или недопоставленного в срок товара. За не поставку или недопоставку товара согласно условиям договора Поставщик уплачивает Покупателю штраф в размере 10% стоимости непоставленного или недопоставленного в срок товара. При поставке товара не в ассортименте, определенном условиями договора, Поставщик уплачивает штраф в размере 10% стоимости непоставленного товара в ассортименте. Если поставленный товар не соответствует по качеству стандартам, другой нормативно-технической документации, образцам (эталонам) или иным условиям договора, а также если поставлен некомплектный товар, Поставщик уплачивает Покупателю штраф в размере 25 процентов стоимости некачественного либо неукомплектованного товара. Если весь поставленный товар либо его часть не соответствует по качеству условиям договора, Поставщик производит замену некачественного товара за свой счет в течение 7 календарных дней . В случаях поставки ненадлежащего качества или некомплектного товара с поставщика взыскиваются неустойка (штраф) и причиненные такой поставкой убытки без зачета неустойки (штрафа). В случае несоблюдения сроков оплаты товара Покупатель уплачивает Поставщику пеню в размере 0,1 % от неоплаченной суммы за каждый день просрочки, но не более 5% от суммы неоплаченного платежа. Ответственность за формирование стоимости товара, в соответствии с требованиями действующего законодательства, несет Поставщик. В случае предъявления Покупателю со стороны государственных органов экономических санкций за неправильное, необоснованное формирование цен на поставляемые материалы, изделия, требований о завышении стоимости поставляемого товара, Поставщик возмещает в бесспорном порядке Покупателю все предъявленное последнему в течение 10 календарных дней с даты получения Покупателем соответствующего требования. В соответствии со ст. 30 Закона Республики Беларусь от 05.01.2009г. (ред. от 08.07.2015г.) «О товарных биржах» споры по исполнению биржевого договора рассматриваются в Экономическим судом г. Минска, по месту нахождения покупателя, в порядке, установленном хозяйственным процессуальным законодательством. Стороны договорились, что до обращения в Экономический суд г. Минска обязательным является направление претензии (письменного предложения о добровольном урегулирования спора). Срок рассмотрения претензии – 30 календарных дней.
Кабель силовой | 4х16,0 - 1,00 кВ | АВБбШв | рассматриваются различные стандарты | BYN | 1 | 5000 | м | ФРАНКО-СКЛАД ПОКУПАТЕЛЯ Гродно | Оплата в течение 20 банковских дней по факту поставки | Для использования при строительстве объектов.Принимается на склад с сертификатом, паспортом качества. Импортного производства принимается на склад с протоколом испытания из независимой лаборатории РБ.
Кабель силовой | 4х16,0 - 1,00 кВ | АВБбШв | рассматриваются различные стандарты | BYN | 6.52 | 257 | м | ФРАНКО-СКЛАД ПОКУПАТЕЛЯ Житковичи | Предоплата 100% в течение 30 банковских дней с момента регистрации договора на бирже | Рассматриваются аналоги. Для строительства объекта: Строительство тентового профилактория для телят на территории МТФ на 1050 голов в ур. Казаргать Житковичского района для 160 клеток домиков
Кабель силовой | 4х16,0 - 1,00 кВ | АВБбШв | рассматриваются различные стандарты | BYN | 2 | 50 | м | ФРАНКО-СКЛАД ПОКУПАТЕЛЯ Мозырь | Оплата в течение 10 банковских дней по факту поставки | Кабель АВБбШв 4х16 многопроволочная жила. Наличие сертификата качества (паспорта) заверенного синей печатью завода изготовителя с результатами приемо-сдаточных испытаний обязательно. Оплата за товар будет произведена только при положительных результатах входного контроля (срок проведения входного контроля до 10 рабочих дней). Рассматривается самовывоз г.Минск
Кабель силовой | 4х16,0 - 1,00 кВ | АВБбШв | рассматриваются различные стандарты | BYN | 1.5 | 1011 | м | ФРАНКО-СКЛАД ПОКУПАТЕЛЯ Могилев | Оплата в течение 20 банковских дней по факту поставки | Рассматриваются аналогичный по свойствам кабель и марка.Кабель должен соответствовать ГОСТ.Обязательное предоставление следующих документов: сертификат соответствия, паспорт качества, протоколы испытаний кабельно-проводниковой продукции, проведенные в аккредитованных испытательных лабораториях РБ.
Кабель силовой | 4х16,0 - 1,00 кВ | АВБШВ | рассматриваются различные стандарты | BYN | 1 | 8000 | м | ФРАНКО-СКЛАД ПОКУПАТЕЛЯ Минск | Оплата в течение 25 банковских дней по факту поставки
Кабель силовой | 4х16,0 - 1,00 кВ | АВБШВ | рассматриваются различные стандарты | BYN | 10 | 71 | м | ФРАНКО-СКЛАД ПОКУПАТЕЛЯ Гомель | Оплата в течение 20 банковских дней по факту поставки | одной длиной, отрезки другой длины не рассматриваются. поставщик обязан произвести испытание поставляемого кабеля в аккредитованной лаборатории РБ и предоставить протокол испытаний Покупателю
Кабель силовой | 4х16,0 - 1,00 кВ | АВБШВ | рассматриваются различные стандарты | BYN | 6 | 5000 | м | ФРАНКО-СКЛАД ПРОДАВЦА Минск | Предоплата 100% в течение 30 банковских дней с момента регистрации договора на бирже | Поставщик обязуется поставить продукцию одной длиной, а также вместе с ТТН предоставить для каждого акты соответствия кабеля ГОСТ от службы кабельных линий МинКС, либо акты другой аккредитованной лаборатории (за исключением собственных заводов изготовителей). Цена должна быть сформирована с учётом постановления № 116 от 30.12 2022 .О порядке регулирования цен на строительные материалы, изделия, конструкции». Поставщик без письменного согласия Покупателя не вправе уступать свои требования к Покупателю третьим лицам, вытекающие из настоящего договора, в том числе налоговым и иным органам в счёт уплаты причитающихся с Поставщика налогов, сборов (пошлин) и иных обязательных платежей в бюджет и внебюджетные фонды, а также взыскиваемых с Поставщика сумм по исполнительным производствам судов. Сумма денежных средств, внесенных в качестве предоплаты, признается коммерческим займом. В случае просрочки исполнения обязательства по поставке товара за пользование коммерческим займом подлежат уплате проценты в трехкратном размере ставки рефинансирования Национального Банка Республики Беларусь, действующей на момент внесения предоплаты, от суммы внесенной предоплаты, за каждый день неисполнения обязательства. Проценты начисляются со дня получения предоплаты до момента поставки товаров. В случае просрочки исполнения Поставщиком своих обязательств по поставке товара либо недопоставки, Поставщик уплачивает Покупателю пеню в размере 0,1 % процента от стоимости не поставленного или недопоставленного в срок товара за каждый день просрочки, но не более 5% от стоимости не поставленного или недопоставленного в срок товара. За не поставку или недопоставку товара согласно условиям договора Поставщик уплачивает Покупателю штраф в размере 10% стоимости непоставленного или недопоставленного в срок товара. При поставке товара не в ассортименте, определенном условиями договора, Поставщик уплачивает штраф в размере 10% стоимости непоставленного товара в ассортименте. Если поставленный товар не соответствует по качеству стандартам, другой нормативно-технической документации, образцам (эталонам) или иным условиям договора, а также если поставлен некомплектный товар, Поставщик уплачивает Покупателю штраф в размере 25 процентов стоимости некачественного либо неукомплектованного товара. Если весь поставленный товар либо его часть не соответствует по качеству условиям договора, Поставщик производит замену некачественного товара за свой счет в течение 7 календарных дней . В случаях поставки ненадлежащего качества или некомплектного товара с поставщика взыскиваются неустойка (штраф) и причиненные такой поставкой убытки без зачета неустойки (штрафа). В случае несоблюдения сроков оплаты товара Покупатель уплачивает Поставщику пеню в размере 0,1 % от неоплаченной суммы за каждый день просрочки, но не более 5% от суммы неоплаченного платежа. Ответственность за формирование стоимости товара, в соответствии с требованиями действующего законодательства, несет Поставщик. В случае предъявления Покупателю со стороны государственных органов экономических санкций за неправильное, необоснованное формирование цен на поставляемые материалы, изделия, требований о завышении стоимости поставляемого товара, Поставщик возмещает в бесспорном порядке Покупателю все предъявленное последнему в течение 10 календарных дней с даты получения Покупателем соответствующего требования. В соответствии со ст. 30 Закона Республики Беларусь от 05.01.2009г. (ред. от 08.07.2015г.) «О товарных биржах» споры по исполнению биржевого договора рассматриваются в Экономическим судом г. Минска, по месту нахождения покупателя, в порядке, установленном хозяйственным процессуальным законодательством. Стороны договорились, что до обращения в Экономический суд г. Минска обязательным является направление претензии (письменного предложения о добровольном урегулирования спора). Срок рассмотрения претензии – 30 календарных дней.
Кабель силовой | 4х16,0 - 1,00 кВ | АВБШВ | рассматриваются различные стандарты | BYN | 5.9 | 5000 | м | ФРАНКО-СКЛАД ПРОДАВЦА Минск | Предоплата 50% в течение 30 банковских дней с момента регистрации договора на бирже и 50% в течение 40 банковских дней по факту поставки | Поставщик обязуется поставить продукцию одной длиной. Цена должна быть сформирована с учётом постановления от 30 июля 2021 г. № 73 «О порядке регулирования цен на строительные материалы, изделия, конструкции». Поставщик без письменного согласия Покупателя не вправе уступать свои требования к Покупателю третьим лицам, вытекающие из настоящего договора, в том числе налоговым и иным органам в счёт уплаты причитающихся с Поставщика налогов, сборов (пошлин) и иных обязательных платежей в бюджет и внебюджетные фонды, а также взыскиваемых с Поставщика сумм по исполнительным производствам судов. Сумма денежных средств, внесенных в качестве предоплаты, признается коммерческим займом. В случае просрочки исполнения обязательства по поставке товара за пользование коммерческим займом подлежат уплате проценты в трехкратном размере ставки рефинансирования Национального Банка Республики Беларусь, действующей на момент внесения предоплаты, от суммы внесенной предоплаты, за каждый день неисполнения обязательства. Проценты начисляются со дня получения предоплаты до момента поставки товаров. В случае просрочки исполнения Поставщиком своих обязательств по поставке товара либо недопоставки, Поставщик уплачивает Покупателю пеню в размере 0,1 % процента от стоимости не поставленного или недопоставленного в срок товара за каждый день просрочки, но не более 5% от стоимости не поставленного или недопоставленного в срок товара. За не поставку или недопоставку товара согласно условиям договора Поставщик уплачивает Покупателю штраф в размере 10% стоимости непоставленного или недопоставленного в срок товара. При поставке товара не в ассортименте, определенном условиями договора, Поставщик уплачивает штраф в размере 10% стоимости непоставленного товара в ассортименте. Если поставленный товар не соответствует по качеству стандартам, другой нормативно-технической документации, образцам (эталонам) или иным условиям договора, а также если поставлен некомплектный товар, Поставщик уплачивает Покупателю штраф в размере 25 процентов стоимости некачественного либо неукомплектованного товара. Если весь поставленный товар либо его часть не соответствует по качеству условиям договора, Поставщик производит замену некачественного товара за свой счет в течение 7 календарных дней . В случаях поставки ненадлежащего качества или некомплектного товара с поставщика взыскиваются неустойка (штраф) и причиненные такой поставкой убытки без зачета неустойки (штрафа). В случае несоблюдения сроков оплаты товара Покупатель уплачивает Поставщику пеню в размере 0,1 % от неоплаченной суммы за каждый день просрочки, но не более 5% от суммы неоплаченного платежа. Ответственность за формирование стоимости товара, в соответствии с требованиями действующего законодательства, несет Поставщик. В случае предъявления Покупателю со стороны государственных органов экономических санкций за неправильное, необоснованное формирование цен на поставляемые материалы, изделия, требований о завышении стоимости поставляемого товара, Поставщик возмещает в бесспорном порядке Покупателю все предъявленное последнему в течение 10 календарных дней с даты получения Покупателем соответствующего требования. В соответствии со ст. 30 Закона Республики Беларусь от 05.01.2009г. (ред. от 08.07.2015г.) «О товарных биржах» споры по исполнению биржевого договора рассматриваются в Экономическим судом г. Минска, по месту нахождения покупателя, в порядке, установленном хозяйственным процессуальным законодательством. Стороны договорились, что до обращения в Экономический суд г. Минска обязательным является направление претензии (письменного предложения о добровольном урегулирования спора). Срок рассмотрения претензии – 30 календарных дней.
Кабель силовой | 4х16,0 - 1,00 кВ | АВБШВ | рассматриваются различные стандарты | BYN | 1 | 5000 | м | ФРАНКО-СКЛАД ПОКУПАТЕЛЯ Гродно | Оплата в течение 20 банковских дней по факту поставки | ГОСТ 31996-2012. Для использования при строительстве объектов.Принимается на склад с сертификатом, паспортом качества. Импортного производства принимается на склад с протоколом испытания из независимой лаборатории РБ.
Кабель силовой | 4х16,0 - 1,00 кВ | АВБШВ | рассматриваются различные стандарты | BYN | 1.3 | 360 | м | ФРАНКО-СКЛАД ПОКУПАТЕЛЯ Могилев | Оплата в течение 20 банковских дней по факту поставки | Рассматриваются аналогичный по свойствам кабель и марка.Кабель должен соответствовать ГОСТ.Обязательное предоставление следующих документов: сертификат соответствия, паспорт качества, протоколы испытаний кабельно-проводниковой продукции, проведенные в аккредитованных испытательных лабораториях Республики Беларусь.
Кабель силовой | 4х16,0 - 1,00 кВ | АВВГ | рассматриваются различные стандарты | BYN | 2 | 460 | м | ФРАНКО-СКЛАД ПОКУПАТЕЛЯ Могилев | Оплата в течение 20 банковских дней по факту поставки | Рассматриваются аналогичный по свойствам кабель и марка.Кабель должен соответствовать ГОСТ.Обязательное предоставление следующих документов: сертификат соответствия, паспорт качества, протоколы испытаний кабельно-проводниковой продукции, проведенные в аккредитованных испытательных лабораториях Республики Беларусь.
Кабель силовой | 4х16,0 - 1,00 кВ | АВВГнг | рассматриваются различные стандарты | BYN | 1.5 | 1000 | м | ФРАНКО-СКЛАД ПОКУПАТЕЛЯ Могилев | Оплата в течение 15 банковских дней по факту поставки | Для объектов строительства. Негорючий (нг). Рассматривается склад продавца Могилев, Минск. Рассматриваются аналоги. Сертификат при поставке
Кабель силовой | 4х16,0 - 1,00 кВ | АВВГнг(А) | рассматриваются различные стандарты | BYN | 1 | 15000 | м | ФРАНКО-СКЛАД ПОКУПАТЕЛЯ Гродно | Оплата в течение 15 банковских дней по факту поставки | Одной длиной, при невозможности поставки согласовать с Покупателем.При поставке предоставляется оригинал протокола испытаний на соответствие, указанному поставщиком ГОСТ аккредитованной независимой лаборатории РБ по следующим проверяемым параметрам: 1. Электрическое сопротивление токопроводящей жилы. 2. Механические свойства изоляции до старения.3. Механические свойства оболочки до старения.4. Геометрические параметры токопроводящей жилы 5. Геометрические параметры изоляции, включая промежуточные слои. 6. Геометрические параметры оболочки. При указании ссылки на ТУ обязательно необходимо указывать ссылку на конкретный ГОСТ. Предоставление при поставке сертификата ТРТС. При получении Покупатель произведет испытание кабеля в собственной лаборатории, в случае не прохождения испытаний, Продавец оплачивает произведенные испытания и производит замену кабеля. Оплата только после получения положительных результатов испытаний
Кабель силовой | 4х16,0 - 1,00 кВ | АПвБбШв | рассматриваются различные стандарты | BYN | 1 | 5000 | м | ФРАНКО-СКЛАД ПОКУПАТЕЛЯ Гродно | Оплата в течение 20 банковских дней по факту поставки | ГОСТ 31996-2012 Для использования при строительстве объектов.Принимается на склад с сертификатом, паспортом качества. Импортного производства принимается на склад с протоколом испытания из независимой лаборатории РБ. Одной длиной
Кабель силовой | 4х16,0 - 1,00 кВ | АПВБШВ | рассматриваются различные стандарты | BYN | 1 | 5000 | м | ФРАНКО-СКЛАД ПОКУПАТЕЛЯ Гродно | Оплата в течение 20 банковских дней по факту поставки | ГОСТ 31996-2012 Для использования при строительстве объектов.Принимается на склад с сертификатом, паспортом качества. Импортного производства принимается на склад с протоколом испытания из независимой лаборатории РБ. Одной длиной
Кабель силовой | 4х16,0 - 1,00 кВ | ВВГ | рассматриваются различные стандарты | BYN | 3 | 500 | м | ФРАНКО-СКЛАД ПРОДАВЦА Минск | Оплата в течение 20 банковских дней по факту поставки
Кабель силовой | 4х16,0 - 1,00 кВ | ВВГнг(A)-FRLS | рассматриваются различные стандарты | BYN | 32.4 | 500 | м | ФРАНКО-СКЛАД ПРОДАВЦА Минск | Предоплата 50% в течение 30 банковских дней с момента регистрации договора на бирже и 50% в течение 40 банковских дней по факту поставки | Поставщик обязуется поставить продукцию одной длиной. Цена должна быть сформирована с учётом постановления от 30 июля 2021 г. № 73 «О порядке регулирования цен на строительные материалы, изделия, конструкции». Поставщик без письменного согласия Покупателя не вправе уступать свои требования к Покупателю третьим лицам, вытекающие из настоящего договора, в том числе налоговым и иным органам в счёт уплаты причитающихся с Поставщика налогов, сборов (пошлин) и иных обязательных платежей в бюджет и внебюджетные фонды, а также взыскиваемых с Поставщика сумм по исполнительным производствам судов. Сумма денежных средств, внесенных в качестве предоплаты, признается коммерческим займом. В случае просрочки исполнения обязательства по поставке товара за пользование коммерческим займом подлежат уплате проценты в трехкратном размере ставки рефинансирования Национального Банка Республики Беларусь, действующей на момент внесения предоплаты, от суммы внесенной предоплаты, за каждый день неисполнения обязательства. Проценты начисляются со дня получения предоплаты до момента поставки товаров. В случае просрочки исполнения Поставщиком своих обязательств по поставке товара либо недопоставки, Поставщик уплачивает Покупателю пеню в размере 0,1 % процента от стоимости не поставленного или недопоставленного в срок товара за каждый день просрочки, но не более 5% от стоимости не поставленного или недопоставленного в срок товара. За не поставку или недопоставку товара согласно условиям договора Поставщик уплачивает Покупателю штраф в размере 10% стоимости непоставленного или недопоставленного в срок товара. При поставке товара не в ассортименте, определенном условиями договора, Поставщик уплачивает штраф в размере 10% стоимости непоставленного товара в ассортименте. Если поставленный товар не соответствует по качеству стандартам, другой нормативно-технической документации, образцам (эталонам) или иным условиям договора, а также если поставлен некомплектный товар, Поставщик уплачивает Покупателю штраф в размере 25 процентов стоимости некачественного либо неукомплектованного товара. Если весь поставленный товар либо его часть не соответствует по качеству условиям договора, Поставщик производит замену некачественного товара за свой счет в течение 7 календарных дней . В случаях поставки ненадлежащего качества или некомплектного товара с поставщика взыскиваются неустойка (штраф) и причиненные такой поставкой убытки без зачета неустойки (штрафа). В случае несоблюдения сроков оплаты товара Покупатель уплачивает Поставщику пеню в размере 0,1 % от неоплаченной суммы за каждый день просрочки, но не более 5% от суммы неоплаченного платежа. Ответственность за формирование стоимости товара, в соответствии с требованиями действующего законодательства, несет Поставщик. В случае предъявления Покупателю со стороны государственных органов экономических санкций за неправильное, необоснованное формирование цен на поставляемые материалы, изделия, требований о завышении стоимости поставляемого товара, Поставщик возмещает в бесспорном порядке Покупателю все предъявленное последнему в течение 10 календарных дней с даты получения Покупателем соответствующего требования. В соответствии со ст. 30 Закона Республики Беларусь от 05.01.2009г. (ред. от 08.07.2015г.) «О товарных биржах» споры по исполнению биржевого договора рассматриваются в Экономическим судом г. Минска, по месту нахождения покупателя, в порядке, установленном хозяйственным процессуальным законодательством. Стороны договорились, что до обращения в Экономический суд г. Минска обязательным является направление претензии (письменного предложения о добровольном урегулирования спора). Срок рассмотрения претензии – 30 календарных дней.
Кабель силовой | 4х16,0 - 1,00 кВ | ВВГнг(А) | рассматриваются различные стандарты | BYN | 1.5 | 1000 | м | ФРАНКО-СКЛАД ПОКУПАТЕЛЯ Могилев | Оплата в течение 15 банковских дней по факту поставки | Для объектов строительства. Негорючий (нг). Рассматривается склад продавца Могилев, Минск. Рассматриваются аналоги. Сертификат при поставке
Кабель силовой | 4х185,0 - 0,66 кВ | АВБбШв | рассматриваются различные стандарты | BYN | 12 | 248 | м | ФРАНКО-СКЛАД ПОКУПАТЕЛЯ Могилев | Оплата в течение 20 банковских дней по факту поставки | Одной длиной или кратно 87 м. Рассматриваются аналогичный по свойствам кабель и марка .Кабель должен соответствовать ГОСТ (одной длины). Обязательное предоставление следующих документов: сертификат соответствия, паспорт качества, протоколы испытаний кабельно-проводниковой продукции, проведенные в аккредитованных испытательных лабораториях РБ.
Кабель силовой | 4х185,0 - 0,66 кВ | АВБбШв | рассматриваются различные стандарты | BYN | 2 | 1536 | м | ФРАНКО-СКЛАД ПОКУПАТЕЛЯ Могилев | Оплата в течение 20 банковских дней по факту поставки | Перед отгрузкой согласовывать адрес доставки. Рассматриваются аналогичный по свойствам кабель и марка.Кабель должен соответствовать ГОСТ.Обязательное предоставление следующих документов: сертификат соответствия, паспорт качества, протоколы испытаний кабельно-проводниковой продукции, проведенные в аккредитованных испытательных лабораториях РБ.
Кабель силовой | 4х185,0 - 0,66 кВ | АВБбШвнг(А) | рассматриваются различные стандарты | BYN | 3 | 728 | м | ФРАНКО-СКЛАД ПОКУПАТЕЛЯ Могилев | Оплата в течение 20 банковских дней по факту поставки | Рассматриваются аналогичный по свойствам кабель и марка.Кабель должен соответствовать ГОСТ.Обязательное предоставление следующих документов: сертификат соответствия, паспорт качества, протоколы испытаний кабельно-проводниковой продукции, проведенные в аккредитованных испытательных лабораториях РБ.
Кабель силовой | 4х185,0 - 0,66 кВ | АВВГнг(А)-LS | рассматриваются различные стандарты | BYN | 2 | 150 | м | ФРАНКО-СКЛАД ПОКУПАТЕЛЯ Могилев | Оплата в течение 20 банковских дней по факту поставки | Доставка в г.Могилев, переулок Гаражный,9.Рассматриваются аналогичный по свойствам кабель и марка.Кабель должен соответствовать ГОСТ.Обязательное предоставление следующих документов: сертификат соответствия, паспорт качества, протоколы испытаний кабельно-проводниковой продукции, проведенные в аккредитованных испытательных лабораториях РБ.
Кабель силовой | 4х185,0 - 1,00 кВ | АВБбШв | рассматриваются различные стандарты | BYN | 10 | 1160 | м | ФРАНКО-СКЛАД ПОКУПАТЕЛЯ Гомель | Оплата в течение 20 банковских дней по факту поставки | одной длины, поставка с протоколами испытаний, паспортами, сертификатами для применения в РБ
Кабель силовой | 4х185,0 - 1,00 кВ | АВБбШв | рассматриваются различные стандарты | BYN | 20 | 1000 | м | ФРАНКО-СКЛАД ПОКУПАТЕЛЯ Гомель | Оплата в течение 20 банковских дней по факту поставки | поставка с паспортами, сертификатами для применения в РБ.
Кабель силовой | 4х185,0 - 1,00 кВ | АВБбШв | рассматриваются различные стандарты | BYN | 1 | 690 | м | ФРАНКО-СКЛАД ПРОДАВЦА Минский район | Предоплата 100% в течение 5 банковских дней с момента регистрации договора на бирже | рассматриваются встречные заявки с аналогами Рассматриваются встречные заявки с аналогами. Рассматриваються встречные заявки с кабелем по ГОСТУ или Белорусским ТУ
Кабель силовой | 4х185,0 - 1,00 кВ | АВБбШв | рассматриваются различные стандарты | BYN | 15 | 2670 | м | ФРАНКО-СКЛАД ПОКУПАТЕЛЯ Гомель | Оплата в течение 20 банковских дней по факту поставки | с протоколом испытаний аккредитованной лабораторией РБ. отрзки длиной 600+700+620+750 м.п.
Кабель силовой | 4х185,0 - 1,00 кВ | АВБбШв | рассматриваются различные стандарты | BYN | 5 | 130 | м | ФРАНКО-СКЛАД ПОКУПАТЕЛЯ Гомель | Оплата в течение 20 банковских дней по факту поставки | ГОСТ 31996-2012. с протоколом испытаний аккредитованной лабораторией РБ. длины согласовываются дополнительно с Покупателем в письменном виде.
Кабель силовой | 4х185,0 - 1,00 кВ | АВБбШв | рассматриваются различные стандарты | BYN | 46.42 | 1500 | м | ФРАНКО-СКЛАД ПРОДАВЦА Минск | Предоплата 100% в течение 30 банковских дней с момента регистрации договора на бирже | Поставщик обязуется поставить продукцию длиннами кратно 460 или 115, а также вместе с ТТН предоставить для каждого акты соответствия кабеля ГОСТ от службы кабельных линий МинКС, либо акты другой аккредитованной лаборатории (за исключением собственных заводов изготовителей). Цена должна быть сформирована с учётом постановления № 116 от 30.12 2022 .О порядке регулирования цен на строительные материалы, изделия, конструкции». Поставщик без письменного согласия Покупателя не вправе уступать свои требования к Покупателю третьим лицам, вытекающие из настоящего договора, в том числе налоговым и иным органам в счёт уплаты причитающихся с Поставщика налогов, сборов (пошлин) и иных обязательных платежей в бюджет и внебюджетные фонды, а также взыскиваемых с Поставщика сумм по исполнительным производствам судов. Сумма денежных средств, внесенных в качестве предоплаты, признается коммерческим займом. В случае просрочки исполнения обязательства по поставке товара за пользование коммерческим займом подлежат уплате проценты в трехкратном размере ставки рефинансирования Национального Банка Республики Беларусь, действующей на момент внесения предоплаты, от суммы внесенной предоплаты, за каждый день неисполнения обязательства. Проценты начисляются со дня получения предоплаты до момента поставки товаров. В случае просрочки исполнения Поставщиком своих обязательств по поставке товара либо недопоставки, Поставщик уплачивает Покупателю пеню в размере 0,1 % процента от стоимости не поставленного или недопоставленного в срок товара за каждый день просрочки, но не более 5% от стоимости не поставленного или недопоставленного в срок товара. За не поставку или недопоставку товара согласно условиям договора Поставщик уплачивает Покупателю штраф в размере 10% стоимости непоставленного или недопоставленного в срок товара. При поставке товара не в ассортименте, определенном условиями договора, Поставщик уплачивает штраф в размере 10% стоимости непоставленного товара в ассортименте. Если поставленный товар не соответствует по качеству стандартам, другой нормативно-технической документации, образцам (эталонам) или иным условиям договора, а также если поставлен некомплектный товар, Поставщик уплачивает Покупателю штраф в размере 25 процентов стоимости некачественного либо неукомплектованного товара. Если весь поставленный товар либо его часть не соответствует по качеству условиям договора, Поставщик производит замену некачественного товара за свой счет в течение 7 календарных дней . В случаях поставки ненадлежащего качества или некомплектного товара с поставщика взыскиваются неустойка (штраф) и причиненные такой поставкой убытки без зачета неустойки (штрафа). В случае несоблюдения сроков оплаты товара Покупатель уплачивает Поставщику пеню в размере 0,1 % от неоплаченной суммы за каждый день просрочки, но не более 5% от суммы неоплаченного платежа. Ответственность за формирование стоимости товара, в соответствии с требованиями действующего законодательства, несет Поставщик. В случае предъявления Покупателю со стороны государственных органов экономических санкций за неправильное, необоснованное формирование цен на поставляемые материалы, изделия, требований о завышении стоимости поставляемого товара, Поставщик возмещает в бесспорном порядке Покупателю все предъявленное последнему в течение 10 календарных дней с даты получения Покупателем соответствующего требования. В соответствии со ст. 30 Закона Республики Беларусь от 05.01.2009г. (ред. от 08.07.2015г.) «О товарных биржах» споры по исполнению биржевого договора рассматриваются в Экономическим судом г. Минска, по месту нахождения покупателя, в порядке, установленном хозяйственным процессуальным законодательством. Стороны договорились, что до обращения в Экономический суд г. Минска обязательным является направление претензии (письменного предложения о добровольном урегулирования спора). Срок рассмотрения претензии – 30 календарных дней.
Кабель силовой | 4х185,0 - 1,00 кВ | АВБбШв | рассматриваются различные стандарты | BYN | 1 | 5000 | м | ФРАНКО-СКЛАД ПОКУПАТЕЛЯ Гродно | Оплата в течение 20 банковских дней по факту поставки | Для использования при строительстве объектов.Принимается на склад с сертификатом, паспортом качества. Импортного производства принимается на склад с протоколом испытания из независимой лаборатории РБ.
Кабель силовой | 4х185,0 - 1,00 кВ | АВБбШв | рассматриваются различные стандарты | BYN | 44 | 1280 | м | ФРАНКО-СКЛАД ПОКУПАТЕЛЯ Лида | Предоплата 50% в течение 10 банковских дней с момента регистрации договора на бирже и 50% в течение 10 банковских дней по факту поставки | длинами 4х320 метров, рассматриваются аналоги не ухудшающие характеристика кабеля, для собственного потребления , объект: возведение коровника на 388 голов и доильно-молочного блока при д,Поречье, Дятловского район
Кабель силовой | 4х185,0 - 1,00 кВ | АВБбШв | рассматриваются различные стандарты | BYN | 39.63 | 341 | м | ФРАНКО-СКЛАД ПОКУПАТЕЛЯ Оршанский район | Оплата в течение 20 банковских дней по факту поставки
Кабель силовой | 4х185,0 - 1,00 кВ | АВБбШв | рассматриваются различные стандарты | BYN | 12 | 1800 | м | ФРАНКО-СКЛАД ПОКУПАТЕЛЯ Могилев | Оплата в течение 20 банковских дней по факту поставки | Одной длиной или кратно 87 м.. Рассматриваются аналогичный по свойствам кабель и марка..Кабель должен соответствовать ГОСТ (одной длины). Обязательное предоставление следующих документов: сертификат соответствия, паспорт качества, протоколы испытаний кабельно-проводниковой продукции, проведенные в аккредитованных испытательных лабораториях РБ.
Кабель силовой | 4х185,0 - 1,00 кВ | АВБбШвнг | рассматриваются различные стандарты | BYN | 29.62 | 2000 | м | ФРАНКО-СКЛАД ПРОДАВЦА Минск | Предоплата 80% в течение 20 банковских дней с момента регистрации договора на бирже и 20% в течение 40 банковских дней по факту поставки | Поставщик обязуется поставить продукцию одной длиной (двумя равными), а также вместе с ТТН предоставить для каждого акты соответствия кабеля ГОСТ от службы кабельных линий МинКС, либо акты другой аккредитованной лаборатории (за исключением собственных заводов изготовителей). Цена должна быть сформирована с учётом постановления № 116 от 30.12 2022 .О порядке регулирования цен на строительные материалы, изделия, конструкции». Поставщик без письменного согласия Покупателя не вправе уступать свои требования к Покупателю третьим лицам, вытекающие из настоящего договора, в том числе налоговым и иным органам в счёт уплаты причитающихся с Поставщика налогов, сборов (пошлин) и иных обязательных платежей в бюджет и внебюджетные фонды, а также взыскиваемых с Поставщика сумм по исполнительным производствам судов. Сумма денежных средств, внесенных в качестве предоплаты, признается коммерческим займом. В случае просрочки исполнения обязательства по поставке товара за пользование коммерческим займом подлежат уплате проценты в трехкратном размере ставки рефинансирования Национального Банка Республики Беларусь, действующей на момент внесения предоплаты, от суммы внесенной предоплаты, за каждый день неисполнения обязательства. Проценты начисляются со дня получения предоплаты до момента поставки товаров. В случае просрочки исполнения Поставщиком своих обязательств по поставке товара либо недопоставки, Поставщик уплачивает Покупателю пеню в размере 0,1 % процента от стоимости не поставленного или недопоставленного в срок товара за каждый день просрочки, но не более 5% от стоимости не поставленного или недопоставленного в срок товара. За не поставку или недопоставку товара согласно условиям договора Поставщик уплачивает Покупателю штраф в размере 10% стоимости непоставленного или недопоставленного в срок товара. При поставке товара не в ассортименте, определенном условиями договора, Поставщик уплачивает штраф в размере 10% стоимости непоставленного товара в ассортименте. Если поставленный товар не соответствует по качеству стандартам, другой нормативно-технической документации, образцам (эталонам) или иным условиям договора, а также если поставлен некомплектный товар, Поставщик уплачивает Покупателю штраф в размере 25 процентов стоимости некачественного либо неукомплектованного товара. Если весь поставленный товар либо его часть не соответствует по качеству условиям договора, Поставщик производит замену некачественного товара за свой счет в течение 7 календарных дней . В случаях поставки ненадлежащего качества или некомплектного товара с поставщика взыскиваются неустойка (штраф) и причиненные такой поставкой убытки без зачета неустойки (штрафа). В случае несоблюдения сроков оплаты товара Покупатель уплачивает Поставщику пеню в размере 0,1 % от неоплаченной суммы за каждый день просрочки, но не более 5% от суммы неоплаченного платежа. Ответственность за формирование стоимости товара, в соответствии с требованиями действующего законодательства, несет Поставщик. В случае предъявления Покупателю со стороны государственных органов экономических санкций за неправильное, необоснованное формирование цен на поставляемые материалы, изделия, требований о завышении стоимости поставляемого товара, Поставщик возмещает в бесспорном порядке Покупателю все предъявленное последнему в течение 10 календарных дней с даты получения Покупателем соответствующего требования. В соответствии со ст. 30 Закона Республики Беларусь от 05.01.2009г. (ред. от 08.07.2015г.) «О товарных биржах» споры по исполнению биржевого договора рассматриваются в Экономическим судом г. Минска, по месту нахождения покупателя, в порядке, установленном хозяйственным процессуальным законодательством. Стороны договорились, что до обращения в Экономический суд г. Минска обязательным является направление претензии (письменного предложения о добровольном урегулирования спора). Срок рассмотрения претензии – 30 календарных дней.
Кабель силовой | 4х185,0 - 1,00 кВ | АВБбШвнг(А) | рассматриваются различные стандарты | BYN | 3 | 728 | м | ФРАНКО-СКЛАД ПОКУПАТЕЛЯ Могилев | Оплата в течение 20 банковских дней по факту поставки | Рассматриваются аналогичный по свойствам кабель и марка.Кабель должен соответствовать ГОСТ.Обязательное предоставление следующих документов: сертификат соответствия, паспорт качества, протоколы испытаний кабельно-проводниковой продукции, проведенные в аккредитованных испытательных лабораториях РБ.
Кабель силовой | 4х185,0 - 1,00 кВ | АВББШнг(А) | рассматриваются различные стандарты | BYN | 1 | 200 | м | ФРАНКО-СКЛАД ПРОДАВЦА Минск | Предоплата 50% в течение 3 банковских дней с момента регистрации договора на бирже и 50% в течение 20 банковских дней по факту поставки
Кабель силовой | 4х185,0 - 1,00 кВ | АВБШВ | рассматриваются различные стандарты | BYN | 46.42 | 1500 | м | ФРАНКО-СКЛАД ПРОДАВЦА Минск | Предоплата 100% в течение 30 банковских дней с момента регистрации договора на бирже | Поставщик обязуется поставить продукцию длиннами кратно 460 или 115, а также вместе с ТТН предоставить для каждого акты соответствия кабеля ГОСТ от службы кабельных линий МинКС, либо акты другой аккредитованной лаборатории (за исключением собственных заводов изготовителей). Цена должна быть сформирована с учётом постановления № 116 от 30.12 2022 .О порядке регулирования цен на строительные материалы, изделия, конструкции». Поставщик без письменного согласия Покупателя не вправе уступать свои требования к Покупателю третьим лицам, вытекающие из настоящего договора, в том числе налоговым и иным органам в счёт уплаты причитающихся с Поставщика налогов, сборов (пошлин) и иных обязательных платежей в бюджет и внебюджетные фонды, а также взыскиваемых с Поставщика сумм по исполнительным производствам судов. Сумма денежных средств, внесенных в качестве предоплаты, признается коммерческим займом. В случае просрочки исполнения обязательства по поставке товара за пользование коммерческим займом подлежат уплате проценты в трехкратном размере ставки рефинансирования Национального Банка Республики Беларусь, действующей на момент внесения предоплаты, от суммы внесенной предоплаты, за каждый день неисполнения обязательства. Проценты начисляются со дня получения предоплаты до момента поставки товаров. В случае просрочки исполнения Поставщиком своих обязательств по поставке товара либо недопоставки, Поставщик уплачивает Покупателю пеню в размере 0,1 % процента от стоимости не поставленного или недопоставленного в срок товара за каждый день просрочки, но не более 5% от стоимости не поставленного или недопоставленного в срок товара. За не поставку или недопоставку товара согласно условиям договора Поставщик уплачивает Покупателю штраф в размере 10% стоимости непоставленного или недопоставленного в срок товара. При поставке товара не в ассортименте, определенном условиями договора, Поставщик уплачивает штраф в размере 10% стоимости непоставленного товара в ассортименте. Если поставленный товар не соответствует по качеству стандартам, другой нормативно-технической документации, образцам (эталонам) или иным условиям договора, а также если поставлен некомплектный товар, Поставщик уплачивает Покупателю штраф в размере 25 процентов стоимости некачественного либо неукомплектованного товара. Если весь поставленный товар либо его часть не соответствует по качеству условиям договора, Поставщик производит замену некачественного товара за свой счет в течение 7 календарных дней . В случаях поставки ненадлежащего качества или некомплектного товара с поставщика взыскиваются неустойка (штраф) и причиненные такой поставкой убытки без зачета неустойки (штрафа). В случае несоблюдения сроков оплаты товара Покупатель уплачивает Поставщику пеню в размере 0,1 % от неоплаченной суммы за каждый день просрочки, но не более 5% от суммы неоплаченного платежа. Ответственность за формирование стоимости товара, в соответствии с требованиями действующего законодательства, несет Поставщик. В случае предъявления Покупателю со стороны государственных органов экономических санкций за неправильное, необоснованное формирование цен на поставляемые материалы, изделия, требований о завышении стоимости поставляемого товара, Поставщик возмещает в бесспорном порядке Покупателю все предъявленное последнему в течение 10 календарных дней с даты получения Покупателем соответствующего требования. В соответствии со ст. 30 Закона Республики Беларусь от 05.01.2009г. (ред. от 08.07.2015г.) «О товарных биржах» споры по исполнению биржевого договора рассматриваются в Экономическим судом г. Минска, по месту нахождения покупателя, в порядке, установленном хозяйственным процессуальным законодательством. Стороны договорились, что до обращения в Экономический суд г. Минска обязательным является направление претензии (письменного предложения о добровольном урегулирования спора). Срок рассмотрения претензии – 30 календарных дней.
Кабель силовой | 4х185,0 - 1,00 кВ | АВБШВ | рассматриваются различные стандарты | BYN | 38.92 | 2000 | м | ФРАНКО-СКЛАД ПОКУПАТЕЛЯ Минск | Предоплата 100% в течение 30 банковских дней с момента регистрации договора на бирже | Поставщик обязуется поставить продукцию по согласованным длинам, а также вместе с ТТН предоставить для каждого барабана акты соответствия кабеля ГОСТ от службы кабельных линий МинКС, либо акты другой аккредитованной лаборатории (за исключением собственных заводов изготовителей). Поставщик без письменного согласия Покупателя не вправе уступать свои требования к Покупателю третьим лицам, вытекающие из настоящего договора, в том числе налоговым и иным органам в счёт уплаты причитающихся с Поставщика налогов, сборов (пошлин) и иных обязательных платежей в бюджет и внебюджетные фонды, а также взыскиваемых с Поставщика сумм по исполнительным производствам судов. Сумма денежных средств, внесенных в качестве предоплаты, признается коммерческим займом. В случае просрочки исполнения обязательства по поставке товара за пользование коммерческим займом подлежат уплате проценты в трехкратном размере ставки рефинансирования Национального Банка Республики Беларусь, действующей на момент внесения предоплаты, от суммы внесенной предоплаты, за каждый день неисполнения обязательства. Проценты начисляются со дня получения предоплаты до момента поставки товаров. В случае просрочки исполнения Поставщиком своих обязательств по поставке товара либо недопоставки, Поставщик уплачивает Покупателю пеню в размере 0,1 % процента от стоимости не поставленного или недопоставленного в срок товара за каждый день просрочки, но не более 5% от стоимости не поставленного или недопоставленного в срок товара. За не поставку или недопоставку товара согласно условиям договора Поставщик уплачивает Покупателю штраф в размере 10% стоимости непоставленного или недопоставленного в срок товара. При поставке товара не в ассортименте, определенном условиями договора, Поставщик уплачивает штраф в размере 10% стоимости непоставленного товара в ассортименте. Если поставленный товар не соответствует по качеству стандартам, другой нормативно-технической документации, образцам (эталонам) или иным условиям договора, а также если поставлен некомплектный товар, Поставщик уплачивает Покупателю штраф в размере 25 процентов стоимости некачественного либо неукомплектованного товара. Если весь поставленный товар либо его часть не соответствует по качеству условиям договора, Поставщик производит замену некачественного товара за свой счет в течение 7 календарных дней . В случаях поставки ненадлежащего качества или некомплектного товара с поставщика взыскиваются неустойка (штраф) и причиненные такой поставкой убытки без зачета неустойки (штрафа). В случае несоблюдения сроков оплаты товара Покупатель уплачивает Поставщику пеню в размере 0,1 % от неоплаченной суммы за каждый день просрочки, но не более 5% от суммы неоплаченного платежа. Ответственность за формирование стоимости товара, в соответствии с требованиями действующего законодательства, несет Поставщик. В случае предъявления Покупателю со стороны государственных органов экономических санкций за неправильное, необоснованное формирование цен на поставляемые материалы, изделия, требований о завышении стоимости поставляемого товара, Поставщик возмещает в бесспорном порядке Покупателю все предъявленное последнему в течение 10 календарных дней с даты получения Покупателем соответствующего требования. В соответствии со ст. 30 Закона Республики Беларусь от 05.01.2009г. (ред. от 08.07.2015г.) «О товарных биржах» споры по исполнению биржевого договора рассматриваются в Экономическим судом г. Минска, по месту нахождения покупателя, в порядке, установленном хозяйственным процессуальным законодательством. Стороны договорились, что до обращения в Экономический суд г. Минска обязательным является направление претензии (письменного предложения о добровольном урегулирования спора). Срок рассмотрения претензии – 30 календарных дней.
Кабель силовой | 4х185,0 - 1,00 кВ | АВБШВ | рассматриваются различные стандарты | BYN | 1 | 5000 | м | ФРАНКО-СКЛАД ПОКУПАТЕЛЯ Гродно | Оплата в течение 20 банковских дней по факту поставки | ГОСТ 31996-2012. Для использования при строительстве объектов.Принимается на склад с сертификатом, паспортом качества. Импортного производства принимается на склад с протоколом испытания из независимой лаборатории РБ.
Кабель силовой | 4х185,0 - 1,00 кВ | АВБШВнг(А) | рассматриваются различные стандарты | BYN | 29.62 | 2000 | м | ФРАНКО-СКЛАД ПРОДАВЦА Минск | Предоплата 80% в течение 20 банковских дней с момента регистрации договора на бирже и 20% в течение 40 банковских дней по факту поставки | Рассматриваются различные марки (маркировки).Поставщик обязуется поставить продукцию одной длиной (двумя равными), а также вместе с ТТН предоставить для каждого акты соответствия кабеля ГОСТ от службы кабельных линий МинКС, либо акты другой аккредитованной лаборатории (за исключением собственных заводов изготовителей). Поставщик без письменного согласия Покупателя не вправе уступать свои требования к Покупателю третьим лицам, вытекающие из настоящего договора, в том числе налоговым и иным органам в счёт уплаты причитающихся с Поставщика налогов, сборов (пошлин) и иных обязательных платежей в бюджет и внебюджетные фонды, а также взыскиваемых с Поставщика сумм по исполнительным производствам судов. Сумма денежных средств, внесенных в качестве предоплаты, признается коммерческим займом. В случае просрочки исполнения обязательства по поставке товара за пользование коммерческим займом подлежат уплате проценты в трехкратном размере ставки рефинансирования Национального Банка Республики Беларусь, действующей на момент внесения предоплаты, от суммы внесенной предоплаты, за каждый день неисполнения обязательства. Проценты начисляются со дня получения предоплаты до момента поставки товаров. В случае просрочки исполнения Поставщиком своих обязательств по поставке товара либо недопоставки, Поставщик уплачивает Покупателю пеню в размере 0,1 % процента от стоимости не поставленного или недопоставленного в срок товара за каждый день просрочки, но не более 5% от стоимости не поставленного или недопоставленного в срок товара. За не поставку или недопоставку товара согласно условиям договора Поставщик уплачивает Покупателю штраф в размере 10% стоимости непоставленного или недопоставленного в срок товара. При поставке товара не в ассортименте, определенном условиями договора, Поставщик уплачивает штраф в размере 10% стоимости непоставленного товара в ассортименте. Если поставленный товар не соответствует по качеству стандартам, другой нормативно-технической документации, образцам (эталонам) или иным условиям договора, а также если поставлен некомплектный товар, Поставщик уплачивает Покупателю штраф в размере 25 процентов стоимости некачественного либо неукомплектованного товара. Если весь поставленный товар либо его часть не соответствует по качеству условиям договора, Поставщик производит замену некачественного товара за свой счет в течение 7 календарных дней . В случаях поставки ненадлежащего качества или некомплектного товара с поставщика взыскиваются неустойка (штраф) и причиненные такой поставкой убытки без зачета неустойки (штрафа). В случае несоблюдения сроков оплаты товара Покупатель уплачивает Поставщику пеню в размере 0,1 % от неоплаченной суммы за каждый день просрочки, но не более 5% от суммы неоплаченного платежа. Ответственность за формирование стоимости товара, в соответствии с требованиями действующего законодательства, несет Поставщик. В случае предъявления Покупателю со стороны государственных органов экономических санкций за неправильное, необоснованное формирование цен на поставляемые материалы, изделия, требований о завышении стоимости поставляемого товара, Поставщик возмещает в бесспорном порядке Покупателю все предъявленное последнему в течение 10 календарных дней с даты получения Покупателем соответствующего требования. В соответствии со ст. 30 Закона Республики Беларусь от 05.01.2009г. (ред. от 08.07.2015г.) «О товарных биржах» споры по исполнению биржевого договора рассматриваются в Экономическим судом г. Минска, по месту нахождения покупателя, в порядке, установленном хозяйственным процессуальным законодательством. Стороны договорились, что до обращения в Экономический суд г. Минска обязательным является направление претензии (письменного предложения о добровольном урегулирования спора). Срок рассмотрения претензии – 30 календарных дней.
Кабель силовой | 4х185,0 - 1,00 кВ | АВВГнг(А) | рассматриваются различные стандарты | BYN | 10 | 150 | м | ФРАНКО-СКЛАД ПОКУПАТЕЛЯ Гомель | Оплата в течение 20 банковских дней по факту поставки
Кабель силовой | 4х185,0 - 1,00 кВ | АВВГнг(А)-LS | рассматриваются различные стандарты | BYN | 1 | 5000 | м | ФРАНКО-СКЛАД ПОКУПАТЕЛЯ Минск | Оплата в течение 30 банковских дней по факту поставки | Одной длиной.
Кабель силовой | 4х185,0 - 1,00 кВ | АВВГнг(А)-LS | рассматриваются различные стандарты | BYN | 2 | 150 | м | ФРАНКО-СКЛАД ПОКУПАТЕЛЯ Могилев | Оплата в течение 20 банковских дней по факту поставки | Доставка в г.Могилев, переулок Гаражный,9.Рассматриваются аналогичный по свойствам кабель и марка.Кабель должен соответствовать ГОСТ.Обязательное предоставление следующих документов: сертификат соответствия, паспорт качества, протоколы испытаний кабельно-проводниковой продукции, проведенные в аккредитованных испытательных лабораториях РБ.
Кабель силовой | 4х185,0 - 1,00 кВ | АПвБбШв | рассматриваются различные стандарты | BYN | 1 | 5000 | м | ФРАНКО-СКЛАД ПОКУПАТЕЛЯ Гродно | Оплата в течение 20 банковских дней по факту поставки | ГОСТ 31996-2012 Для использования при строительстве объектов.Принимается на склад с сертификатом, паспортом качества. Импортного производства принимается на склад с протоколом испытания из независимой лаборатории РБ. Одной длиной
Кабель силовой | 4х185,0 - 1,00 кВ | АПВБШВ | рассматриваются различные стандарты | BYN | 20 | 772 | м | ФРАНКО-СКЛАД ПОКУПАТЕЛЯ Гомель | Оплата в течение 20 банковских дней по факту поставки | отрезки 356+242+174 м.п. с протоколом испытания аккредитованной лабораторией РБ
Кабель силовой | 4х185,0 - 1,00 кВ | АПВБШВ | рассматриваются различные стандарты | BYN | 20 | 1484 | м | ФРАНКО-СКЛАД ПОКУПАТЕЛЯ Гомель | Оплата в течение 20 банковских дней по факту поставки | отрезки 356+242+174 м.п. с протоколом испытания аккредитованной лабораторией РБ
Кабель силовой | 4х185,0 - 1,00 кВ | АПВБШВ | рассматриваются различные стандарты | BYN | 10 | 5000 | м | ФРАНКО-СКЛАД ПОКУПАТЕЛЯ Гродно | Оплата в течение 20 банковских дней по факту поставки | ГОСТ 31996-2012 Для использования при строительстве объектов.Принимается на склад с сертификатом, паспортом качества. Импортного производства принимается на склад с протоколом испытания из независимой лаборатории РБ. Одной длиной
Кабель силовой | 4х185,0 - 1,00 кВ | ВБбШв | рассматриваются различные стандарты | BYN | 50 | 25 | м | ФРАНКО-СКЛАД ПОКУПАТЕЛЯ Гомель | Оплата в течение 20 банковских дней по факту поставки | одной длиной
Кабель силовой | 4х185,0 - 1,00 кВ | ВВГнг(А)-LS | рассматриваются различные стандарты | BYN | 1 | 5000 | м | ФРАНКО-СКЛАД ПОКУПАТЕЛЯ Гродно | Оплата в течение 20 банковских дней по факту поставки | ГОСТ 31996-2012 Для использования при строительстве объектов.Принимается на склад с сертификатом, паспортом качества. Импортного производства принимается на склад с протоколом испытания из независимой лаборатории РБ.
Кабель силовой | 4х240 (ож)-1 | АСБЛ | ТУ 16.К71-269-97 | BYN | 60 | 450 | м | ФРАНКО-СКЛАД ПОКУПАТЕЛЯ Слуцк | Предоплата 100% в течение 10 банковских дней с момента регистрации договора на бирже
Кабель силовой | 4х240,0 - 1,00 кВ | АВБбШв | рассматриваются различные стандарты | BYN | 2 | 500 | м | ФРАНКО-СКЛАД ПОКУПАТЕЛЯ Гомель | Оплата в течение 20 банковских дней по факту поставки | для строительства жилых домов
Кабель силовой | 4х240,0 - 1,00 кВ | АВБбШв | рассматриваются различные стандарты | BYN | 10 | 2120 | м | ФРАНКО-СКЛАД ПОКУПАТЕЛЯ Гомель | Оплата в течение 20 банковских дней по факту поставки | поставка с протоколами испытаний, паспортами, сертификатами для применения в РБ
Кабель силовой | 4х240,0 - 1,00 кВ | АВБбШв | рассматриваются различные стандарты | BYN | 15 | 3380 | м | ФРАНКО-СКЛАД ПОКУПАТЕЛЯ Гомель | Оплата в течение 20 банковских дней по факту поставки | с протоколом испытаний аккредитованной лабораторией РБ. отрезки согласовываются с покупателем в письменном виде.
Кабель силовой | 4х240,0 - 1,00 кВ | АВБбШв | рассматриваются различные стандарты | BYN | 10 | 116 | м | ФРАНКО-СКЛАД ПОКУПАТЕЛЯ Гомель | Оплата в течение 20 банковских дней по факту поставки | одной длиной, с протоколом испытаний аккредитованной лабораторией РБ
Кабель силовой | 4х240,0 - 1,00 кВ | АВБбШв | рассматриваются различные стандарты | BYN | 20 | 2000 | м | ФРАНКО-СКЛАД ПОКУПАТЕЛЯ Минск | Оплата в течение 15 банковских дней по факту поставки
Кабель силовой | 4х240,0 - 1,00 кВ | АВБбШв | рассматриваются различные стандарты | BYN | 2 | 680 | м | ФРАНКО-СКЛАД ПОКУПАТЕЛЯ Полоцк | Оплата в течение 30 банковских дней по факту поставки | силовой бронированный кабель - 4 на 240 мм2, с алюминиевой токопроводящей жилой, исполнение жилы многопроволочные, изоляция жил из ПВХ пластиката, броня из двух стальных лент. Допустим к рассмотрению аналог с улучшенными характеристиками изоляции. Длина- цельный. Поставка кабеля осуществляется двумя строительными длинами, каждая из которых составляет 340 м. соответственно. Кабель должен быть защищен от попадания вовнутрь влаги в процессе транспортировки и хранения. Гарантия завода производителя, представление сертификата качества, декларации о соответствии, сертификата ТР/ТС
Кабель силовой | 4х240,0 - 1,00 кВ | АВБбШв | рассматриваются различные стандарты | BYN | 2 | 350 | м | ФРАНКО-СКЛАД ПОКУПАТЕЛЯ Могилев | Оплата в течение 20 банковских дней по факту поставки | Перед отгрузкой согласовывать адрес доставки. Рассматриваются аналогичный по свойствам кабель и марка.Кабель должен соответствовать ГОСТ.Обязательное предоставление следующих документов: сертификат соответствия, паспорт качества, протоколы испытаний кабельно-проводниковой продукции, проведенные в аккредитованных испытательных лабораториях РБ.
Кабель силовой | 4х240,0 - 1,00 кВ | АВБбШвнг(А) | рассматриваются различные стандарты | BYN | 3 | 1456 | м | ФРАНКО-СКЛАД ПОКУПАТЕЛЯ Могилев | Оплата в течение 20 банковских дней по факту поставки | Кратно 182 м.Рассматриваются аналогичный по свойствам кабель и марка.Кабель должен соответствовать ГОСТ (строительные длины-кратно 182 м).Обязательное предоставление следующих документов: сертификат соответствия, паспорт качества, протоколы испытаний кабельно-проводниковой продукции, проведенные в аккредитованных испытательных лабораториях РБ.
Кабель силовой | 4х240,0 - 1,00 кВ | АВББШнг(А) | рассматриваются различные стандарты | BYN | 5 | 10000 | м | ФРАНКО-СКЛАД ПОКУПАТЕЛЯ Гродно | Оплата в течение 5 банковских дней по факту поставки | Закупка осуществляется для строительства жилого дома. Одной длиной.При поставке предоставляется оригинал протокола испытаний на соответствие, указанному поставщиком ГОСТ аккредитованной независимой лаборатории РБ по следующим проверяемым параметрам: 1. Электрическое сопротивление токопроводящей жилы. 2. Механические свойства изоляции до старения.3. Механические свойства оболочки до старения.4. Геометрические параметры токопроводящей жилы 5. Геометрические параметры изоляции, включая промежуточные слои. 6. Геометрические параметры оболочки. При указании ссылки на ТУ обязательно необходимо указывать ссылку на конкретный ГОСТ. Предоставление при поставке сертификата ТРТС. При получении Покупатель произведет испытание кабеля в собственной лаборатории, в случае не прохождения испытаний, Продавец оплачивает произведенные испытания и производит замену кабеля. Оплата только после получения положительных результатов испытаний
Кабель силовой | 4х240,0 - 1,00 кВ | АВБШВ | рассматриваются различные стандарты | BYN | 0.01 | 50000 | м | ФРАНКО-СКЛАД ПОКУПАТЕЛЯ Минск | Оплата в течение 25 банковских дней по факту поставки
Кабель силовой | 4х240,0 - 1,00 кВ | АВБШВ | рассматриваются различные стандарты | BYN | 10 | 116 | м | ФРАНКО-СКЛАД ПОКУПАТЕЛЯ Гомель | Оплата в течение 20 банковских дней по факту поставки | одной длиной, с протоколом испытаний аккредитованной лабораторией РБ
Кабель силовой | 4х240,0 - 1,00 кВ | АВБШВ | рассматриваются различные стандарты | BYN | 1 | 5000 | м | ФРАНКО-СКЛАД ПОКУПАТЕЛЯ Гродно | Оплата в течение 20 банковских дней по факту поставки | ГОСТ 31996-2012. Для использования при строительстве объектов.Принимается на склад с сертификатом, паспортом качества. Импортного производства принимается на склад с протоколом испытания из независимой лаборатории РБ.
Кабель силовой | 4х240,0 - 1,00 кВ | АВБШВнг(А) | рассматриваются различные стандарты | BYN | 25 | 1456 | м | ФРАНКО-СКЛАД ПОКУПАТЕЛЯ Могилев | Оплата в течение 20 банковских дней по факту поставки | Кратно 182 м. Рассматриваются аналогичный по свойствам кабель и марка.Кабель должен соответствовать ГОСТ.Обязательное предоставление следующих документов: сертификат соответствия, паспорт качества, протоколы испытаний кабельно-проводниковой продукции, проведенные в аккредитованных испытательных лабораториях РБ.
Кабель силовой | 4х240,0 - 1,00 кВ | АВВГнг(А) | рассматриваются различные стандарты | BYN | 15 | 120 | м | ФРАНКО-СКЛАД ПОКУПАТЕЛЯ Гомель | Оплата в течение 20 банковских дней по факту поставки
Кабель силовой | 4х240,0 - 1,00 кВ | АВВГнг(А)-LS | рассматриваются различные стандарты | BYN | 1 | 5000 | м | ФРАНКО-СКЛАД ПОКУПАТЕЛЯ Минск | Оплата в течение 30 банковских дней по факту поставки | Одной длиной.
Кабель силовой | 4х240,0 - 1,00 кВ | АВВГнг(А)-LS | рассматриваются различные стандарты | BYN | 1 | 2000 | м | ФРАНКО-СКЛАД ПОКУПАТЕЛЯ Минск | Предоплата 100% в течение 3 банковских дней с момента регистрации договора на бирже | Сертификат и паспорт предоставить с ТТН.
Кабель силовой | 4х240,0 - 1,00 кВ | АВВГнг(А)-LS | рассматриваются различные стандарты | BYN | 1.58 | 1000 | м | ФРАНКО-СКЛАД ПОКУПАТЕЛЯ Минск | Предоплата 100% в течение 30 банковских дней с момента регистрации договора на бирже | Поставщик без письменного согласия Покупателя не вправе уступать свои требования к Покупателю третьим лицам, вытекающие из настоящего договора, в том числе налоговым и иным органам в счёт уплаты причитающихся с Поставщика налогов, сборов (пошлин) и иных обязательных платежей в бюджет и внебюджетные фонды, а также взыскиваемых с Поставщика сумм по исполнительным производствам судов. Сумма денежных средств, внесенных в качестве предоплаты, признается коммерческим займом. В случае просрочки исполнения обязательства по поставке товара за пользование коммерческим займом подлежат уплате проценты в трехкратном размере ставки рефинансирования Национального Банка Республики Беларусь, действующей на момент внесения предоплаты, от суммы внесенной предоплаты, за каждый день неисполнения обязательства. Проценты начисляются со дня получения предоплаты до момента поставки товаров. В случае просрочки исполнения Поставщиком своих обязательств по поставке товара либо недопоставки, Поставщик уплачивает Покупателю пеню в размере 0,1 % процента от стоимости не поставленного или недопоставленного в срок товара за каждый день просрочки, но не более 5% от стоимости не поставленного или недопоставленного в срок товара. За не поставку или недопоставку товара согласно условиям договора Поставщик уплачивает Покупателю штраф в размере 10% стоимости непоставленного или недопоставленного в срок товара. При поставке товара не в ассортименте, определенном условиями договора, Поставщик уплачивает штраф в размере 10% стоимости непоставленного товара в ассортименте. Если поставленный товар не соответствует по качеству стандартам, другой нормативно-технической документации, образцам (эталонам) или иным условиям договора, а также если поставлен некомплектный товар, Поставщик уплачивает Покупателю штраф в размере 25 процентов стоимости некачественного либо неукомплектованного товара. Если весь поставленный товар либо его часть не соответствует по качеству условиям договора, Поставщик производит замену некачественного товара за свой счет в течение 7 календарных дней . В случаях поставки ненадлежащего качества или некомплектного товара с поставщика взыскиваются неустойка (штраф) и причиненные такой поставкой убытки без зачета неустойки (штрафа). В случае несоблюдения сроков оплаты товара Покупатель уплачивает Поставщику пеню в размере 0,1 % от неоплаченной суммы за каждый день просрочки, но не более 5% от суммы неоплаченного платежа. Ответственность за формирование стоимости товара, в соответствии с требованиями действующего законодательства, несет Поставщик. В случае предъявления Покупателю со стороны государственных органов экономических санкций за неправильное, необоснованное формирование цен на поставляемые материалы, изделия, требований о завышении стоимости поставляемого товара, Поставщик возмещает в бесспорном порядке Покупателю все предъявленное последнему в течение 10 календарных дней с даты получения Покупателем соответствующего требования. В соответствии со ст. 30 Закона Республики Беларусь от 05.01.2009г. (ред. от 08.07.2015г.) «О товарных биржах» споры по исполнению биржевого договора рассматриваются в Экономическим судом г. Минска, по месту нахождения покупателя, в порядке, установленном хозяйственным процессуальным законодательством. Стороны договорились, что до обращения в Экономический суд г. Минска обязательным является направление претензии (письменного предложения о добровольном урегулирования спора). Срок рассмотрения претензии – 30 календарных дней.
Кабель силовой | 4х240,0 - 1,00 кВ | АВВГнг(А)-LS | рассматриваются различные стандарты | BYN | 2 | 1360 | м | ФРАНКО-СКЛАД ПОКУПАТЕЛЯ Могилев | Оплата в течение 20 банковских дней по факту поставки | Доставка в г.Могилев, переулок Гаражный,9.Рассматриваются аналогичный по свойствам кабель и марка.Кабель должен соответствовать ГОСТ.Обязательное предоставление следующих документов: сертификат соответствия, паспорт качества, протоколы испытаний кабельно-проводниковой продукции, проведенные в аккредитованных испытательных лабораториях РБ.
Кабель силовой | 4х240,0 - 1,00 кВ | АПвБбШв | рассматриваются различные стандарты | BYN | 61.07 | 1000 | м | ФРАНКО-СКЛАД ПРОДАВЦА Минск | Предоплата 100% в течение 30 банковских дней с момента регистрации договора на бирже | Поставщик обязуется поставить продукцию длиннами кратно 500 или 125, а также вместе с ТТН предоставить для каждого акты соответствия кабеля ГОСТ от службы кабельных линий МинКС, либо акты другой аккредитованной лаборатории (за исключением собственных заводов изготовителей). Цена должна быть сформирована с учётом постановления № 116 от 30.12 2022 .О порядке регулирования цен на строительные материалы, изделия, конструкции». Поставщик без письменного согласия Покупателя не вправе уступать свои требования к Покупателю третьим лицам, вытекающие из настоящего договора, в том числе налоговым и иным органам в счёт уплаты причитающихся с Поставщика налогов, сборов (пошлин) и иных обязательных платежей в бюджет и внебюджетные фонды, а также взыскиваемых с Поставщика сумм по исполнительным производствам судов. Сумма денежных средств, внесенных в качестве предоплаты, признается коммерческим займом. В случае просрочки исполнения обязательства по поставке товара за пользование коммерческим займом подлежат уплате проценты в трехкратном размере ставки рефинансирования Национального Банка Республики Беларусь, действующей на момент внесения предоплаты, от суммы внесенной предоплаты, за каждый день неисполнения обязательства. Проценты начисляются со дня получения предоплаты до момента поставки товаров. В случае просрочки исполнения Поставщиком своих обязательств по поставке товара либо недопоставки, Поставщик уплачивает Покупателю пеню в размере 0,1 % процента от стоимости не поставленного или недопоставленного в срок товара за каждый день просрочки, но не более 5% от стоимости не поставленного или недопоставленного в срок товара. За не поставку или недопоставку товара согласно условиям договора Поставщик уплачивает Покупателю штраф в размере 10% стоимости непоставленного или недопоставленного в срок товара. При поставке товара не в ассортименте, определенном условиями договора, Поставщик уплачивает штраф в размере 10% стоимости непоставленного товара в ассортименте. Если поставленный товар не соответствует по качеству стандартам, другой нормативно-технической документации, образцам (эталонам) или иным условиям договора, а также если поставлен некомплектный товар, Поставщик уплачивает Покупателю штраф в размере 25 процентов стоимости некачественного либо неукомплектованного товара. Если весь поставленный товар либо его часть не соответствует по качеству условиям договора, Поставщик производит замену некачественного товара за свой счет в течение 7 календарных дней . В случаях поставки ненадлежащего качества или некомплектного товара с поставщика взыскиваются неустойка (штраф) и причиненные такой поставкой убытки без зачета неустойки (штрафа). В случае несоблюдения сроков оплаты товара Покупатель уплачивает Поставщику пеню в размере 0,1 % от неоплаченной суммы за каждый день просрочки, но не более 5% от суммы неоплаченного платежа. Ответственность за формирование стоимости товара, в соответствии с требованиями действующего законодательства, несет Поставщик. В случае предъявления Покупателю со стороны государственных органов экономических санкций за неправильное, необоснованное формирование цен на поставляемые материалы, изделия, требований о завышении стоимости поставляемого товара, Поставщик возмещает в бесспорном порядке Покупателю все предъявленное последнему в течение 10 календарных дней с даты получения Покупателем соответствующего требования. В соответствии со ст. 30 Закона Республики Беларусь от 05.01.2009г. (ред. от 08.07.2015г.) «О товарных биржах» споры по исполнению биржевого договора рассматриваются в Экономическим судом г. Минска, по месту нахождения покупателя, в порядке, установленном хозяйственным процессуальным законодательством. Стороны договорились, что до обращения в Экономический суд г. Минска обязательным является направление претензии (письменного предложения о добровольном урегулирования спора). Срок рассмотрения претензии – 30 календарных дней.
Кабель силовой | 4х240,0 - 1,00 кВ | АПВБШВ | рассматриваются различные стандарты | BYN | 61.07 | 1000 | м | ФРАНКО-СКЛАД ПРОДАВЦА Минск | Предоплата 100% в течение 30 банковских дней с момента регистрации договора на бирже | Поставщик обязуется поставить продукцию длиннами кратно 500 или 125, а также вместе с ТТН предоставить для каждого акты соответствия кабеля ГОСТ от службы кабельных линий МинКС, либо акты другой аккредитованной лаборатории (за исключением собственных заводов изготовителей). Цена должна быть сформирована с учётом постановления № 116 от 30.12 2022 .О порядке регулирования цен на строительные материалы, изделия, конструкции». Поставщик без письменного согласия Покупателя не вправе уступать свои требования к Покупателю третьим лицам, вытекающие из настоящего договора, в том числе налоговым и иным органам в счёт уплаты причитающихся с Поставщика налогов, сборов (пошлин) и иных обязательных платежей в бюджет и внебюджетные фонды, а также взыскиваемых с Поставщика сумм по исполнительным производствам судов. Сумма денежных средств, внесенных в качестве предоплаты, признается коммерческим займом. В случае просрочки исполнения обязательства по поставке товара за пользование коммерческим займом подлежат уплате проценты в трехкратном размере ставки рефинансирования Национального Банка Республики Беларусь, действующей на момент внесения предоплаты, от суммы внесенной предоплаты, за каждый день неисполнения обязательства. Проценты начисляются со дня получения предоплаты до момента поставки товаров. В случае просрочки исполнения Поставщиком своих обязательств по поставке товара либо недопоставки, Поставщик уплачивает Покупателю пеню в размере 0,1 % процента от стоимости не поставленного или недопоставленного в срок товара за каждый день просрочки, но не более 5% от стоимости не поставленного или недопоставленного в срок товара. За не поставку или недопоставку товара согласно условиям договора Поставщик уплачивает Покупателю штраф в размере 10% стоимости непоставленного или недопоставленного в срок товара. При поставке товара не в ассортименте, определенном условиями договора, Поставщик уплачивает штраф в размере 10% стоимости непоставленного товара в ассортименте. Если поставленный товар не соответствует по качеству стандартам, другой нормативно-технической документации, образцам (эталонам) или иным условиям договора, а также если поставлен некомплектный товар, Поставщик уплачивает Покупателю штраф в размере 25 процентов стоимости некачественного либо неукомплектованного товара. Если весь поставленный товар либо его часть не соответствует по качеству условиям договора, Поставщик производит замену некачественного товара за свой счет в течение 7 календарных дней . В случаях поставки ненадлежащего качества или некомплектного товара с поставщика взыскиваются неустойка (штраф) и причиненные такой поставкой убытки без зачета неустойки (штрафа). В случае несоблюдения сроков оплаты товара Покупатель уплачивает Поставщику пеню в размере 0,1 % от неоплаченной суммы за каждый день просрочки, но не более 5% от суммы неоплаченного платежа. Ответственность за формирование стоимости товара, в соответствии с требованиями действующего законодательства, несет Поставщик. В случае предъявления Покупателю со стороны государственных органов экономических санкций за неправильное, необоснованное формирование цен на поставляемые материалы, изделия, требований о завышении стоимости поставляемого товара, Поставщик возмещает в бесспорном порядке Покупателю все предъявленное последнему в течение 10 календарных дней с даты получения Покупателем соответствующего требования. В соответствии со ст. 30 Закона Республики Беларусь от 05.01.2009г. (ред. от 08.07.2015г.) «О товарных биржах» споры по исполнению биржевого договора рассматриваются в Экономическим судом г. Минска, по месту нахождения покупателя, в порядке, установленном хозяйственным процессуальным законодательством. Стороны договорились, что до обращения в Экономический суд г. Минска обязательным является направление претензии (письменного предложения о добровольном урегулирования спора). Срок рассмотрения претензии – 30 календарных дней.
Кабель силовой | 4х240,0 - 1,00 кВ | АПВБШВ | рассматриваются различные стандарты | BYN | 29.62 | 2000 | м | ФРАНКО-СКЛАД ПРОДАВЦА Минск | Предоплата 80% в течение 20 банковских дней с момента регистрации договора на бирже и 20% в течение 40 банковских дней по факту поставки | Поставщик обязуется поставить продукцию одной длиной (двумя равными), а также вместе с ТТН предоставить для каждого акты соответствия кабеля ГОСТ от службы кабельных линий МинКС, либо акты другой аккредитованной лаборатории (за исключением собственных заводов изготовителей). Цена должна быть сформирована с учётом постановления № 116 от 30.12 2022 .О порядке регулирования цен на строительные материалы, изделия, конструкции». Поставщик без письменного согласия Покупателя не вправе уступать свои требования к Покупателю третьим лицам, вытекающие из настоящего договора, в том числе налоговым и иным органам в счёт уплаты причитающихся с Поставщика налогов, сборов (пошлин) и иных обязательных платежей в бюджет и внебюджетные фонды, а также взыскиваемых с Поставщика сумм по исполнительным производствам судов. Сумма денежных средств, внесенных в качестве предоплаты, признается коммерческим займом. В случае просрочки исполнения обязательства по поставке товара за пользование коммерческим займом подлежат уплате проценты в трехкратном размере ставки рефинансирования Национального Банка Республики Беларусь, действующей на момент внесения предоплаты, от суммы внесенной предоплаты, за каждый день неисполнения обязательства. Проценты начисляются со дня получения предоплаты до момента поставки товаров. В случае просрочки исполнения Поставщиком своих обязательств по поставке товара либо недопоставки, Поставщик уплачивает Покупателю пеню в размере 0,1 % процента от стоимости не поставленного или недопоставленного в срок товара за каждый день просрочки, но не более 5% от стоимости не поставленного или недопоставленного в срок товара. За не поставку или недопоставку товара согласно условиям договора Поставщик уплачивает Покупателю штраф в размере 10% стоимости непоставленного или недопоставленного в срок товара. При поставке товара не в ассортименте, определенном условиями договора, Поставщик уплачивает штраф в размере 10% стоимости непоставленного товара в ассортименте. Если поставленный товар не соответствует по качеству стандартам, другой нормативно-технической документации, образцам (эталонам) или иным условиям договора, а также если поставлен некомплектный товар, Поставщик уплачивает Покупателю штраф в размере 25 процентов стоимости некачественного либо неукомплектованного товара. Если весь поставленный товар либо его часть не соответствует по качеству условиям договора, Поставщик производит замену некачественного товара за свой счет в течение 7 календарных дней . В случаях поставки ненадлежащего качества или некомплектного товара с поставщика взыскиваются неустойка (штраф) и причиненные такой поставкой убытки без зачета неустойки (штрафа). В случае несоблюдения сроков оплаты товара Покупатель уплачивает Поставщику пеню в размере 0,1 % от неоплаченной суммы за каждый день просрочки, но не более 5% от суммы неоплаченного платежа. Ответственность за формирование стоимости товара, в соответствии с требованиями действующего законодательства, несет Поставщик. В случае предъявления Покупателю со стороны государственных органов экономических санкций за неправильное, необоснованное формирование цен на поставляемые материалы, изделия, требований о завышении стоимости поставляемого товара, Поставщик возмещает в бесспорном порядке Покупателю все предъявленное последнему в течение 10 календарных дней с даты получения Покупателем соответствующего требования. В соответствии со ст. 30 Закона Республики Беларусь от 05.01.2009г. (ред. от 08.07.2015г.) «О товарных биржах» споры по исполнению биржевого договора рассматриваются в Экономическим судом г. Минска, по месту нахождения покупателя, в порядке, установленном хозяйственным процессуальным законодательством. Стороны договорились, что до обращения в Экономический суд г. Минска обязательным является направление претензии (письменного предложения о добровольном урегулирования спора). Срок рассмотрения претензии – 30 календарных дней.
Кабель силовой | 4х240,0 - 1,00 кВ | АПВБШВ | рассматриваются различные стандарты | BYN | 1 | 5000 | м | ФРАНКО-СКЛАД ПОКУПАТЕЛЯ Гродно | Оплата в течение 20 банковских дней по факту поставки | ГОСТ 31996-2012 Для использования при строительстве объектов.Принимается на склад с сертификатом, паспортом качества. Импортного производства принимается на склад с протоколом испытания из независимой лаборатории РБ. Одной длиной
Кабель силовой | 4х240,0 - 1,00 кВ | АСБЛ | рассматриваются различные стандарты | BYN | 50 | 1000 | м | ФРАНКО-СКЛАД ПОКУПАТЕЛЯ Слуцк | Предоплата 100% в течение 10 банковских дней с момента регистрации договора на бирже | 4х240 (ож)-1
Кабель силовой | 4х240,0 - 1,00 кВ | ВВГнг(А)-LS | рассматриваются различные стандарты | BYN | 1 | 5000 | м | ФРАНКО-СКЛАД ПОКУПАТЕЛЯ Гродно | Оплата в течение 20 банковских дней по факту поставки | ГОСТ 31996-2012 Для использования при строительстве объектов.Принимается на склад с сертификатом, паспортом качества. Импортного производства принимается на склад с протоколом испытания из независимой лаборатории РБ.
Кабель силовой | 4х240,0 - 10,00 кВ | АВВГнг(А) | рассматриваются различные стандарты | BYN | 15 | 120 | м | ФРАНКО-СКЛАД ПОКУПАТЕЛЯ Гомель | Оплата в течение 20 банковских дней по факту поставки
Кабель силовой | 4х240,0 - 6,00 кВ | АВБбШвнг(А) | рассматриваются различные стандарты | BYN | 10 | 1456 | м | ФРАНКО-СКЛАД ПОКУПАТЕЛЯ Могилев | Оплата в течение 20 банковских дней по факту поставки | Кратно 182 м.Рассматриваются аналогичный по свойствам кабель и марка.Кабель должен соответствовать ГОСТ (строительные длины-кратно 182 м). Обязательное предоставление следующих документов: сертификат соответствия, паспорт качества, протоколы испытаний кабельно-проводниковой продукции, проведенные в аккредитованных испытательных лабораториях РБ.
Кабель силовой | 4х2,5 - 0,66 кВ | АВВГ | рассматриваются различные стандарты | BYN | 2 | 400 | м | ФРАНКО-СКЛАД ПОКУПАТЕЛЯ Могилев | Оплата в течение 20 банковских дней по факту поставки | Рассматриваются аналогичный по свойствам кабель и марка.Кабель должен соответствовать ГОСТ.Обязательное предоставление следующих документов: сертификат соответствия, паспорт качества, протоколы испытаний кабельно-проводниковой продукции, проведенные в аккредитованных испытательных лабораториях РБ.
Кабель силовой | 4х2,5 - 0,66 кВ | АВВГзнг | рассматриваются различные стандарты | BYN | 10 | 1000 | м | ФРАНКО-СКЛАД ПОКУПАТЕЛЯ Гомель | Оплата в течение 20 банковских дней по факту поставки
Кабель силовой | 4х2,5 - 0,66 кВ | АВВГзнг(А) | рассматриваются различные стандарты | BYN | 10 | 1000 | м | ФРАНКО-СКЛАД ПОКУПАТЕЛЯ Гомель | Оплата в течение 20 банковских дней по факту поставки
Кабель силовой | 4х2,5 - 0,66 кВ | АВВГзнг(А) | рассматриваются различные стандарты | BYN | 10 | 1000 | м | ФРАНКО-СКЛАД ПОКУПАТЕЛЯ Гродно | Оплата в течение 30 банковских дней по факту поставки | Для использования при строительстве объектов. Одной длиной.
Кабель силовой | 4х2,5 - 0,66 кВ | АВВГзнг(А)-LS | рассматриваются различные стандарты | BYN | 1 | 1000 | м | ФРАНКО-СКЛАД ПОКУПАТЕЛЯ Гродно | Оплата в течение 20 банковских дней по факту поставки | Для использования при строительстве объектов.Принимается на склад с сертификатом, паспортом качества. Импортного производства принимается на склад с протоколом испытания из независимой лаборатории РБ.
Кабель силовой | 4х2,5 - 0,66 кВ | АВВГнг(А) | рассматриваются различные стандарты | BYN | 5 | 150 | м | ФРАНКО-СКЛАД ПОКУПАТЕЛЯ Гомель | Оплата в течение 20 банковских дней по факту поставки | в соответствии с ГОСТ,
Кабель силовой | 4х2,5 - 0,66 кВ | АВВГнг(А)-LS | рассматриваются различные стандарты | BYN | 2 | 1600 | м | ФРАНКО-СКЛАД ПОКУПАТЕЛЯ Гомель | Оплата в течение 20 банковских дней по факту поставки | в соответствии с ГОСТ
Кабель силовой | 4х2,5 - 0,66 кВ | АВВГнг(А)-LS | рассматриваются различные стандарты | BYN | 1 | 1750 | м | ФРАНКО-СКЛАД ПОКУПАТЕЛЯ Минск | Оплата в течение 25 банковских дней по факту поставки
Кабель силовой | 4х2,5 - 0,66 кВ | АВВГнг(А)-LS | рассматриваются различные стандарты | BYN | 0.85 | 100 | м | ФРАНКО-СКЛАД ПОКУПАТЕЛЯ Кормянский район | Предоплата 100% в течение 30 банковских дней с момента регистрации договора на бирже | отклонений по метражу не допускается, толеранс 0, поставка бухтами, соответствие ГОСТ 31996-2012,
Кабель силовой | 4х2,5 - 0,66 кВ | АВВГнг(А)-LS | рассматриваются различные стандарты | BYN | 0.85 | 100 | м | ФРАНКО-СКЛАД ПОКУПАТЕЛЯ Кормянский район | Предоплата 100% в течение 30 банковских дней с момента регистрации договора на бирже | отклонений по метражу не допускается, толеранс 0, поставка бухтами, соответствие ГОСТ 31996-2012,
Кабель силовой | 4х2,5 - 0,66 кВ | АВВГнг(А)-LS | рассматриваются различные стандарты | BYN | 1 | 5000 | м | ФРАНКО-СКЛАД ПОКУПАТЕЛЯ Минск | Предоплата 100% в течение 3 банковских дней с момента регистрации договора на бирже | Сертификат и паспорт предоставить с ТТН.
Кабель силовой | 4х2,5 - 0,66 кВ | АВВГнг(А)-LS | рассматриваются различные стандарты | BYN | 0.82 | 5000 | м | ФРАНКО-СКЛАД ПРОДАВЦА Минск | Предоплата 100% в течение 30 банковских дней с момента регистрации договора на бирже | Поставщик обязуется поставить продукцию одной длиной, а также вместе с ТТН предоставить для каждого акты соответствия кабеля ГОСТ от службы кабельных линий МинКС, либо акты другой аккредитованной лаборатории (за исключением собственных заводов изготовителей). Цена должна быть сформирована с учётом постановления от 30 июля 2021 г. № 73 «О порядке регулирования цен на строительные материалы, изделия, конструкции». Поставщик без письменного согласия Покупателя не вправе уступать свои требования к Покупателю третьим лицам, вытекающие из настоящего договора, в том числе налоговым и иным органам в счёт уплаты причитающихся с Поставщика налогов, сборов (пошлин) и иных обязательных платежей в бюджет и внебюджетные фонды, а также взыскиваемых с Поставщика сумм по исполнительным производствам судов. Сумма денежных средств, внесенных в качестве предоплаты, признается коммерческим займом. В случае просрочки исполнения обязательства по поставке товара за пользование коммерческим займом подлежат уплате проценты в трехкратном размере ставки рефинансирования Национального Банка Республики Беларусь, действующей на момент внесения предоплаты, от суммы внесенной предоплаты, за каждый день неисполнения обязательства. Проценты начисляются со дня получения предоплаты до момента поставки товаров. В случае просрочки исполнения Поставщиком своих обязательств по поставке товара либо недопоставки, Поставщик уплачивает Покупателю пеню в размере 0,1 % процента от стоимости не поставленного или недопоставленного в срок товара за каждый день просрочки, но не более 5% от стоимости не поставленного или недопоставленного в срок товара. За не поставку или недопоставку товара согласно условиям договора Поставщик уплачивает Покупателю штраф в размере 10% стоимости непоставленного или недопоставленного в срок товара. При поставке товара не в ассортименте, определенном условиями договора, Поставщик уплачивает штраф в размере 10% стоимости непоставленного товара в ассортименте. Если поставленный товар не соответствует по качеству стандартам, другой нормативно-технической документации, образцам (эталонам) или иным условиям договора, а также если поставлен некомплектный товар, Поставщик уплачивает Покупателю штраф в размере 25 процентов стоимости некачественного либо неукомплектованного товара. Если весь поставленный товар либо его часть не соответствует по качеству условиям договора, Поставщик производит замену некачественного товара за свой счет в течение 7 календарных дней . В случаях поставки ненадлежащего качества или некомплектного товара с поставщика взыскиваются неустойка (штраф) и причиненные такой поставкой убытки без зачета неустойки (штрафа). В случае несоблюдения сроков оплаты товара Покупатель уплачивает Поставщику пеню в размере 0,1 % от неоплаченной суммы за каждый день просрочки, но не более 5% от суммы неоплаченного платежа. Ответственность за формирование стоимости товара, в соответствии с требованиями действующего законодательства, несет Поставщик. В случае предъявления Покупателю со стороны государственных органов экономических санкций за неправильное, необоснованное формирование цен на поставляемые материалы, изделия, требований о завышении стоимости поставляемого товара, Поставщик возмещает в бесспорном порядке Покупателю все предъявленное последнему в течение 10 календарных дней с даты получения Покупателем соответствующего требования. В соответствии со ст. 30 Закона Республики Беларусь от 05.01.2009г. (ред. от 08.07.2015г.) «О товарных биржах» споры по исполнению биржевого договора рассматриваются в Экономическим судом г. Минска, по месту нахождения покупателя, в порядке, установленном хозяйственным процессуальным законодательством. Стороны договорились, что до обращения в Экономический суд г. Минска обязательным является направление претензии (письменного предложения о добровольном урегулирования спора). Срок рассмотрения претензии – 30 календарных дней.
Кабель силовой | 4х2,5 - 0,66 кВ | АВВГнг(А)-LS | рассматриваются различные стандарты | BYN | 10 | 1000 | м | ФРАНКО-СКЛАД ПОКУПАТЕЛЯ Гродно | Оплата в течение 15 банковских дней по факту поставки | Для использования при строительстве объектов. Одной длиной. Вместе с поставкой паспорт качества, сертификат
Кабель силовой | 4х2,5 - 0,66 кВ | АВВГнг(А)-LS | рассматриваются различные стандарты | BYN | 1 | 15000 | м | ФРАНКО-СКЛАД ПОКУПАТЕЛЯ Гродно | Оплата в течение 30 банковских дней по факту поставки | В бухтах по 500м. Дополнительная информация: При поставке предоставляется оригинал протокола испытаний на соответствие, указанному поставщиком ГОСТ аккредитованной независимой лаборатории РБ по следующим проверяемым параметрам: 1. Электрическое сопротивление токопроводящей жилы. 2. Механические свойства изоляции до старения.3. Механические свойства оболочки до старения.4. Геометрические параметры токопроводящей жилы 5. Геометрические параметры изоляции, включая промежуточные слои. 6. Геометрические параметры оболочки. При указании ссылки на ТУ обязательно необходимо указывать ссылку на конкретный ГОСТ. Предоставление при поставке сертификата ТРТС. При получении Покупатель произведет испытание кабеля в собственной лаборатории, в случае не прохождения испытаний, Продавец оплачивает произведенные испытания и производит замену кабеля. Оплата только после получения положительных результатов испытаний
Кабель силовой | 4х2,5 - 0,66 кВ | АВВГнг(А)-LS | рассматриваются различные стандарты | BYN | 2 | 200 | м | ФРАНКО-СКЛАД ПОКУПАТЕЛЯ Могилев | Оплата в течение 20 банковских дней по факту поставки | Рассматриваются аналогичный по свойствам кабель и марка.Кабель должен соответствовать ГОСТ.Обязательное предоставление следующих документов: сертификат соответствия, паспорт качества, протоколы испытаний кабельно-проводниковой продукции, проведенные в аккредитованных испытательных лабораториях РБ.
Кабель силовой | 4х2,5 - 0,66 кВ | ВВГ | рассматриваются различные стандарты | BYN | 5 | 1000 | м | ФРАНКО-СКЛАД ПРОДАВЦА Минск | Оплата в течение 20 банковских дней по факту поставки
Кабель силовой | 4х2,5 - 0,66 кВ | ВВГзнг(А) | рассматриваются различные стандарты | BYN | 3.6 | 5000 | м | ФРАНКО-СКЛАД ПОКУПАТЕЛЯ Минск | Предоплата 100% в течение 30 банковских дней с момента регистрации договора на бирже | Поставщик без письменного согласия Покупателя не вправе уступать свои требования к Покупателю третьим лицам, вытекающие из настоящего договора, в том числе налоговым и иным органам в счёт уплаты причитающихся с Поставщика налогов, сборов (пошлин) и иных обязательных платежей в бюджет и внебюджетные фонды, а также взыскиваемых с Поставщика сумм по исполнительным производствам судов. Сумма денежных средств, внесенных в качестве предоплаты, признается коммерческим займом. В случае просрочки исполнения обязательства по поставке товара за пользование коммерческим займом подлежат уплате проценты в трехкратном размере ставки рефинансирования Национального Банка Республики Беларусь, действующей на момент внесения предоплаты, от суммы внесенной предоплаты, за каждый день неисполнения обязательства. Проценты начисляются со дня получения предоплаты до момента поставки товаров. В случае просрочки исполнения Поставщиком своих обязательств по поставке товара либо недопоставки, Поставщик уплачивает Покупателю пеню в размере 0,1 % процента от стоимости не поставленного или недопоставленного в срок товара за каждый день просрочки, но не более 5% от стоимости не поставленного или недопоставленного в срок товара. За не поставку или недопоставку товара согласно условиям договора Поставщик уплачивает Покупателю штраф в размере 10% стоимости непоставленного или недопоставленного в срок товара. При поставке товара не в ассортименте, определенном условиями договора, Поставщик уплачивает штраф в размере 10% стоимости непоставленного товара в ассортименте. Если поставленный товар не соответствует по качеству стандартам, другой нормативно-технической документации, образцам (эталонам) или иным условиям договора, а также если поставлен некомплектный товар, Поставщик уплачивает Покупателю штраф в размере 25 процентов стоимости некачественного либо неукомплектованного товара. Если весь поставленный товар либо его часть не соответствует по качеству условиям договора, Поставщик производит замену некачественного товара за свой счет в течение 7 календарных дней . В случаях поставки ненадлежащего качества или некомплектного товара с поставщика взыскиваются неустойка (штраф) и причиненные такой поставкой убытки без зачета неустойки (штрафа). В случае несоблюдения сроков оплаты товара Покупатель уплачивает Поставщику пеню в размере 0,1 % от неоплаченной суммы за каждый день просрочки, но не более 5% от суммы неоплаченного платежа. Ответственность за формирование стоимости товара, в соответствии с требованиями действующего законодательства, несет Поставщик. В случае предъявления Покупателю со стороны государственных органов экономических санкций за неправильное, необоснованное формирование цен на поставляемые материалы, изделия, требований о завышении стоимости поставляемого товара, Поставщик возмещает в бесспорном порядке Покупателю все предъявленное последнему в течение 10 календарных дней с даты получения Покупателем соответствующего требования. В соответствии со ст. 30 Закона Республики Беларусь от 05.01.2009г. (ред. от 08.07.2015г.) «О товарных биржах» споры по исполнению биржевого договора рассматриваются в Экономическим судом г. Минска, по месту нахождения покупателя, в порядке, установленном хозяйственным процессуальным законодательством. Стороны договорились, что до обращения в Экономический суд г. Минска обязательным является направление претензии (письменного предложения о добровольном урегулирования спора). Срок рассмотрения претензии – 30 календарных дней.
Кабель силовой | 4х2,5 - 0,66 кВ | ВВГзнг(А) | рассматриваются различные стандарты | BYN | 1 | 500 | м | ФРАНКО-СКЛАД ПОКУПАТЕЛЯ Гродно | Оплата в течение 30 банковских дней по факту поставки | В бухтах по 500м.Дополнительная информация: При поставке предоставляется оригинал протокола испытаний на соответствие, указанному поставщиком ГОСТ аккредитованной независимой лаборатории РБ по следующим проверяемым параметрам: 1. Электрическое сопротивление токопроводящей жилы. 2. Механические свойства изоляции до старения.3. Механические свойства оболочки до старения.4. Геометрические параметры токопроводящей жилы 5. Геометрические параметры изоляции, включая промежуточные слои. 6. Геометрические параметры оболочки. При указании ссылки на ТУ обязательно необходимо указывать ссылку на конкретный ГОСТ. Предоставление при поставке сертификата ТРТС. При получении Покупатель произведет испытание кабеля в собственной лаборатории, в случае не прохождения испытаний, Продавец оплачивает произведенные испытания и производит замену кабеля. Оплата только после получения положительных результатов испытаний
Кабель силовой | 4х2,5 - 0,66 кВ | ВВГнг(A)-FRLS | рассматриваются различные стандарты | BYN | 2 | 1000 | м | ФРАНКО-СКЛАД ПОКУПАТЕЛЯ Гомель | Оплата в течение 20 банковских дней по факту поставки
Кабель силовой | 4х2,5 - 0,66 кВ | ВВГнг(A)-FRLS | рассматриваются различные стандарты | BYN | 3.6 | 5000 | м | ФРАНКО-СКЛАД ПОКУПАТЕЛЯ Минск | Предоплата 100% в течение 30 банковских дней с момента регистрации договора на бирже | Поставщик без письменного согласия Покупателя не вправе уступать свои требования к Покупателю третьим лицам, вытекающие из настоящего договора, в том числе налоговым и иным органам в счёт уплаты причитающихся с Поставщика налогов, сборов (пошлин) и иных обязательных платежей в бюджет и внебюджетные фонды, а также взыскиваемых с Поставщика сумм по исполнительным производствам судов. Сумма денежных средств, внесенных в качестве предоплаты, признается коммерческим займом. В случае просрочки исполнения обязательства по поставке товара за пользование коммерческим займом подлежат уплате проценты в трехкратном размере ставки рефинансирования Национального Банка Республики Беларусь, действующей на момент внесения предоплаты, от суммы внесенной предоплаты, за каждый день неисполнения обязательства. Проценты начисляются со дня получения предоплаты до момента поставки товаров. В случае просрочки исполнения Поставщиком своих обязательств по поставке товара либо недопоставки, Поставщик уплачивает Покупателю пеню в размере 0,1 % процента от стоимости не поставленного или недопоставленного в срок товара за каждый день просрочки, но не более 5% от стоимости не поставленного или недопоставленного в срок товара. За не поставку или недопоставку товара согласно условиям договора Поставщик уплачивает Покупателю штраф в размере 10% стоимости непоставленного или недопоставленного в срок товара. При поставке товара не в ассортименте, определенном условиями договора, Поставщик уплачивает штраф в размере 10% стоимости непоставленного товара в ассортименте. Если поставленный товар не соответствует по качеству стандартам, другой нормативно-технической документации, образцам (эталонам) или иным условиям договора, а также если поставлен некомплектный товар, Поставщик уплачивает Покупателю штраф в размере 25 процентов стоимости некачественного либо неукомплектованного товара. Если весь поставленный товар либо его часть не соответствует по качеству условиям договора, Поставщик производит замену некачественного товара за свой счет в течение 7 календарных дней . В случаях поставки ненадлежащего качества или некомплектного товара с поставщика взыскиваются неустойка (штраф) и причиненные такой поставкой убытки без зачета неустойки (штрафа). В случае несоблюдения сроков оплаты товара Покупатель уплачивает Поставщику пеню в размере 0,1 % от неоплаченной суммы за каждый день просрочки, но не более 5% от суммы неоплаченного платежа. Ответственность за формирование стоимости товара, в соответствии с требованиями действующего законодательства, несет Поставщик. В случае предъявления Покупателю со стороны государственных органов экономических санкций за неправильное, необоснованное формирование цен на поставляемые материалы, изделия, требований о завышении стоимости поставляемого товара, Поставщик возмещает в бесспорном порядке Покупателю все предъявленное последнему в течение 10 календарных дней с даты получения Покупателем соответствующего требования. В соответствии со ст. 30 Закона Республики Беларусь от 05.01.2009г. (ред. от 08.07.2015г.) «О товарных биржах» споры по исполнению биржевого договора рассматриваются в Экономическим судом г. Минска, по месту нахождения покупателя, в порядке, установленном хозяйственным процессуальным законодательством. Стороны договорились, что до обращения в Экономический суд г. Минска обязательным является направление претензии (письменного предложения о добровольном урегулирования спора). Срок рассмотрения претензии – 30 календарных дней.
Кабель силовой | 4х2,5 - 0,66 кВ | ВВГнг(A)-FRLS | рассматриваются различные стандарты | BYN | 1 | 5000 | м | ФРАНКО-СКЛАД ПОКУПАТЕЛЯ Гродно | Оплата в течение 20 банковских дней по факту поставки | ГОСТ 31996-2012. Для использования при строительстве объектов.Принимается на склад с сертификатом, паспортом качества. Импортного производства принимается на склад с протоколом испытания из независимой лаборатории РБ.
Кабель силовой | 4х2,5 - 0,66 кВ | ВВГнг(A)-FRLS | рассматриваются различные стандарты | BYN | 2 | 230 | м | ФРАНКО-СКЛАД ПОКУПАТЕЛЯ Могилев | Оплата в течение 20 банковских дней по факту поставки | протоколы сопротивления изоляции, сертификаты соответствия (сечения кабельного проводника)
Кабель силовой | 4х2,5 - 0,66 кВ | ВВГнг-LS | рассматриваются различные стандарты | BYN | 3 | 1000 | м | ФРАНКО-СКЛАД ПРОДАВЦА Минск | Оплата в течение 20 банковских дней по факту поставки
Кабель силовой | 4х2,5 - 0,66 кВ | ВВГнг(А) | рассматриваются различные стандарты | BYN | 2 | 8000 | м | ФРАНКО-СКЛАД ПОКУПАТЕЛЯ Гомель | Оплата в течение 20 банковских дней по факту поставки
Кабель силовой | 4х2,5 - 0,66 кВ | ВВГнг(А) | рассматриваются различные стандарты | BYN | 3.6 | 1000 | м | ФРАНКО-СКЛАД ПОКУПАТЕЛЯ Минск | Предоплата 100% в течение 30 банковских дней с момента регистрации договора на бирже | Поставщик без письменного согласия Покупателя не вправе уступать свои требования к Покупателю третьим лицам, вытекающие из настоящего договора, в том числе налоговым и иным органам в счёт уплаты причитающихся с Поставщика налогов, сборов (пошлин) и иных обязательных платежей в бюджет и внебюджетные фонды, а также взыскиваемых с Поставщика сумм по исполнительным производствам судов. Сумма денежных средств, внесенных в качестве предоплаты, признается коммерческим займом. В случае просрочки исполнения обязательства по поставке товара за пользование коммерческим займом подлежат уплате проценты в трехкратном размере ставки рефинансирования Национального Банка Республики Беларусь, действующей на момент внесения предоплаты, от суммы внесенной предоплаты, за каждый день неисполнения обязательства. Проценты начисляются со дня получения предоплаты до момента поставки товаров. В случае просрочки исполнения Поставщиком своих обязательств по поставке товара либо недопоставки, Поставщик уплачивает Покупателю пеню в размере 0,1 % процента от стоимости не поставленного или недопоставленного в срок товара за каждый день просрочки, но не более 5% от стоимости не поставленного или недопоставленного в срок товара. За не поставку или недопоставку товара согласно условиям договора Поставщик уплачивает Покупателю штраф в размере 10% стоимости непоставленного или недопоставленного в срок товара. При поставке товара не в ассортименте, определенном условиями договора, Поставщик уплачивает штраф в размере 10% стоимости непоставленного товара в ассортименте. Если поставленный товар не соответствует по качеству стандартам, другой нормативно-технической документации, образцам (эталонам) или иным условиям договора, а также если поставлен некомплектный товар, Поставщик уплачивает Покупателю штраф в размере 25 процентов стоимости некачественного либо неукомплектованного товара. Если весь поставленный товар либо его часть не соответствует по качеству условиям договора, Поставщик производит замену некачественного товара за свой счет в течение 7 календарных дней . В случаях поставки ненадлежащего качества или некомплектного товара с поставщика взыскиваются неустойка (штраф) и причиненные такой поставкой убытки без зачета неустойки (штрафа). В случае несоблюдения сроков оплаты товара Покупатель уплачивает Поставщику пеню в размере 0,1 % от неоплаченной суммы за каждый день просрочки, но не более 5% от суммы неоплаченного платежа. Ответственность за формирование стоимости товара, в соответствии с требованиями действующего законодательства, несет Поставщик. В случае предъявления Покупателю со стороны государственных органов экономических санкций за неправильное, необоснованное формирование цен на поставляемые материалы, изделия, требований о завышении стоимости поставляемого товара, Поставщик возмещает в бесспорном порядке Покупателю все предъявленное последнему в течение 10 календарных дней с даты получения Покупателем соответствующего требования. В соответствии со ст. 30 Закона Республики Беларусь от 05.01.2009г. (ред. от 08.07.2015г.) «О товарных биржах» споры по исполнению биржевого договора рассматриваются в Экономическим судом г. Минска, по месту нахождения покупателя, в порядке, установленном хозяйственным процессуальным законодательством. Стороны договорились, что до обращения в Экономический суд г. Минска обязательным является направление претензии (письменного предложения о добровольном урегулирования спора). Срок рассмотрения претензии – 30 календарных дней.
Кабель силовой | 4х2,5 - 0,66 кВ | ВВГнг(А)-FRLSLTx | рассматриваются различные стандарты | BYN | 1 | 30000 | м | ФРАНКО-СКЛАД ПОКУПАТЕЛЯ Гродно | Оплата в течение 15 банковских дней по факту поставки | Для использования при строительстве объектов.Принимается на склад с сертификатом, паспортом качества. Импортного производства принимается на склад с протоколом испытания из независимой лаборатории РБ.
Кабель силовой | 4х2,5 - 0,66 кВ | ВВГнг(А)-LS | рассматриваются различные стандарты | BYN | 2 | 9000 | м | ФРАНКО-СКЛАД ПОКУПАТЕЛЯ Гомель | Оплата в течение 20 банковских дней по факту поставки
Кабель силовой | 4х2,5 - 0,66 кВ | ВВГнг(А)-LS | рассматриваются различные стандарты | BYN | 0.01 | 50000 | м | ФРАНКО-СКЛАД ПОКУПАТЕЛЯ Минск | Оплата в течение 30 банковских дней по факту поставки
Кабель силовой | 4х2,5 - 0,66 кВ | ВВГнг(А)-LS | рассматриваются различные стандарты | BYN | 1 | 500 | м | ФРАНКО-СКЛАД ПОКУПАТЕЛЯ Минск | Оплата в течение 5 банковских дней по факту поставки | наименование любое с указанием ВВГнгAls
Кабель силовой | 4х2,5 - 0,66 кВ | ВВГнг(А)-LS | рассматриваются различные стандарты | BYN | 4 | 1000 | м | ФРАНКО-СКЛАД ПРОДАВЦА Минск | Оплата в течение 20 банковских дней по факту поставки
Кабель силовой | 4х2,5 - 0,66 кВ | ВВГнг(А)-LS | рассматриваются различные стандарты | BYN | 10 | 1000 | м | ФРАНКО-СКЛАД ПОКУПАТЕЛЯ Витебск | Оплата в течение 30 банковских дней по факту поставки | Строительство
Кабель силовой | 4х2,5 - 0,66 кВ | ВВГнг(А)-LS | рассматриваются различные стандарты | BYN | 1 | 10000 | м | ФРАНКО-СКЛАД ПОКУПАТЕЛЯ Минск | Оплата в течение 30 банковских дней по факту поставки | Кабель должен соответствовать ГОСТ. Одной длиной. Обязательное предоставление сертификата соответствия и паспорта качества с ТТН.
Кабель силовой | 4х2,5 - 0,66 кВ | ВВГнг(А)-LS | рассматриваются различные стандарты | BYN | 3.3 | 10000 | м | ФРАНКО-СКЛАД ПРОДАВЦА Минск | Предоплата 100% в течение 30 банковских дней с момента регистрации договора на бирже | Кабель поставляеться одной длиной. Цена должна быть сформирована с учётом постановления № 116 от 30.12 2022 .О порядке регулирования цен на строительные материалы, изделия, конструкции». Поставщик без письменного согласия Покупателя не вправе уступать свои требования к Покупателю третьим лицам, вытекающие из настоящего договора, в том числе налоговым и иным органам в счёт уплаты причитающихся с Поставщика налогов, сборов (пошлин) и иных обязательных платежей в бюджет и внебюджетные фонды, а также взыскиваемых с Поставщика сумм по исполнительным производствам судов. Сумма денежных средств, внесенных в качестве предоплаты, признается коммерческим займом. В случае просрочки исполнения обязательства по поставке товара за пользование коммерческим займом подлежат уплате проценты в трехкратном размере ставки рефинансирования Национального Банка Республики Беларусь, действующей на момент внесения предоплаты, от суммы внесенной предоплаты, за каждый день неисполнения обязательства. Проценты начисляются со дня получения предоплаты до момента поставки товаров. В случае просрочки исполнения Поставщиком своих обязательств по поставке товара либо недопоставки, Поставщик уплачивает Покупателю пеню в размере 0,1 % процента от стоимости не поставленного или недопоставленного в срок товара за каждый день просрочки, но не более 5% от стоимости не поставленного или недопоставленного в срок товара. За не поставку или недопоставку товара согласно условиям договора Поставщик уплачивает Покупателю штраф в размере 10% стоимости непоставленного или недопоставленного в срок товара. При поставке товара не в ассортименте, определенном условиями договора, Поставщик уплачивает штраф в размере 10% стоимости непоставленного товара в ассортименте. Если поставленный товар не соответствует по качеству стандартам, другой нормативно-технической документации, образцам (эталонам) или иным условиям договора, а также если поставлен некомплектный товар, Поставщик уплачивает Покупателю штраф в размере 25 процентов стоимости некачественного либо неукомплектованного товара. Если весь поставленный товар либо его часть не соответствует по качеству условиям договора, Поставщик производит замену некачественного товара за свой счет в течение 7 календарных дней . В случаях поставки ненадлежащего качества или некомплектного товара с поставщика взыскиваются неустойка (штраф) и причиненные такой поставкой убытки без зачета неустойки (штрафа). В случае несоблюдения сроков оплаты товара Покупатель уплачивает Поставщику пеню в размере 0,1 % от неоплаченной суммы за каждый день просрочки, но не более 5% от суммы неоплаченного платежа. Ответственность за формирование стоимости товара, в соответствии с требованиями действующего законодательства, несет Поставщик. В случае предъявления Покупателю со стороны государственных органов экономических санкций за неправильное, необоснованное формирование цен на поставляемые материалы, изделия, требований о завышении стоимости поставляемого товара, Поставщик возмещает в бесспорном порядке Покупателю все предъявленное последнему в течение 10 календарных дней с даты получения Покупателем соответствующего требования. В соответствии со ст. 30 Закона Республики Беларусь от 05.01.2009г. (ред. от 08.07.2015г.) «О товарных биржах» споры по исполнению биржевого договора рассматриваются в Экономическим судом г. Минска, по месту нахождения покупателя, в порядке, установленном хозяйственным процессуальным законодательством.
Кабель силовой | 4х2,5 - 0,66 кВ | ВВГнг(А)-LS | рассматриваются различные стандарты | BYN | 3.6 | 5000 | м | ФРАНКО-СКЛАД ПОКУПАТЕЛЯ Минск | Предоплата 100% в течение 30 банковских дней с момента регистрации договора на бирже | Поставщик без письменного согласия Покупателя не вправе уступать свои требования к Покупателю третьим лицам, вытекающие из настоящего договора, в том числе налоговым и иным органам в счёт уплаты причитающихся с Поставщика налогов, сборов (пошлин) и иных обязательных платежей в бюджет и внебюджетные фонды, а также взыскиваемых с Поставщика сумм по исполнительным производствам судов. Сумма денежных средств, внесенных в качестве предоплаты, признается коммерческим займом. В случае просрочки исполнения обязательства по поставке товара за пользование коммерческим займом подлежат уплате проценты в трехкратном размере ставки рефинансирования Национального Банка Республики Беларусь, действующей на момент внесения предоплаты, от суммы внесенной предоплаты, за каждый день неисполнения обязательства. Проценты начисляются со дня получения предоплаты до момента поставки товаров. В случае просрочки исполнения Поставщиком своих обязательств по поставке товара либо недопоставки, Поставщик уплачивает Покупателю пеню в размере 0,1 % процента от стоимости не поставленного или недопоставленного в срок товара за каждый день просрочки, но не более 5% от стоимости не поставленного или недопоставленного в срок товара. За не поставку или недопоставку товара согласно условиям договора Поставщик уплачивает Покупателю штраф в размере 10% стоимости непоставленного или недопоставленного в срок товара. При поставке товара не в ассортименте, определенном условиями договора, Поставщик уплачивает штраф в размере 10% стоимости непоставленного товара в ассортименте. Если поставленный товар не соответствует по качеству стандартам, другой нормативно-технической документации, образцам (эталонам) или иным условиям договора, а также если поставлен некомплектный товар, Поставщик уплачивает Покупателю штраф в размере 25 процентов стоимости некачественного либо неукомплектованного товара. Если весь поставленный товар либо его часть не соответствует по качеству условиям договора, Поставщик производит замену некачественного товара за свой счет в течение 7 календарных дней . В случаях поставки ненадлежащего качества или некомплектного товара с поставщика взыскиваются неустойка (штраф) и причиненные такой поставкой убытки без зачета неустойки (штрафа). В случае несоблюдения сроков оплаты товара Покупатель уплачивает Поставщику пеню в размере 0,1 % от неоплаченной суммы за каждый день просрочки, но не более 5% от суммы неоплаченного платежа. Ответственность за формирование стоимости товара, в соответствии с требованиями действующего законодательства, несет Поставщик. В случае предъявления Покупателю со стороны государственных органов экономических санкций за неправильное, необоснованное формирование цен на поставляемые материалы, изделия, требований о завышении стоимости поставляемого товара, Поставщик возмещает в бесспорном порядке Покупателю все предъявленное последнему в течение 10 календарных дней с даты получения Покупателем соответствующего требования. В соответствии со ст. 30 Закона Республики Беларусь от 05.01.2009г. (ред. от 08.07.2015г.) «О товарных биржах» споры по исполнению биржевого договора рассматриваются в Экономическим судом г. Минска, по месту нахождения покупателя, в порядке, установленном хозяйственным процессуальным законодательством. Стороны договорились, что до обращения в Экономический суд г. Минска обязательным является направление претензии (письменного предложения о добровольном урегулирования спора). Срок рассмотрения претензии – 30 календарных дней.
Кабель силовой | 4х2,5 - 0,66 кВ | ВВГнг(А)-LS | рассматриваются различные стандарты | BYN | 1 | 20000 | м | ФРАНКО-СКЛАД ПОКУПАТЕЛЯ Гродно | Оплата в течение 20 банковских дней по факту поставки | ГОСТ 31996-2012 Для использования при строительстве объектов.Принимается на склад с сертификатом, паспортом качества. Импортного производства принимается на склад с протоколом испытания из независимой лаборатории РБ.
Кабель силовой | 4х2,5 - 0,66 кВ | ВВГнг(А)-LS | рассматриваются различные стандарты | BYN | 4.09 | 135 | м | ФРАНКО-СКЛАД ПОКУПАТЕЛЯ Минск | Оплата в течение 30 банковских дней по факту поставки | Одной длиной.Кабель должен соответствовать ГОСТ. Поставщик обязан предоставить сертификат и паспорт качества к моменту поставки. Гарантия не менее 5 лет. Закупка осуществляется для строительства объекта. Аналоги не рассматриваются. Рассматривается валюта цены (платежа) только белорусский рубль (BYN).
Кабель силовой | 4х2,5 - 0,66 кВ | ВВГнг(А)-LS | рассматриваются различные стандарты | BYN | 1 | 50 | м | ФРАНКО-СКЛАД ПОКУПАТЕЛЯ Береза | Оплата в течение 20 банковских дней по факту поставки | Предоставление паспортов качества на товар и сертификатов. Рассматриваются аналогичные марки.
Кабель силовой | 4х2,5 - 0,66 кВ | ВВГнг(А)-LSLTx | рассматриваются различные стандарты | BYN | 1 | 10000 | м | ФРАНКО-СКЛАД ПОКУПАТЕЛЯ Гродно | Оплата в течение 20 банковских дней по факту поставки | Для использования при строительстве объектов.Принимается на склад с сертификатом, паспортом качества. Импортного производства принимается на склад с протоколом испытания из независимой лаборатории РБ.
Кабель силовой | 4х2,5 - 0,66 кВ | ВВГнг(А)-LSLTx | рассматриваются различные стандарты | BYN | 2 | 200 | м | ФРАНКО-СКЛАД ПОКУПАТЕЛЯ Могилев | Оплата в течение 20 банковских дней по факту поставки | Рассматриваются аналогичный по свойствам кабель и марка.Кабель должен соответствовать ГОСТ.Обязательное предоставление следующих документов: сертификат соответствия, паспорт качества, протоколы испытаний кабельно-проводниковой продукции, проведенные в аккредитованных испытательных лабораториях РБ.
Кабель силовой | 4х2,5 - 0,66 кВ | ВВГнг(А)-LS-П | рассматриваются различные стандарты | BYN | 3.6 | 5000 | м | ФРАНКО-СКЛАД ПОКУПАТЕЛЯ Минск | Предоплата 100% в течение 30 банковских дней с момента регистрации договора на бирже | Поставщик без письменного согласия Покупателя не вправе уступать свои требования к Покупателю третьим лицам, вытекающие из настоящего договора, в том числе налоговым и иным органам в счёт уплаты причитающихся с Поставщика налогов, сборов (пошлин) и иных обязательных платежей в бюджет и внебюджетные фонды, а также взыскиваемых с Поставщика сумм по исполнительным производствам судов. Сумма денежных средств, внесенных в качестве предоплаты, признается коммерческим займом. В случае просрочки исполнения обязательства по поставке товара за пользование коммерческим займом подлежат уплате проценты в трехкратном размере ставки рефинансирования Национального Банка Республики Беларусь, действующей на момент внесения предоплаты, от суммы внесенной предоплаты, за каждый день неисполнения обязательства. Проценты начисляются со дня получения предоплаты до момента поставки товаров. В случае просрочки исполнения Поставщиком своих обязательств по поставке товара либо недопоставки, Поставщик уплачивает Покупателю пеню в размере 0,1 % процента от стоимости не поставленного или недопоставленного в срок товара за каждый день просрочки, но не более 5% от стоимости не поставленного или недопоставленного в срок товара. За не поставку или недопоставку товара согласно условиям договора Поставщик уплачивает Покупателю штраф в размере 10% стоимости непоставленного или недопоставленного в срок товара. При поставке товара не в ассортименте, определенном условиями договора, Поставщик уплачивает штраф в размере 10% стоимости непоставленного товара в ассортименте. Если поставленный товар не соответствует по качеству стандартам, другой нормативно-технической документации, образцам (эталонам) или иным условиям договора, а также если поставлен некомплектный товар, Поставщик уплачивает Покупателю штраф в размере 25 процентов стоимости некачественного либо неукомплектованного товара. Если весь поставленный товар либо его часть не соответствует по качеству условиям договора, Поставщик производит замену некачественного товара за свой счет в течение 7 календарных дней . В случаях поставки ненадлежащего качества или некомплектного товара с поставщика взыскиваются неустойка (штраф) и причиненные такой поставкой убытки без зачета неустойки (штрафа). В случае несоблюдения сроков оплаты товара Покупатель уплачивает Поставщику пеню в размере 0,1 % от неоплаченной суммы за каждый день просрочки, но не более 5% от суммы неоплаченного платежа. Ответственность за формирование стоимости товара, в соответствии с требованиями действующего законодательства, несет Поставщик. В случае предъявления Покупателю со стороны государственных органов экономических санкций за неправильное, необоснованное формирование цен на поставляемые материалы, изделия, требований о завышении стоимости поставляемого товара, Поставщик возмещает в бесспорном порядке Покупателю все предъявленное последнему в течение 10 календарных дней с даты получения Покупателем соответствующего требования. В соответствии со ст. 30 Закона Республики Беларусь от 05.01.2009г. (ред. от 08.07.2015г.) «О товарных биржах» споры по исполнению биржевого договора рассматриваются в Экономическим судом г. Минска, по месту нахождения покупателя, в порядке, установленном хозяйственным процессуальным законодательством. Стороны договорились, что до обращения в Экономический суд г. Минска обязательным является направление претензии (письменного предложения о добровольном урегулирования спора). Срок рассмотрения претензии – 30 календарных дней.
Кабель силовой | 4х2,5 - 0,66 кВ | ВВГнг(А)-LS-П | рассматриваются различные стандарты | BYN | 2 | 2805 | м | ФРАНКО-СКЛАД ПОКУПАТЕЛЯ Могилев | Оплата в течение 20 банковских дней по факту поставки | Рассматриваются аналогичный по свойствам кабель и марка. Кабель должен соответствовать ГОСТ.Обязательное предоставление следующих документов: сертификат соответствия, паспорт качества, протоколы испытаний кабельно-проводниковой продукции, проведенные в аккредитованных испытательных лабораториях РБ.
Кабель силовой | 4х2,5 - 0,66 кВ | ВВГ-Пнг(А)-LS | рассматриваются различные стандарты | BYN | 1 | 10000 | м | ФРАНКО-СКЛАД ПОКУПАТЕЛЯ Гомель | Оплата в течение 20 банковских дней по факту поставки | в соответствии с ГОСТ 31996-2012, для строительства жилых домов. рассматривается страна происхождения Беларусь.бухты по 100-200 м.п. цветность жил: синий, белый, ж/з. поставщик обязан приложить протокол испытаний НЕЗАВИСИМОЙ аккредитованной лабораторией РБ на электрическое сопротивжение жилы и изоляции на отруженную продукцию.В случае поставки товара, не соответствующего данным условиям. Продавец берет на себя всерасходы, связанные с возвратом продукции (приведение товара в вид, соответствующийдоговору), а также компенсирует Покупателю возможные убытки, которые понесет Покупатель в связи с нарушением условий договора
Кабель силовой | 4х2,5 - 0,66 кВ | ВВГ-Пнг(А)-LS | рассматриваются различные стандарты | BYN | 2 | 40000 | м | ФРАНКО-СКЛАД ПОКУПАТЕЛЯ Гомель | Оплата в течение 20 банковских дней по факту поставки | страна происхождения - БЕЛАРУСЬ. ГОСТ 31996-2012. с протоколом испытания аккредитованнойлабораторией РБ
Кабель силовой | 4х2,5 - 0,66 кВ | ВВГЭнг (А) | рассматриваются различные стандарты | BYN | 1 | 10000 | м | ФРАНКО-СКЛАД ПРОДАВЦА Гродно | Оплата в течение 10 банковских дней по факту поставки | Для использования при строительстве объектов.Принимается на склад с сертификатом, паспортом качества. Импортного производства принимается на склад с протоколом испытания из независимой лаборатории РБ.
Кабель силовой | 4х2,5 - 0,66 кВ | ВВГЭнг(А)-LS | рассматриваются различные стандарты | BYN | 4.2 | 115 | м | ФРАНКО-СКЛАД ПОКУПАТЕЛЯ Кормянский район | Предоплата 100% в течение 30 банковских дней с момента регистрации договора на бирже | отклонений по метражу не допускается, толеранс 0, поставка бухтами, соответствие ГОСТ 31996-2012,
Кабель силовой | 4х2,5 - 0,66 кВ | ВВГЭнг(А)-LS | рассматриваются различные стандарты | BYN | 4.2 | 115 | м | ФРАНКО-СКЛАД ПОКУПАТЕЛЯ Кормянский район | Предоплата 100% в течение 30 банковских дней с момента регистрации договора на бирже | отклонений по метражу не допускается, толеранс 0, поставка бухтами, соответствие ГОСТ 31996-2012,
Кабель силовой | 4х2,5 - 0,66 кВ | ВВГЭнг(А)-LS | рассматриваются различные стандарты | BYN | 1 | 10000 | м | ФРАНКО-СКЛАД ПРОДАВЦА Гродно | Оплата в течение 10 банковских дней по факту поставки | Для использования при строительстве объектов.Принимается на склад с сертификатом, паспортом качества. Импортного производства принимается на склад с протоколом испытания из независимой лаборатории РБ.
Кабель силовой | 4х2,5 - 0,66 кВ | КВББШвнг(А)-LS | рассматриваются различные стандарты | BYN | 5 | 4376 | м | ФРАНКО-СКЛАД ПОКУПАТЕЛЯ Гомель | Оплата в течение 20 банковских дней по факту поставки | ГОСТ 31996-2012. с протоколом испытаний аккредитованной лабораторией РБ. длины согласовываются дополнительно с Покупателем в письменном виде.
Кабель силовой | 4х2,5 - 0,66 кВ | КГ | рассматриваются различные стандарты | BYN | 2 | 10000 | м | ФРАНКО-СКЛАД ПОКУПАТЕЛЯ Гомель | Оплата в течение 5 банковских дней по факту поставки | рассматриваются аналоги
Кабель силовой | 4х2,5 - 0,66 кВ | КГВЭВнг(А) | рассматриваются различные стандарты | BYN | 5 | 5000 | м | ФРАНКО-СКЛАД ПРОДАВЦА Минск | Предоплата 100% в течение 30 банковских дней с момента регистрации договора на бирже | Рассматривается 1 кВ. Поставщик обязуется поставить продукцию одной длиной, а также вместе с ТТН предоставить для каждого акты соответствия кабеля ГОСТ от службы кабельных линий МинКС, либо акты другой аккредитованной лаборатории (за исключением собственных заводов изготовителей). Цена должна быть сформирована с учётом постановления от 30 июля 2021 г. № 73 «О порядке регулирования цен на строительные материалы, изделия, конструкции». Поставщик без письменного согласия Покупателя не вправе уступать свои требования к Покупателю третьим лицам, вытекающие из настоящего договора, в том числе налоговым и иным органам в счёт уплаты причитающихся с Поставщика налогов, сборов (пошлин) и иных обязательных платежей в бюджет и внебюджетные фонды, а также взыскиваемых с Поставщика сумм по исполнительным производствам судов. Сумма денежных средств, внесенных в качестве предоплаты, признается коммерческим займом. В случае просрочки исполнения обязательства по поставке товара за пользование коммерческим займом подлежат уплате проценты в трехкратном размере ставки рефинансирования Национального Банка Республики Беларусь, действующей на момент внесения предоплаты, от суммы внесенной предоплаты, за каждый день неисполнения обязательства. Проценты начисляются со дня получения предоплаты до момента поставки товаров. В случае просрочки исполнения Поставщиком своих обязательств по поставке товара либо недопоставки, Поставщик уплачивает Покупателю пеню в размере 0,1 % процента от стоимости не поставленного или недопоставленного в срок товара за каждый день просрочки, но не более 5% от стоимости не поставленного или недопоставленного в срок товара. За не поставку или недопоставку товара согласно условиям договора Поставщик уплачивает Покупателю штраф в размере 10% стоимости непоставленного или недопоставленного в срок товара. При поставке товара не в ассортименте, определенном условиями договора, Поставщик уплачивает штраф в размере 10% стоимости непоставленного товара в ассортименте. Если поставленный товар не соответствует по качеству стандартам, другой нормативно-технической документации, образцам (эталонам) или иным условиям договора, а также если поставлен некомплектный товар, Поставщик уплачивает Покупателю штраф в размере 25 процентов стоимости некачественного либо неукомплектованного товара. Если весь поставленный товар либо его часть не соответствует по качеству условиям договора, Поставщик производит замену некачественного товара за свой счет в течение 7 календарных дней . В случаях поставки ненадлежащего качества или некомплектного товара с поставщика взыскиваются неустойка (штраф) и причиненные такой поставкой убытки без зачета неустойки (штрафа). В случае несоблюдения сроков оплаты товара Покупатель уплачивает Поставщику пеню в размере 0,1 % от неоплаченной суммы за каждый день просрочки, но не более 5% от суммы неоплаченного платежа. Ответственность за формирование стоимости товара, в соответствии с требованиями действующего законодательства, несет Поставщик. В случае предъявления Покупателю со стороны государственных органов экономических санкций за неправильное, необоснованное формирование цен на поставляемые материалы, изделия, требований о завышении стоимости поставляемого товара, Поставщик возмещает в бесспорном порядке Покупателю все предъявленное последнему в течение 10 календарных дней с даты получения Покупателем соответствующего требования. В соответствии со ст. 30 Закона Республики Беларусь от 05.01.2009г. (ред. от 08.07.2015г.) «О товарных биржах» споры по исполнению биржевого договора рассматриваются в Экономическим судом г. Минска, по месту нахождения покупателя, в порядке, установленном хозяйственным процессуальным законодательством. Стороны договорились, что до обращения в Экономический суд г. Минска обязательным является направление претензии (письменного предложения о добровольном урегулирования спора). Срок рассмотрения претензии – 30 календарных дней.
Кабель силовой | 4х2,5 - 0,66 кВ | КГВЭВнг(А)-LS | рассматриваются различные стандарты | BYN | 5 | 5000 | м | ФРАНКО-СКЛАД ПРОДАВЦА Минск | Предоплата 100% в течение 30 банковских дней с момента регистрации договора на бирже | Рассматривается 1 кВ. Поставщик обязуется поставить продукцию одной длиной, а также вместе с ТТН предоставить для каждого акты соответствия кабеля ГОСТ от службы кабельных линий МинКС, либо акты другой аккредитованной лаборатории (за исключением собственных заводов изготовителей). Цена должна быть сформирована с учётом постановления от 30 июля 2021 г. № 73 «О порядке регулирования цен на строительные материалы, изделия, конструкции». Поставщик без письменного согласия Покупателя не вправе уступать свои требования к Покупателю третьим лицам, вытекающие из настоящего договора, в том числе налоговым и иным органам в счёт уплаты причитающихся с Поставщика налогов, сборов (пошлин) и иных обязательных платежей в бюджет и внебюджетные фонды, а также взыскиваемых с Поставщика сумм по исполнительным производствам судов. Сумма денежных средств, внесенных в качестве предоплаты, признается коммерческим займом. В случае просрочки исполнения обязательства по поставке товара за пользование коммерческим займом подлежат уплате проценты в трехкратном размере ставки рефинансирования Национального Банка Республики Беларусь, действующей на момент внесения предоплаты, от суммы внесенной предоплаты, за каждый день неисполнения обязательства. Проценты начисляются со дня получения предоплаты до момента поставки товаров. В случае просрочки исполнения Поставщиком своих обязательств по поставке товара либо недопоставки, Поставщик уплачивает Покупателю пеню в размере 0,1 % процента от стоимости не поставленного или недопоставленного в срок товара за каждый день просрочки, но не более 5% от стоимости не поставленного или недопоставленного в срок товара. За не поставку или недопоставку товара согласно условиям договора Поставщик уплачивает Покупателю штраф в размере 10% стоимости непоставленного или недопоставленного в срок товара. При поставке товара не в ассортименте, определенном условиями договора, Поставщик уплачивает штраф в размере 10% стоимости непоставленного товара в ассортименте. Если поставленный товар не соответствует по качеству стандартам, другой нормативно-технической документации, образцам (эталонам) или иным условиям договора, а также если поставлен некомплектный товар, Поставщик уплачивает Покупателю штраф в размере 25 процентов стоимости некачественного либо неукомплектованного товара. Если весь поставленный товар либо его часть не соответствует по качеству условиям договора, Поставщик производит замену некачественного товара за свой счет в течение 7 календарных дней . В случаях поставки ненадлежащего качества или некомплектного товара с поставщика взыскиваются неустойка (штраф) и причиненные такой поставкой убытки без зачета неустойки (штрафа). В случае несоблюдения сроков оплаты товара Покупатель уплачивает Поставщику пеню в размере 0,1 % от неоплаченной суммы за каждый день просрочки, но не более 5% от суммы неоплаченного платежа. Ответственность за формирование стоимости товара, в соответствии с требованиями действующего законодательства, несет Поставщик. В случае предъявления Покупателю со стороны государственных органов экономических санкций за неправильное, необоснованное формирование цен на поставляемые материалы, изделия, требований о завышении стоимости поставляемого товара, Поставщик возмещает в бесспорном порядке Покупателю все предъявленное последнему в течение 10 календарных дней с даты получения Покупателем соответствующего требования. В соответствии со ст. 30 Закона Республики Беларусь от 05.01.2009г. (ред. от 08.07.2015г.) «О товарных биржах» споры по исполнению биржевого договора рассматриваются в Экономическим судом г. Минска, по месту нахождения покупателя, в порядке, установленном хозяйственным процессуальным законодательством. Стороны договорились, что до обращения в Экономический суд г. Минска обязательным является направление претензии (письменного предложения о добровольном урегулирования спора). Срок рассмотрения претензии – 30 календарных дней.
Кабель силовой | 4х2,5 - 0,66 кВ | ППГЭнг(А)-FRHF | рассматриваются различные стандарты | BYN | 1 | 1000 | м | ФРАНКО-СКЛАД ПОКУПАТЕЛЯ Гродно | Оплата в течение 20 банковских дней по факту поставки | Для использования при строительстве объектов.Принимается на склад с сертификатом, паспортом качества. Импортного производства принимается на склад с протоколом испытания из независимой лаборатории РБ.
Кабель силовой | 4х25 - 1 | АВБбШв | рассматриваются различные стандарты | BYN | 10 | 2000 | м | ФРАНКО-СКЛАД ПОКУПАТЕЛЯ Гомель | Оплата в течение 20 банковских дней по факту поставки
Кабель силовой | 4х25 - 1 | АВБбШв | рассматриваются различные стандарты | BYN | 1 | 1000 | м | ФРАНКО-СКЛАД ПРОДАВЦА Минск | Оплата в течение 20 банковских дней по факту поставки | рассматриваются всречные заявки с аналогами, в соответствии с гост 31996-2012 Рассматриваются встречные заявки с аналогами. Рассматриваються встречные заявки с кабелем по ГОСТУ или Белорусским ТУ
Кабель силовой | 4х25 - 1 | АВБбШв | рассматриваются различные стандарты | BYN | 1 | 300 | м | ФРАНКО-СКЛАД ПОКУПАТЕЛЯ Минск | Оплата в течение 25 банковских дней по факту поставки
Кабель силовой | 4х25 - 1 | АВБбШв | рассматриваются различные стандарты | BYN | 0.01 | 2000 | м | ФРАНКО-СКЛАД ПРОДАВЦА Минск | Оплата в течение 30 банковских дней по факту поставки
Кабель силовой | 4х25 - 1 | АВБбШв | рассматриваются различные стандарты | BYN | 10 | 332 | м | ФРАНКО-СКЛАД ПОКУПАТЕЛЯ Гомель | Оплата в течение 20 банковских дней по факту поставки
Кабель силовой | 4х25 - 1 | АВБбШв | рассматриваются различные стандарты | BYN | 5 | 92 | м | ФРАНКО-СКЛАД ПОКУПАТЕЛЯ Гомель | Оплата в течение 20 банковских дней по факту поставки | с протоколом испытаний аккредитованной лабораторией РБ
Кабель силовой | 4х25 - 1 | АВБбШв | рассматриваются различные стандарты | BYN | 20 | 2960 | м | ФРАНКО-СКЛАД ПОКУПАТЕЛЯ Гомель | Оплата в течение 20 банковских дней по факту поставки | длины согласовываются с Покупателем дополнительно в письменом виде. С протоколом испытаний аккредитованной лабораторией РБ.
Кабель силовой | 4х25 - 1 | АВБбШв | рассматриваются различные стандарты | BYN | 10 | 160 | м | ФРАНКО-СКЛАД ПОКУПАТЕЛЯ Гомель | Оплата в течение 20 банковских дней по факту поставки | ГОСТ 31996-2012. с протоколом испытаний аккредитованной лабораторией РБ.
Кабель силовой | 4х25 - 1 | АВБбШв | рассматриваются различные стандарты | BYN | 33 | 2000 | м | ФРАНКО-СКЛАД ПРОДАВЦА Минск | Предоплата 100% в течение 30 банковских дней с момента регистрации договора на бирже | Поставщик обязуется поставить продукцию одной длиной, а также вместе с ТТН предоставить для каждого акты соответствия кабеля ГОСТ от службы кабельных линий МинКС, либо акты другой аккредитованной лаборатории (за исключением собственных заводов изготовителей). Цена должна быть сформирована с учётом постановления № 116 от 30.12 2022 .О порядке регулирования цен на строительные материалы, изделия, конструкции». Поставщик без письменного согласия Покупателя не вправе уступать свои требования к Покупателю третьим лицам, вытекающие из настоящего договора, в том числе налоговым и иным органам в счёт уплаты причитающихся с Поставщика налогов, сборов (пошлин) и иных обязательных платежей в бюджет и внебюджетные фонды, а также взыскиваемых с Поставщика сумм по исполнительным производствам судов. Сумма денежных средств, внесенных в качестве предоплаты, признается коммерческим займом. В случае просрочки исполнения обязательства по поставке товара за пользование коммерческим займом подлежат уплате проценты в трехкратном размере ставки рефинансирования Национального Банка Республики Беларусь, действующей на момент внесения предоплаты, от суммы внесенной предоплаты, за каждый день неисполнения обязательства. Проценты начисляются со дня получения предоплаты до момента поставки товаров. В случае просрочки исполнения Поставщиком своих обязательств по поставке товара либо недопоставки, Поставщик уплачивает Покупателю пеню в размере 0,1 % процента от стоимости не поставленного или недопоставленного в срок товара за каждый день просрочки, но не более 5% от стоимости не поставленного или недопоставленного в срок товара. За не поставку или недопоставку товара согласно условиям договора Поставщик уплачивает Покупателю штраф в размере 10% стоимости непоставленного или недопоставленного в срок товара. При поставке товара не в ассортименте, определенном условиями договора, Поставщик уплачивает штраф в размере 10% стоимости непоставленного товара в ассортименте. Если поставленный товар не соответствует по качеству стандартам, другой нормативно-технической документации, образцам (эталонам) или иным условиям договора, а также если поставлен некомплектный товар, Поставщик уплачивает Покупателю штраф в размере 25 процентов стоимости некачественного либо неукомплектованного товара. Если весь поставленный товар либо его часть не соответствует по качеству условиям договора, Поставщик производит замену некачественного товара за свой счет в течение 7 календарных дней . В случаях поставки ненадлежащего качества или некомплектного товара с поставщика взыскиваются неустойка (штраф) и причиненные такой поставкой убытки без зачета неустойки (штрафа). В случае несоблюдения сроков оплаты товара Покупатель уплачивает Поставщику пеню в размере 0,1 % от неоплаченной суммы за каждый день просрочки, но не более 5% от суммы неоплаченного платежа. Ответственность за формирование стоимости товара, в соответствии с требованиями действующего законодательства, несет Поставщик. В случае предъявления Покупателю со стороны государственных органов экономических санкций за неправильное, необоснованное формирование цен на поставляемые материалы, изделия, требований о завышении стоимости поставляемого товара, Поставщик возмещает в бесспорном порядке Покупателю все предъявленное последнему в течение 10 календарных дней с даты получения Покупателем соответствующего требования. В соответствии со ст. 30 Закона Республики Беларусь от 05.01.2009г. (ред. от 08.07.2015г.) «О товарных биржах» споры по исполнению биржевого договора рассматриваются в Экономическим судом г. Минска, по месту нахождения покупателя, в порядке, установленном хозяйственным процессуальным законодательством. Стороны договорились, что до обращения в Экономический суд г. Минска обязательным является направление претензии (письменного предложения о добровольном урегулирования спора). Срок рассмотрения претензии – 30 календарных дней.
Кабель силовой | 4х25 - 1 | АВБбШв | рассматриваются различные стандарты | BYN | 1 | 5000 | м | ФРАНКО-СКЛАД ПОКУПАТЕЛЯ Гродно | Оплата в течение 20 банковских дней по факту поставки | ГОСТ 16442-80 Для использования при строительстве объектов.Принимается на склад с сертификатом, паспортом качества. Импортного производства принимается на склад с протоколом испытания из независимой лаборатории РБ.
Кабель силовой | 4х25 - 1 | АВБбШв | рассматриваются различные стандарты | BYN | 9 | 1108 | м | ФРАНКО-СКЛАД ПОКУПАТЕЛЯ Лида | Предоплата 50% в течение 10 банковских дней с момента регистрации договора на бирже и 50% в течение 10 банковских дней по факту поставки | длиной 1108 метра, рассматриваются аналоги не ухудшающие характеристики кабеля, для собственногопотребления, объект: возведение коровника на 388 голов и доильно- молочного блока при д.Поречье, Дятловского района
Кабель силовой | 4х25 - 1 | АВБбШв | рассматриваются различные стандарты | BYN | 2 | 3863 | м | ФРАНКО-СКЛАД ПОКУПАТЕЛЯ Могилев | Оплата в течение 20 банковских дней по факту поставки | Одним отрезком или кратно 550 мРассматриваются аналогичный по свойствам кабель и марка.Кабель должен соответствовать ГОСТ (строительная длина не менее 300мм). Обязательное предоставление следующих документов: сертификат соответствия, паспорт качества, протоколы испытаний кабельно-проводниковой продукции, проведенные в аккредитованных испытательных лабораториях РБ.
Кабель силовой | 4х25 - 1 | АВБбШнг(А)-LS | рассматриваются различные стандарты | BYN | 1 | 30 | м | ФРАНКО-СКЛАД ПРОДАВЦА Минск | Предоплата 50% в течение 3 банковских дней с момента регистрации договора на бирже и 50% в течение 20 банковских дней по факту поставки
Кабель силовой | 4х25 - 1 | АВБШВ | рассматриваются различные стандарты | BYN | 8.6 | 48 | м | ФРАНКО-СКЛАД ПРОДАВЦА Минск | Оплата в течение 30 банковских дней по факту поставки | Новый кабель, одним отрезком, документы о качестве, протокол испытания, сертификат (декларация) соответствия, для строительства
Кабель силовой | 4х25 - 1 | АВБШВ | рассматриваются различные стандарты | BYN | 8.6 | 48 | м | ФРАНКО-СКЛАД ПОКУПАТЕЛЯ Верхнедвинский район | Оплата в течение 30 банковских дней по факту поставки | Новый кабель, одним отрезком, документы о качестве, протокол испытания, сертификат (декларация) соответствия, для строительства
Кабель силовой | 4х25 - 1 | АВБШВ | рассматриваются различные стандарты | BYN | 18 | 3000 | м | ФРАНКО-СКЛАД ПРОДАВЦА Минск | Предоплата 100% в течение 30 банковских дней с момента регистрации договора на бирже | Поставщик обязуется поставить продукцию одной длиной, а также вместе с ТТН предоставить для каждого акты соответствия кабеля ГОСТ от службы кабельных линий МинКС, либо акты другой аккредитованной лаборатории (за исключением собственных заводов изготовителей). Цена должна быть сформирована с учётом постановления № 116 от 30.12 2022 .О порядке регулирования цен на строительные материалы, изделия, конструкции». Поставщик без письменного согласия Покупателя не вправе уступать свои требования к Покупателю третьим лицам, вытекающие из настоящего договора, в том числе налоговым и иным органам в счёт уплаты причитающихся с Поставщика налогов, сборов (пошлин) и иных обязательных платежей в бюджет и внебюджетные фонды, а также взыскиваемых с Поставщика сумм по исполнительным производствам судов. Сумма денежных средств, внесенных в качестве предоплаты, признается коммерческим займом. В случае просрочки исполнения обязательства по поставке товара за пользование коммерческим займом подлежат уплате проценты в трехкратном размере ставки рефинансирования Национального Банка Республики Беларусь, действующей на момент внесения предоплаты, от суммы внесенной предоплаты, за каждый день неисполнения обязательства. Проценты начисляются со дня получения предоплаты до момента поставки товаров. В случае просрочки исполнения Поставщиком своих обязательств по поставке товара либо недопоставки, Поставщик уплачивает Покупателю пеню в размере 0,1 % процента от стоимости не поставленного или недопоставленного в срок товара за каждый день просрочки, но не более 5% от стоимости не поставленного или недопоставленного в срок товара. За не поставку или недопоставку товара согласно условиям договора Поставщик уплачивает Покупателю штраф в размере 10% стоимости непоставленного или недопоставленного в срок товара. При поставке товара не в ассортименте, определенном условиями договора, Поставщик уплачивает штраф в размере 10% стоимости непоставленного товара в ассортименте. Если поставленный товар не соответствует по качеству стандартам, другой нормативно-технической документации, образцам (эталонам) или иным условиям договора, а также если поставлен некомплектный товар, Поставщик уплачивает Покупателю штраф в размере 25 процентов стоимости некачественного либо неукомплектованного товара. Если весь поставленный товар либо его часть не соответствует по качеству условиям договора, Поставщик производит замену некачественного товара за свой счет в течение 7 календарных дней . В случаях поставки ненадлежащего качества или некомплектного товара с поставщика взыскиваются неустойка (штраф) и причиненные такой поставкой убытки без зачета неустойки (штрафа). В случае несоблюдения сроков оплаты товара Покупатель уплачивает Поставщику пеню в размере 0,1 % от неоплаченной суммы за каждый день просрочки, но не более 5% от суммы неоплаченного платежа. Ответственность за формирование стоимости товара, в соответствии с требованиями действующего законодательства, несет Поставщик. В случае предъявления Покупателю со стороны государственных органов экономических санкций за неправильное, необоснованное формирование цен на поставляемые материалы, изделия, требований о завышении стоимости поставляемого товара, Поставщик возмещает в бесспорном порядке Покупателю все предъявленное последнему в течение 10 календарных дней с даты получения Покупателем соответствующего требования. В соответствии со ст. 30 Закона Республики Беларусь от 05.01.2009г. (ред. от 08.07.2015г.) «О товарных биржах» споры по исполнению биржевого договора рассматриваются в Экономическим судом г. Минска, по месту нахождения покупателя, в порядке, установленном хозяйственным процессуальным законодательством. Стороны договорились, что до обращения в Экономический суд г. Минска обязательным является направление претензии (письменного предложения о добровольном урегулирования спора). Срок рассмотрения претензии – 30 календарных дней.
Кабель силовой | 4х25 - 1 | АВБШВ | рассматриваются различные стандарты | BYN | 1 | 5000 | м | ФРАНКО-СКЛАД ПОКУПАТЕЛЯ Гродно | Оплата в течение 20 банковских дней по факту поставки | ГОСТ 31996-2012. Для использования при строительстве объектов.Принимается на склад с сертификатом, паспортом качества. Импортного производства принимается на склад с протоколом испытания из независимой лаборатории РБ.
Кабель силовой | 4х25 - 1 | АВВГ | рассматриваются различные стандарты | BYN | 5 | 100 | м | ФРАНКО-СКЛАД ПОКУПАТЕЛЯ Гомель | Оплата в течение 20 банковских дней по факту поставки | одной длины, рассматриваются аналоги
Кабель силовой | 4х25 - 1 | АВВГ | рассматриваются различные стандарты | BYN | 30 | 100 | м | ФРАНКО-СКЛАД ПОКУПАТЕЛЯ Минск | Оплата в течение 30 банковских дней по факту поставки | Договор не по шаблону биржи: 5.2. В случае неоплаты или несвоевременной оплаты стоимости товара, недопоставки или несвоевременной поставки, невыборки или несвоевременной выборки товара, виновная Сторона уплачивает потерпевшей Стороне пеню в размере 0,01 % от неоплаченной (несвоевременно оплаченной) суммы или от стоимости не поставленного (несвоевременно поставленного), невыбранного (несвоевременно выбранного) товара за каждый день просрочки оплаты, поставки или выборки товара, но не более 10% от стоимости не своевременно оплаченного товара, не своевременно поставленного товара, или не своевременно выбранного товара. 7.1. Все споры и разногласия, возникающие из настоящего договора, подлежат разрешению в Экономическом суде г. Минска в соответствии с действующим законодательством Республики Беларусь, если соглашением сторон не установлен иной порядок разрешения споров. Стороны договорились, что до обращения в Экономический суд г. Минска с иском по спорам, возникающим из настоящего договора, предъявление претензии (письменного предложения о добровольном урегулировании спора) является обязательным. Срок рассмотрения претензии -15 (пятнадцать) календарных дней.
Кабель силовой | 4х25 - 1 | АВВГнг | рассматриваются различные стандарты | BYN | 1.5 | 1000 | м | ФРАНКО-СКЛАД ПОКУПАТЕЛЯ Могилев | Оплата в течение 15 банковских дней по факту поставки | Для объектов строительства. Негорючий (нг). Рассматривается склад продавца Могилев, Минск. Рассматриваются аналоги. Сертификат при поставе
Кабель силовой | 4х25 - 1 | АВВГнг(А) | рассматриваются различные стандарты | BYN | 1 | 5000 | м | ФРАНКО-СКЛАД ПОКУПАТЕЛЯ Гродно | Оплата в течение 15 банковских дней по факту поставки | Для использования при строительстве объектов.Одной длиной. Принимается на склад с сертификатом, паспортом качества. Импортного производства принимается на склад с протоколом испытания из независимой лаборатории РБ.
Кабель силовой | 4х25 - 1 | АВВГнг(А)-LS | рассматриваются различные стандарты | BYN | 1 | 5000 | м | ФРАНКО-СКЛАД ПОКУПАТЕЛЯ Минск | Оплата в течение 30 банковских дней по факту поставки | Одной длиной.
Кабель силовой | 4х25 - 1 | АВВГнг(А)-LS | рассматриваются различные стандарты | BYN | 1 | 5000 | м | ФРАНКО-СКЛАД ПОКУПАТЕЛЯ Гродно | Оплата в течение 15 банковских дней по факту поставки | Для использования при строительстве объектов.Одной длиной. Принимается на склад с сертификатом, паспортом качества. Импортного производства принимается на склад с протоколом испытания из независимой лаборатории РБ.
Кабель силовой | 4х25 - 1 | АПвБбШв | рассматриваются различные стандарты | BYN | 1 | 5000 | м | ФРАНКО-СКЛАД ПОКУПАТЕЛЯ Гродно | Оплата в течение 20 банковских дней по факту поставки | ГОСТ 31996-2012 Для использования при строительстве объектов.Принимается на склад с сертификатом, паспортом качества. Импортного производства принимается на склад с протоколом испытания из независимой лаборатории РБ. Одной длиной
Кабель силовой | 4х25 - 1 | АПВБШВ | рассматриваются различные стандарты | BYN | 1 | 5000 | м | ФРАНКО-СКЛАД ПОКУПАТЕЛЯ Гродно | Оплата в течение 20 банковских дней по факту поставки | ГОСТ 31996-2012 Для использования при строительстве объектов.Принимается на склад с сертификатом, паспортом качества. Импортного производства принимается на склад с протоколом испытания из независимой лаборатории РБ. Одной длиной
Кабель силовой | 4х25 - 1 | АПВБШп | рассматриваются различные стандарты | BYN | 1 | 15000 | м | ФРАНКО-СКЛАД ПОКУПАТЕЛЯ Гродно | Оплата в течение 20 банковских дней по факту поставки | Одной длиной, при невозможности поставки согласовать с Покупателем.При поставке предоставляется оригинал протокола испытаний на соответствие, указанному поставщиком ГОСТ аккредитованной независимой лаборатории РБ по следующим проверяемым параметрам: 1. Электрическое сопротивление токопроводящей жилы. 2. Механические свойства изоляции до старения.3. Механические свойства оболочки до старения.4. Геометрические параметры токопроводящей жилы 5. Геометрические параметры изоляции, включая промежуточные слои. 6. Геометрические параметры оболочки. При указании ссылки на ТУ обязательно необходимо указывать ссылку на конкретный ГОСТ. Предоставление при поставке сертификата ТРТС. При получении Покупатель произведет испытание кабеля в собственной лаборатории, в случае не прохождения испытаний, Продавец оплачивает произведенные испытания и производит замену кабеля. Оплата только после получения положительных результатов испытаний
Кабель силовой | 4х25 - 1 | ВВГнг(A)-FRLS | рассматриваются различные стандарты | BYN | 32 | 90 | м | ФРАНКО-СКЛАД ПОКУПАТЕЛЯ Гомель | Предоплата 100% в течение 3 банковских дней с момента регистрации договора на бирже | отклонений по метражу не допускается, толеранс 0, поставка в бухтах, наличие сертификатов, паспортов, соответствие ГОСТ 31996-2012
Кабель силовой | 4х25 - 1 | ВВГнг(А) | рассматриваются различные стандарты | BYN | 2 | 2000 | м | ФРАНКО-СКЛАД ПОКУПАТЕЛЯ Гомель | Оплата в течение 20 банковских дней по факту поставки
Кабель силовой | 4х25 - 1 | ВВГнг(А)-LS | рассматриваются различные стандарты | BYN | 28.5 | 710 | м | ФРАНКО-СКЛАД ПОКУПАТЕЛЯ Минск | Оплата в течение 30 банковских дней по факту поставки | Акт разборки образца кабеля
Кабель силовой | 4х25 - 1 | КГВЭВнг(А) | рассматриваются различные стандарты | BYN | 65 | 1000 | м | ФРАНКО-СКЛАД ПОКУПАТЕЛЯ Минск | Оплата в течение 40 банковских дней по факту поставки | Одной длинной. Поставщик без письменного согласия Покупателя не вправе уступать свои требования к Покупателю третьим лицам, вытекающие из настоящего договора, в том числе налоговым и иным органам в счёт уплаты причитающихся с Поставщика налогов, сборов (пошлин) и иных обязательных платежей в бюджет и внебюджетные фонды, а также взыскиваемых с Поставщика сумм по исполнительным производствам судов. Сумма денежных средств, внесенных в качестве предоплаты, признается коммерческим займом. В случае просрочки исполнения обязательства по поставке товара за пользование коммерческим займом подлежат уплате проценты в трехкратном размере ставки рефинансирования Национального Банка Республики Беларусь, действующей на момент внесения предоплаты, от суммы внесенной предоплаты, за каждый день неисполнения обязательства. Проценты начисляются со дня получения предоплаты до момента поставки товаров. В случае просрочки исполнения Поставщиком своих обязательств по поставке товара либо недопоставки, Поставщик уплачивает Покупателю пеню в размере 0,1 % процента от стоимости не поставленного или недопоставленного в срок товара за каждый день просрочки, но не более 5% от стоимости не поставленного или недопоставленного в срок товара. За не поставку или недопоставку товара согласно условиям договора Поставщик уплачивает Покупателю штраф в размере 10% стоимости непоставленного или недопоставленного в срок товара. При поставке товара не в ассортименте, определенном условиями договора, Поставщик уплачивает штраф в размере 10% стоимости непоставленного товара в ассортименте. Если поставленный товар не соответствует по качеству стандартам, другой нормативно-технической документации, образцам (эталонам) или иным условиям договора, а также если поставлен некомплектный товар, Поставщик уплачивает Покупателю штраф в размере 25 процентов стоимости некачественного либо неукомплектованного товара. Если весь поставленный товар либо его часть не соответствует по качеству условиям договора, Поставщик производит замену некачественного товара за свой счет в течение 7 календарных дней . В случаях поставки ненадлежащего качества или некомплектного товара с поставщика взыскиваются неустойка (штраф) и причиненные такой поставкой убытки без зачета неустойки (штрафа). В случае несоблюдения сроков оплаты товара Покупатель уплачивает Поставщику пеню в размере 0,1 % от неоплаченной суммы за каждый день просрочки, но не более 5% от суммы неоплаченного платежа. Ответственность за формирование стоимости товара, в соответствии с требованиями действующего законодательства, несет Поставщик. В случае предъявления Покупателю со стороны государственных органов экономических санкций за неправильное, необоснованное формирование цен на поставляемые материалы, изделия, требований о завышении стоимости поставляемого товара, Поставщик возмещает в бесспорном порядке Покупателю все предъявленное последнему в течение 10 календарных дней с даты получения Покупателем соответствующего требования. В соответствии со ст. 30 Закона Республики Беларусь от 05.01.2009г. (ред. от 08.07.2015г.) «О товарных биржах» споры по исполнению биржевого договора рассматриваются в Экономическим судом г. Минска, по месту нахождения покупателя, в порядке, установленном хозяйственным процессуальным законодательством. Стороны договорились, что до обращения в Экономический суд г. Минска обязательным является направление претензии (письменного предложения о добровольном урегулирования спора). Срок рассмотрения претензии – 30 календарных дней.
Кабель силовой | 4х25 - 1 | КГВЭВнг(А)-LS | рассматриваются различные стандарты | BYN | 65 | 1000 | м | ФРАНКО-СКЛАД ПОКУПАТЕЛЯ Минск | Оплата в течение 40 банковских дней по факту поставки | Одной длинной. Поставщик без письменного согласия Покупателя не вправе уступать свои требования к Покупателю третьим лицам, вытекающие из настоящего договора, в том числе налоговым и иным органам в счёт уплаты причитающихся с Поставщика налогов, сборов (пошлин) и иных обязательных платежей в бюджет и внебюджетные фонды, а также взыскиваемых с Поставщика сумм по исполнительным производствам судов. Сумма денежных средств, внесенных в качестве предоплаты, признается коммерческим займом. В случае просрочки исполнения обязательства по поставке товара за пользование коммерческим займом подлежат уплате проценты в трехкратном размере ставки рефинансирования Национального Банка Республики Беларусь, действующей на момент внесения предоплаты, от суммы внесенной предоплаты, за каждый день неисполнения обязательства. Проценты начисляются со дня получения предоплаты до момента поставки товаров. В случае просрочки исполнения Поставщиком своих обязательств по поставке товара либо недопоставки, Поставщик уплачивает Покупателю пеню в размере 0,1 % процента от стоимости не поставленного или недопоставленного в срок товара за каждый день просрочки, но не более 5% от стоимости не поставленного или недопоставленного в срок товара. За не поставку или недопоставку товара согласно условиям договора Поставщик уплачивает Покупателю штраф в размере 10% стоимости непоставленного или недопоставленного в срок товара. При поставке товара не в ассортименте, определенном условиями договора, Поставщик уплачивает штраф в размере 10% стоимости непоставленного товара в ассортименте. Если поставленный товар не соответствует по качеству стандартам, другой нормативно-технической документации, образцам (эталонам) или иным условиям договора, а также если поставлен некомплектный товар, Поставщик уплачивает Покупателю штраф в размере 25 процентов стоимости некачественного либо неукомплектованного товара. Если весь поставленный товар либо его часть не соответствует по качеству условиям договора, Поставщик производит замену некачественного товара за свой счет в течение 7 календарных дней . В случаях поставки ненадлежащего качества или некомплектного товара с поставщика взыскиваются неустойка (штраф) и причиненные такой поставкой убытки без зачета неустойки (штрафа). В случае несоблюдения сроков оплаты товара Покупатель уплачивает Поставщику пеню в размере 0,1 % от неоплаченной суммы за каждый день просрочки, но не более 5% от суммы неоплаченного платежа. Ответственность за формирование стоимости товара, в соответствии с требованиями действующего законодательства, несет Поставщик. В случае предъявления Покупателю со стороны государственных органов экономических санкций за неправильное, необоснованное формирование цен на поставляемые материалы, изделия, требований о завышении стоимости поставляемого товара, Поставщик возмещает в бесспорном порядке Покупателю все предъявленное последнему в течение 10 календарных дней с даты получения Покупателем соответствующего требования. В соответствии со ст. 30 Закона Республики Беларусь от 05.01.2009г. (ред. от 08.07.2015г.) «О товарных биржах» споры по исполнению биржевого договора рассматриваются в Экономическим судом г. Минска, по месту нахождения покупателя, в порядке, установленном хозяйственным процессуальным законодательством. Стороны договорились, что до обращения в Экономический суд г. Минска обязательным является направление претензии (письменного предложения о добровольном урегулирования спора). Срок рассмотрения претензии – 30 календарных дней.
Кабель силовой | 4х2,5 - 1,00 кВ | АВБбШв | рассматриваются различные стандарты | BYN | 3 | 3127 | м | ФРАНКО-СКЛАД ПОКУПАТЕЛЯ Могилев | Оплата в течение 20 банковских дней по факту поставки | Строительная длина 300м. Перед отгрузкой согласовывать адрес доставки. Рассматриваются аналогичный по свойствам кабель и марка.Кабель должен соответствовать ГОСТ.Обязательное предоставление следующих документов: сертификат соответствия, паспорт качества, протоколы испытаний кабельно-проводниковой продукции, проведенные в аккредитованных испытательных лабораториях РБ.
Кабель силовой | 4х2,5 - 1,00 кВ | АВВГ | рассматриваются различные стандарты | BYN | 2 | 400 | м | ФРАНКО-СКЛАД ПОКУПАТЕЛЯ Могилев | Оплата в течение 20 банковских дней по факту поставки | Рассматриваются аналогичный по свойствам кабель и марка.Кабель должен соответствовать ГОСТ.Обязательное предоставление следующих документов: сертификат соответствия, паспорт качества, протоколы испытаний кабельно-проводниковой продукции, проведенные в аккредитованных испытательных лабораториях РБ.
Кабель силовой | 4х2,5 - 1,00 кВ | АВВГнг(А)-LS | рассматриваются различные стандарты | BYN | 0.85 | 100 | м | ФРАНКО-СКЛАД ПОКУПАТЕЛЯ Кормянский район | Предоплата 100% в течение 30 банковских дней с момента регистрации договора на бирже | отклонений по метражу не допускается, толеранс 0, поставка бухтами, соответствие ГОСТ 31996-2012,
Кабель силовой | 4х2,5 - 1,00 кВ | АВВГнг(А)-LS | рассматриваются различные стандарты | BYN | 0.85 | 100 | м | ФРАНКО-СКЛАД ПОКУПАТЕЛЯ Кормянский район | Предоплата 100% в течение 30 банковских дней с момента регистрации договора на бирже | отклонений по метражу не допускается, толеранс 0, поставка бухтами, соответствие ГОСТ 31996-2012,
Кабель силовой | 4х2,5 - 1,00 кВ | АВВГнг(А)-LS | рассматриваются различные стандарты | BYN | 2 | 200 | м | ФРАНКО-СКЛАД ПОКУПАТЕЛЯ Могилев | Оплата в течение 20 банковских дней по факту поставки | Рассматриваются аналогичный по свойствам кабель и марка.Кабель должен соответствовать ГОСТ.Обязательное предоставление следующих документов: сертификат соответствия, паспорт качества, протоколы испытаний кабельно-проводниковой продукции, проведенные в аккредитованных испытательных лабораториях РБ.
Кабель силовой | 4х2,5 - 1,00 кВ | ВВГ | рассматриваются различные стандарты | BYN | 5 | 1000 | м | ФРАНКО-СКЛАД ПРОДАВЦА Минск | Оплата в течение 20 банковских дней по факту поставки
Кабель силовой | 4х2,5 - 1,00 кВ | ВВГнг-LS | рассматриваются различные стандарты | BYN | 3 | 1000 | м | ФРАНКО-СКЛАД ПРОДАВЦА Минск | Оплата в течение 20 банковских дней по факту поставки
Кабель силовой | 4х2,5 - 1,00 кВ | ВВГнг(А)-LS | рассматриваются различные стандарты | BYN | 1 | 20000 | м | ФРАНКО-СКЛАД ПОКУПАТЕЛЯ Гродно | Оплата в течение 20 банковских дней по факту поставки | ГОСТ 31996-2012 Для использования при строительстве объектов.Принимается на склад с сертификатом, паспортом качества. Импортного производства принимается на склад с протоколом испытания из независимой лаборатории РБ.
Кабель силовой | 4х2,5 - 1,00 кВ | ВВГнг(А)-LS | рассматриваются различные стандарты | BYN | 1 | 50 | м | ФРАНКО-СКЛАД ПОКУПАТЕЛЯ Береза | Оплата в течение 20 банковских дней по факту поставки | Предоставление паспортов качества на товар и сертификатов. Рассматриваются аналогичные марки.
Кабель силовой | 4х2,5 - 1,00 кВ | ВВГнг(А)-LSLTx | рассматриваются различные стандарты | BYN | 2 | 200 | м | ФРАНКО-СКЛАД ПОКУПАТЕЛЯ Могилев | Оплата в течение 20 банковских дней по факту поставки | Рассматриваются аналогичный по свойствам кабель и марка.Кабель должен соответствовать ГОСТ.Обязательное предоставление следующих документов: сертификат соответствия, паспорт качества, протоколы испытаний кабельно-проводниковой продукции, проведенные в аккредитованных испытательных лабораториях РБ.
Кабель силовой | 4х2,5 - 1,00 кВ | ВВГнг(А)-LS-П | рассматриваются различные стандарты | BYN | 2 | 2805 | м | ФРАНКО-СКЛАД ПОКУПАТЕЛЯ Могилев | Оплата в течение 20 банковских дней по факту поставки | Рассматриваются аналогичный по свойствам кабель и марка. Кабель должен соответствовать ГОСТ.Обязательное предоставление следующих документов: сертификат соответствия, паспорт качества, протоколы испытаний кабельно-проводниковой продукции, проведенные в аккредитованных испытательных лабораториях РБ.
Кабель силовой | 4х2,5 - 1,00 кВ | ВВГЭнг(А)-LS | рассматриваются различные стандарты | BYN | 4.2 | 115 | м | ФРАНКО-СКЛАД ПОКУПАТЕЛЯ Кормянский район | Предоплата 100% в течение 30 банковских дней с момента регистрации договора на бирже | отклонений по метражу не допускается, толеранс 0, поставка бухтами, соответствие ГОСТ 31996-2012,
Кабель силовой | 4х2,5 - 1,00 кВ | ВВГЭнг(А)-LS | рассматриваются различные стандарты | BYN | 4.2 | 115 | м | ФРАНКО-СКЛАД ПОКУПАТЕЛЯ Кормянский район | Предоплата 100% в течение 30 банковских дней с момента регистрации договора на бирже | отклонений по метражу не допускается, толеранс 0, поставка бухтами, соответствие ГОСТ 31996-2012,
Кабель силовой | 4х25,0 - 0,66 кВ | АВБбШв | рассматриваются различные стандарты | BYN | 1 | 1000 | м | ФРАНКО-СКЛАД ПРОДАВЦА Минский район | Оплата в течение 20 банковских дней по факту поставки | Рассматриваются встречные заявки с аналогами. Рассматриваються встречные заявки с кабелем по ГОСТУ или Белорусским ТУ
Кабель силовой | 4х25,0 - 0,66 кВ | АВБбШв | рассматриваются различные стандарты | BYN | 1 | 1000 | м | ФРАНКО-СКЛАД ПРОДАВЦА Минск | Оплата в течение 20 банковских дней по факту поставки | рассматриваются всречные заявки с аналогами, в соответствии с гост 31996-2012 Рассматриваются встречные заявки с аналогами. Рассматриваються встречные заявки с кабелем по ГОСТУ или Белорусским ТУ
Кабель силовой | 4х25,0 - 0,66 кВ | АВБбШв | рассматриваются различные стандарты | BYN | 10 | 332 | м | ФРАНКО-СКЛАД ПОКУПАТЕЛЯ Гомель | Оплата в течение 20 банковских дней по факту поставки
Кабель силовой | 4х25,0 - 0,66 кВ | АВБбШв | рассматриваются различные стандарты | BYN | 10 | 160 | м | ФРАНКО-СКЛАД ПОКУПАТЕЛЯ Гомель | Оплата в течение 20 банковских дней по факту поставки | ГОСТ 31996-2012. с протоколом испытаний аккредитованной лабораторией РБ.
Кабель силовой | 4х25,0 - 0,66 кВ | АВБбШв | рассматриваются различные стандарты | BYN | 1 | 5000 | м | ФРАНКО-СКЛАД ПОКУПАТЕЛЯ Гродно | Оплата в течение 20 банковских дней по факту поставки | ГОСТ 16442-80 Для использования при строительстве объектов.Принимается на склад с сертификатом, паспортом качества. Импортного производства принимается на склад с протоколом испытания из независимой лаборатории РБ.
Кабель силовой | 4х25,0 - 0,66 кВ | АВБбШв | рассматриваются различные стандарты | BYN | 2 | 3863 | м | ФРАНКО-СКЛАД ПОКУПАТЕЛЯ Могилев | Оплата в течение 20 банковских дней по факту поставки | Рассматриваются аналогичный по свойствам кабель и марка.Кабель должен соответствовать ГОСТ (строительная длина не менее 300мм). Обязательное предоставление следующих документов: сертификат соответствия, паспорт качества, протоколы испытаний кабельно-проводниковой продукции, проведенные в аккредитованных испытательных лабораториях РБ.
Кабель силовой | 4х25,0 - 0,66 кВ | АВБШВ | рассматриваются различные стандарты | BYN | 3 | 2000 | м | ФРАНКО-СКЛАД ПРОДАВЦА Минск | Предоплата 100% в течение 30 банковских дней с момента регистрации договора на бирже | Поставщик обязуется поставить продукцию одной длиной, а также вместе с ТТН предоставить для каждого акты соответствия кабеля ГОСТ от службы кабельных линий МинКС, либо акты другой аккредитованной лаборатории (за исключением собственных заводов изготовителей). Поставщик без письменного согласия Покупателя не вправе уступать свои требования к Покупателю третьим лицам, вытекающие из настоящего договора, в том числе налоговым и иным органам в счёт уплаты причитающихся с Поставщика налогов, сборов (пошлин) и иных обязательных платежей в бюджет и внебюджетные фонды, а также взыскиваемых с Поставщика сумм по исполнительным производствам судов. Сумма денежных средств, внесенных в качестве предоплаты, признается коммерческим займом. В случае просрочки исполнения обязательства по поставке товара за пользование коммерческим займом подлежат уплате проценты в трехкратном размере ставки рефинансирования Национального Банка Республики Беларусь, действующей на момент внесения предоплаты, от суммы внесенной предоплаты, за каждый день неисполнения обязательства. Проценты начисляются со дня получения предоплаты до момента поставки товаров. В случае просрочки исполнения Поставщиком своих обязательств по поставке товара либо недопоставки, Поставщик уплачивает Покупателю пеню в размере 0,1 % процента от стоимости не поставленного или недопоставленного в срок товара за каждый день просрочки, но не более 5% от стоимости не поставленного или недопоставленного в срок товара. За не поставку или недопоставку товара согласно условиям договора Поставщик уплачивает Покупателю штраф в размере 10% стоимости непоставленного или недопоставленного в срок товара. При поставке товара не в ассортименте, определенном условиями договора, Поставщик уплачивает штраф в размере 10% стоимости непоставленного товара в ассортименте. Если поставленный товар не соответствует по качеству стандартам, другой нормативно-технической документации, образцам (эталонам) или иным условиям договора, а также если поставлен некомплектный товар, Поставщик уплачивает Покупателю штраф в размере 25 процентов стоимости некачественного либо неукомплектованного товара. Если весь поставленный товар либо его часть не соответствует по качеству условиям договора, Поставщик производит замену некачественного товара за свой счет в течение 7 календарных дней . В случаях поставки ненадлежащего качества или некомплектного товара с поставщика взыскиваются неустойка (штраф) и причиненные такой поставкой убытки без зачета неустойки (штрафа). В случае несоблюдения сроков оплаты товара Покупатель уплачивает Поставщику пеню в размере 0,1 % от неоплаченной суммы за каждый день просрочки, но не более 5% от суммы неоплаченного платежа. Ответственность за формирование стоимости товара, в соответствии с требованиями действующего законодательства, несет Поставщик. В случае предъявления Покупателю со стороны государственных органов экономических санкций за неправильное, необоснованное формирование цен на поставляемые материалы, изделия, требований о завышении стоимости поставляемого товара, Поставщик возмещает в бесспорном порядке Покупателю все предъявленное последнему в течение 10 календарных дней с даты получения Покупателем соответствующего требования. В соответствии со ст. 30 Закона Республики Беларусь от 05.01.2009г. (ред. от 08.07.2015г.) «О товарных биржах» споры по исполнению биржевого договора рассматриваются в Экономическим судом г. Минска, по месту нахождения покупателя, в порядке, установленном хозяйственным процессуальным законодательством. Стороны договорились, что до обращения в Экономический суд г. Минска обязательным является направление претензии (письменного предложения о добровольном урегулирования спора). Срок рассмотрения претензии – 30 календарных дней.
Кабель силовой | 4х25,0 - 0,66 кВ | АВБШВ | рассматриваются различные стандарты | BYN | 1 | 5000 | м | ФРАНКО-СКЛАД ПОКУПАТЕЛЯ Гродно | Оплата в течение 20 банковских дней по факту поставки | ГОСТ 31996-2012. Для использования при строительстве объектов.Принимается на склад с сертификатом, паспортом качества. Импортного производства принимается на склад с протоколом испытания из независимой лаборатории РБ.
Кабель силовой | 4х25,0 - 0,66 кВ | АВВГ | рассматриваются различные стандарты | BYN | 5 | 100 | м | ФРАНКО-СКЛАД ПОКУПАТЕЛЯ Гомель | Оплата в течение 20 банковских дней по факту поставки | одной длины, рассматриваются аналоги
Кабель силовой | 4х25,0 - 0,66 кВ | АВВГ | рассматриваются различные стандарты | BYN | 3 | 1000 | м | ФРАНКО-СКЛАД ПОКУПАТЕЛЯ Гомель | Оплата в течение 20 банковских дней по факту поставки
Кабель силовой | 4х25,0 - 0,66 кВ | АВВГ | рассматриваются различные стандарты | BYN | 1 | 5000 | м | ФРАНКО-СКЛАД ПОКУПАТЕЛЯ Минск | Оплата в течение 30 банковских дней по факту поставки | Одной длиной.
Кабель силовой | 4х25,0 - 0,66 кВ | АВВГнг | рассматриваются различные стандарты | BYN | 1 | 1000 | м | ФРАНКО-СКЛАД ПРОДАВЦА Минский район | Оплата в течение 10 банковских дней по факту поставки | Рассматриваются встречные заявки с аналогами Рассматриваются встречные заявки с аналогами. Рассматриваються встречные заявки с кабелем по ГОСТУ или Белорусским ТУ
Кабель силовой | 4х25,0 - 0,66 кВ | АВВГнг | рассматриваются различные стандарты | BYN | 1.5 | 1000 | м | ФРАНКО-СКЛАД ПОКУПАТЕЛЯ Могилев | Оплата в течение 15 банковских дней по факту поставки | Для объектов строительства. Негорючий (нг). Рассматривается склад продавца Могилев, Минск. Рассматриваются аналоги. Сертификат при поставе
Кабель силовой | 4х25,0 - 0,66 кВ | АВВГнг(А) | рассматриваются различные стандарты | BYN | 1 | 5000 | м | ФРАНКО-СКЛАД ПОКУПАТЕЛЯ Гродно | Оплата в течение 20 банковских дней по факту поставки | ГОСТ 31996-2012 Для использования при строительстве объектов.Одной длиной. Принимается на склад с сертификатом, паспортом качества. Импортного производства принимается на склад с протоколом испытания из независимой лаборатории РБ. Одной длиной
Кабель силовой | 4х25,0 - 0,66 кВ | АВВГнг(А)-LS | рассматриваются различные стандарты | BYN | 1 | 5000 | м | ФРАНКО-СКЛАД ПОКУПАТЕЛЯ Минск | Оплата в течение 30 банковских дней по факту поставки | Одной длиной.
Кабель силовой | 4х25,0 - 0,66 кВ | АВВГнг(А)-LS | рассматриваются различные стандарты | BYN | 1.58 | 1000 | м | ФРАНКО-СКЛАД ПОКУПАТЕЛЯ Минск | Предоплата 100% в течение 30 банковских дней с момента регистрации договора на бирже | Поставщик без письменного согласия Покупателя не вправе уступать свои требования к Покупателю третьим лицам, вытекающие из настоящего договора, в том числе налоговым и иным органам в счёт уплаты причитающихся с Поставщика налогов, сборов (пошлин) и иных обязательных платежей в бюджет и внебюджетные фонды, а также взыскиваемых с Поставщика сумм по исполнительным производствам судов. Сумма денежных средств, внесенных в качестве предоплаты, признается коммерческим займом. В случае просрочки исполнения обязательства по поставке товара за пользование коммерческим займом подлежат уплате проценты в трехкратном размере ставки рефинансирования Национального Банка Республики Беларусь, действующей на момент внесения предоплаты, от суммы внесенной предоплаты, за каждый день неисполнения обязательства. Проценты начисляются со дня получения предоплаты до момента поставки товаров. В случае просрочки исполнения Поставщиком своих обязательств по поставке товара либо недопоставки, Поставщик уплачивает Покупателю пеню в размере 0,1 % процента от стоимости не поставленного или недопоставленного в срок товара за каждый день просрочки, но не более 5% от стоимости не поставленного или недопоставленного в срок товара. За не поставку или недопоставку товара согласно условиям договора Поставщик уплачивает Покупателю штраф в размере 10% стоимости непоставленного или недопоставленного в срок товара. При поставке товара не в ассортименте, определенном условиями договора, Поставщик уплачивает штраф в размере 10% стоимости непоставленного товара в ассортименте. Если поставленный товар не соответствует по качеству стандартам, другой нормативно-технической документации, образцам (эталонам) или иным условиям договора, а также если поставлен некомплектный товар, Поставщик уплачивает Покупателю штраф в размере 25 процентов стоимости некачественного либо неукомплектованного товара. Если весь поставленный товар либо его часть не соответствует по качеству условиям договора, Поставщик производит замену некачественного товара за свой счет в течение 7 календарных дней . В случаях поставки ненадлежащего качества или некомплектного товара с поставщика взыскиваются неустойка (штраф) и причиненные такой поставкой убытки без зачета неустойки (штрафа). В случае несоблюдения сроков оплаты товара Покупатель уплачивает Поставщику пеню в размере 0,1 % от неоплаченной суммы за каждый день просрочки, но не более 5% от суммы неоплаченного платежа. Ответственность за формирование стоимости товара, в соответствии с требованиями действующего законодательства, несет Поставщик. В случае предъявления Покупателю со стороны государственных органов экономических санкций за неправильное, необоснованное формирование цен на поставляемые материалы, изделия, требований о завышении стоимости поставляемого товара, Поставщик возмещает в бесспорном порядке Покупателю все предъявленное последнему в течение 10 календарных дней с даты получения Покупателем соответствующего требования. В соответствии со ст. 30 Закона Республики Беларусь от 05.01.2009г. (ред. от 08.07.2015г.) «О товарных биржах» споры по исполнению биржевого договора рассматриваются в Экономическим судом г. Минска, по месту нахождения покупателя, в порядке, установленном хозяйственным процессуальным законодательством. Стороны договорились, что до обращения в Экономический суд г. Минска обязательным является направление претензии (письменного предложения о добровольном урегулирования спора). Срок рассмотрения претензии – 30 календарных дней.
Кабель силовой | 4х25,0 - 0,66 кВ | АВВГнг(А)-LS | рассматриваются различные стандарты | BYN | 0.82 | 5000 | м | ФРАНКО-СКЛАД ПРОДАВЦА Минск | Предоплата 100% в течение 30 банковских дней с момента регистрации договора на бирже | Рассматривается 1 кВ. Поставщик обязуется поставить продукцию одной длиной, а также вместе с ТТН предоставить для каждого акты соответствия кабеля ГОСТ от службы кабельных линий МинКС, либо акты другой аккредитованной лаборатории (за исключением собственных заводов изготовителей). Цена должна быть сформирована с учётом постановления от 30 июля 2021 г. № 73 «О порядке регулирования цен на строительные материалы, изделия, конструкции». Поставщик без письменного согласия Покупателя не вправе уступать свои требования к Покупателю третьим лицам, вытекающие из настоящего договора, в том числе налоговым и иным органам в счёт уплаты причитающихся с Поставщика налогов, сборов (пошлин) и иных обязательных платежей в бюджет и внебюджетные фонды, а также взыскиваемых с Поставщика сумм по исполнительным производствам судов. Сумма денежных средств, внесенных в качестве предоплаты, признается коммерческим займом. В случае просрочки исполнения обязательства по поставке товара за пользование коммерческим займом подлежат уплате проценты в трехкратном размере ставки рефинансирования Национального Банка Республики Беларусь, действующей на момент внесения предоплаты, от суммы внесенной предоплаты, за каждый день неисполнения обязательства. Проценты начисляются со дня получения предоплаты до момента поставки товаров. В случае просрочки исполнения Поставщиком своих обязательств по поставке товара либо недопоставки, Поставщик уплачивает Покупателю пеню в размере 0,1 % процента от стоимости не поставленного или недопоставленного в срок товара за каждый день просрочки, но не более 5% от стоимости не поставленного или недопоставленного в срок товара. За не поставку или недопоставку товара согласно условиям договора Поставщик уплачивает Покупателю штраф в размере 10% стоимости непоставленного или недопоставленного в срок товара. При поставке товара не в ассортименте, определенном условиями договора, Поставщик уплачивает штраф в размере 10% стоимости непоставленного товара в ассортименте. Если поставленный товар не соответствует по качеству стандартам, другой нормативно-технической документации, образцам (эталонам) или иным условиям договора, а также если поставлен некомплектный товар, Поставщик уплачивает Покупателю штраф в размере 25 процентов стоимости некачественного либо неукомплектованного товара. Если весь поставленный товар либо его часть не соответствует по качеству условиям договора, Поставщик производит замену некачественного товара за свой счет в течение 7 календарных дней . В случаях поставки ненадлежащего качества или некомплектного товара с поставщика взыскиваются неустойка (штраф) и причиненные такой поставкой убытки без зачета неустойки (штрафа). В случае несоблюдения сроков оплаты товара Покупатель уплачивает Поставщику пеню в размере 0,1 % от неоплаченной суммы за каждый день просрочки, но не более 5% от суммы неоплаченного платежа. Ответственность за формирование стоимости товара, в соответствии с требованиями действующего законодательства, несет Поставщик. В случае предъявления Покупателю со стороны государственных органов экономических санкций за неправильное, необоснованное формирование цен на поставляемые материалы, изделия, требований о завышении стоимости поставляемого товара, Поставщик возмещает в бесспорном порядке Покупателю все предъявленное последнему в течение 10 календарных дней с даты получения Покупателем соответствующего требования. В соответствии со ст. 30 Закона Республики Беларусь от 05.01.2009г. (ред. от 08.07.2015г.) «О товарных биржах» споры по исполнению биржевого договора рассматриваются в Экономическим судом г. Минска, по месту нахождения покупателя, в порядке, установленном хозяйственным процессуальным законодательством. Стороны договорились, что до обращения в Экономический суд г. Минска обязательным является направление претензии (письменного предложения о добровольном урегулирования спора). Срок рассмотрения претензии – 30 календарных дней.
Кабель силовой | 4х25,0 - 0,66 кВ | АВВГнг(А)-LS | рассматриваются различные стандарты | BYN | 1 | 5000 | м | ФРАНКО-СКЛАД ПОКУПАТЕЛЯ Гродно | Оплата в течение 20 банковских дней по факту поставки | ГОСТ 31996-2012 Для использования при строительстве объектов.Одной длиной. Принимается на склад с сертификатом, паспортом качества. Импортного производства принимается на склад с протоколом испытания из независимой лаборатории РБ. Одной длиной
Кабель силовой | 4х25,0 - 0,66 кВ | АПвБбШв | рассматриваются различные стандарты | BYN | 1 | 5000 | м | ФРАНКО-СКЛАД ПОКУПАТЕЛЯ Гродно | Оплата в течение 20 банковских дней по факту поставки | ГОСТ 31996-2012 Для использования при строительстве объектов.Принимается на склад с сертификатом, паспортом качества. Импортного производства принимается на склад с протоколом испытания из независимой лаборатории РБ. Одной длиной
Кабель силовой | 4х25,0 - 0,66 кВ | АПВБШВ | рассматриваются различные стандарты | BYN | 1 | 5000 | м | ФРАНКО-СКЛАД ПОКУПАТЕЛЯ Гродно | Оплата в течение 20 банковских дней по факту поставки | ГОСТ 31996-2012 Для использования при строительстве объектов.Принимается на склад с сертификатом, паспортом качества. Импортного производства принимается на склад с протоколом испытания из независимой лаборатории РБ. Одной длиной
Кабель силовой | 4х25,0 - 0,66 кВ | ВВГнг(A)-FRLS | рассматриваются различные стандарты | BYN | 32 | 90 | м | ФРАНКО-СКЛАД ПОКУПАТЕЛЯ Гомель | Предоплата 100% в течение 3 банковских дней с момента регистрации договора на бирже | отклонений по метражу не допускается, толеранс 0, поставка в бухтах, наличие сертификатов, паспортов, соответствие ГОСТ 31996-2012
Кабель силовой | 4х25,0 - 0,66 кВ | ВВГнг(A)-FRLS | рассматриваются различные стандарты | BYN | 20 | 2000 | м | ФРАНКО-СКЛАД ПОКУПАТЕЛЯ Минск | Предоплата 100% в течение 30 банковских дней с момента регистрации договора на бирже | Поставщик без письменного согласия Покупателя не вправе уступать свои требования к Покупателю третьим лицам, вытекающие из настоящего договора, в том числе налоговым и иным органам в счёт уплаты причитающихся с Поставщика налогов, сборов (пошлин) и иных обязательных платежей в бюджет и внебюджетные фонды, а также взыскиваемых с Поставщика сумм по исполнительным производствам судов. Сумма денежных средств, внесенных в качестве предоплаты, признается коммерческим займом. В случае просрочки исполнения обязательства по поставке товара за пользование коммерческим займом подлежат уплате проценты в трехкратном размере ставки рефинансирования Национального Банка Республики Беларусь, действующей на момент внесения предоплаты, от суммы внесенной предоплаты, за каждый день неисполнения обязательства. Проценты начисляются со дня получения предоплаты до момента поставки товаров. В случае просрочки исполнения Поставщиком своих обязательств по поставке товара либо недопоставки, Поставщик уплачивает Покупателю пеню в размере 0,1 % процента от стоимости не поставленного или недопоставленного в срок товара за каждый день просрочки, но не более 5% от стоимости не поставленного или недопоставленного в срок товара. За не поставку или недопоставку товара согласно условиям договора Поставщик уплачивает Покупателю штраф в размере 10% стоимости непоставленного или недопоставленного в срок товара. При поставке товара не в ассортименте, определенном условиями договора, Поставщик уплачивает штраф в размере 10% стоимости непоставленного товара в ассортименте. Если поставленный товар не соответствует по качеству стандартам, другой нормативно-технической документации, образцам (эталонам) или иным условиям договора, а также если поставлен некомплектный товар, Поставщик уплачивает Покупателю штраф в размере 25 процентов стоимости некачественного либо неукомплектованного товара. Если весь поставленный товар либо его часть не соответствует по качеству условиям договора, Поставщик производит замену некачественного товара за свой счет в течение 7 календарных дней . В случаях поставки ненадлежащего качества или некомплектного товара с поставщика взыскиваются неустойка (штраф) и причиненные такой поставкой убытки без зачета неустойки (штрафа). В случае несоблюдения сроков оплаты товара Покупатель уплачивает Поставщику пеню в размере 0,1 % от неоплаченной суммы за каждый день просрочки, но не более 5% от суммы неоплаченного платежа. Ответственность за формирование стоимости товара, в соответствии с требованиями действующего законодательства, несет Поставщик. В случае предъявления Покупателю со стороны государственных органов экономических санкций за неправильное, необоснованное формирование цен на поставляемые материалы, изделия, требований о завышении стоимости поставляемого товара, Поставщик возмещает в бесспорном порядке Покупателю все предъявленное последнему в течение 10 календарных дней с даты получения Покупателем соответствующего требования. В соответствии со ст. 30 Закона Республики Беларусь от 05.01.2009г. (ред. от 08.07.2015г.) «О товарных биржах» споры по исполнению биржевого договора рассматриваются в Экономическим судом г. Минска, по месту нахождения покупателя, в порядке, установленном хозяйственным процессуальным законодательством. Стороны договорились, что до обращения в Экономический суд г. Минска обязательным является направление претензии (письменного предложения о добровольном урегулирования спора). Срок рассмотрения претензии – 30 календарных дней.
Кабель силовой | 4х25,0 - 0,66 кВ | ВВГнг(A)-FRLS | рассматриваются различные стандарты | BYN | 1 | 5000 | м | ФРАНКО-СКЛАД ПОКУПАТЕЛЯ Гродно | Оплата в течение 20 банковских дней по факту поставки | ГОСТ 31996-2012. Для использования при строительстве объектов.Принимается на склад с сертификатом, паспортом качества. Импортного производства принимается на склад с протоколом испытания из независимой лаборатории РБ.
Кабель силовой | 4х25,0 - 0,66 кВ | ВВГнг(А) | рассматриваются различные стандарты | BYN | 2 | 2000 | м | ФРАНКО-СКЛАД ПОКУПАТЕЛЯ Гомель | Оплата в течение 20 банковских дней по факту поставки
Кабель силовой | 4х25,0 - 0,66 кВ | ВВГнг(А) | рассматриваются различные стандарты | BYN | 2 | 3000 | м | ФРАНКО-СКЛАД ПОКУПАТЕЛЯ Минск | Предоплата 100% в течение 20 банковских дней с момента регистрации договора на бирже | наличие паспорта и сертификата завода изготовителя. Договор не по шаблону (п 7.1. Все споры и разногласия, возникающие из настоящего договора, подлежат разрешению в Экономическом суде по месту нахождения ответчика. Претензионный порядок обязателен. Срок рассмотрения претензии 5 (пять) календарных дней с момента ее получения). Закупка осуществляется для строительства объекта.
Кабель силовой | 4х25,0 - 0,66 кВ | ВВГнг(А)-LS | рассматриваются различные стандарты | BYN | 1 | 10000 | м | ФРАНКО-СКЛАД ПОКУПАТЕЛЯ Минск | Оплата в течение 30 банковских дней по факту поставки | Кабель должен соответствовать ГОСТ. Одной длиной. Обязательное предоставление сертификата соответствия и паспорта качества с ТТН.
Кабель силовой | 4х25,0 - 0,66 кВ | ВВГнг(А)-LS | рассматриваются различные стандарты | BYN | 37.88 | 1000 | м | ФРАНКО-СКЛАД ПРОДАВЦА Минск | Оплата в течение 40 банковских дней по факту поставки | Цена должна быть сформирована с учётом постановления от 30 июля 2021 г. № 73 «О порядке регулирования цен на строительные материалы, изделия, конструкции». Поставщик без письменного согласия Покупателя не вправе уступать свои требования к Покупателю третьим лицам, вытекающие из настоящего договора, в том числе налоговым и иным органам в счёт уплаты причитающихся с Поставщика налогов, сборов (пошлин) и иных обязательных платежей в бюджет и внебюджетные фонды, а также взыскиваемых с Поставщика сумм по исполнительным производствам судов. Сумма денежных средств, внесенных в качестве предоплаты, признается коммерческим займом. В случае просрочки исполнения обязательства по поставке товара за пользование коммерческим займом подлежат уплате проценты в трехкратном размере ставки рефинансирования Национального Банка Республики Беларусь, действующей на момент внесения предоплаты, от суммы внесенной предоплаты, за каждый день неисполнения обязательства. Проценты начисляются со дня получения предоплаты до момента поставки товаров. В случае просрочки исполнения Поставщиком своих обязательств по поставке товара либо недопоставки, Поставщик уплачивает Покупателю пеню в размере 0,1 % процента от стоимости не поставленного или недопоставленного в срок товара за каждый день просрочки, но не более 5% от стоимости не поставленного или недопоставленного в срок товара. За не поставку или недопоставку товара согласно условиям договора Поставщик уплачивает Покупателю штраф в размере 10% стоимости непоставленного или недопоставленного в срок товара. При поставке товара не в ассортименте, определенном условиями договора, Поставщик уплачивает штраф в размере 10% стоимости непоставленного товара в ассортименте. Если поставленный товар не соответствует по качеству стандартам, другой нормативно-технической документации, образцам (эталонам) или иным условиям договора, а также если поставлен некомплектный товар, Поставщик уплачивает Покупателю штраф в размере 25 процентов стоимости некачественного либо неукомплектованного товара. Если весь поставленный товар либо его часть не соответствует по качеству условиям договора, Поставщик производит замену некачественного товара за свой счет в течение 7 календарных дней . В случаях поставки ненадлежащего качества или некомплектного товара с поставщика взыскиваются неустойка (штраф) и причиненные такой поставкой убытки без зачета неустойки (штрафа). В случае несоблюдения сроков оплаты товара Покупатель уплачивает Поставщику пеню в размере 0,1 % от неоплаченной суммы за каждый день просрочки, но не более 5% от суммы неоплаченного платежа. Ответственность за формирование стоимости товара, в соответствии с требованиями действующего законодательства, несет Поставщик. В случае предъявления Покупателю со стороны государственных органов экономических санкций за неправильное, необоснованное формирование цен на поставляемые материалы, изделия, требований о завышении стоимости поставляемого товара, Поставщик возмещает в бесспорном порядке Покупателю все предъявленное последнему в течение 10 календарных дней с даты получения Покупателем соответствующего требования. В соответствии со ст. 30 Закона Республики Беларусь от 05.01.2009г. (ред. от 08.07.2015г.) «О товарных биржах» споры по исполнению биржевого договора рассматриваются в Экономическим судом г. Минска, по месту нахождения покупателя, в порядке, установленном хозяйственным процессуальным законодательством. Стороны договорились, что до обращения в Экономический суд г. Минска обязательным является направление претензии (письменного предложения о добровольном урегулирования спора). Срок рассмотрения претензии – 30 календарных дней
Кабель силовой | 4х25,0 - 0,66 кВ | ВВГнг(А)-LS | рассматриваются различные стандарты | BYN | 1 | 5000 | м | ФРАНКО-СКЛАД ПОКУПАТЕЛЯ Гродно | Оплата в течение 20 банковских дней по факту поставки | ГОСТ 31996-2012 Для использования при строительстве объектов.Принимается на склад с сертификатом, паспортом качества. Импортного производства принимается на склад с протоколом испытания из независимой лаборатории РБ.
Кабель силовой | 4х25,0 - 0,66 кВ | ВВГнг(А)-LS | рассматриваются различные стандарты | BYN | 2 | 6000 | м | ФРАНКО-СКЛАД ПОКУПАТЕЛЯ Минск | Предоплата 100% в течение 20 банковских дней с момента регистрации договора на бирже | наличие паспорта и сертификата завода изготовителя. Договор не по шаблону (п 7.1. Все споры и разногласия, возникающие из настоящего договора, подлежат разрешению в Экономическом суде по месту нахождения ответчика. Претензионный порядок обязателен. Срок рассмотрения претензии 5 (пять) календарных дней с момента ее получения). Закупка осуществляется для строительства объекта.
Кабель силовой | 4х25,0 - 0,66 кВ | ВВГнг(А)-LS | рассматриваются различные стандарты | BYN | 28.5 | 710 | м | ФРАНКО-СКЛАД ПОКУПАТЕЛЯ Минск | Оплата в течение 30 банковских дней по факту поставки | Акт разборки образца кабеля
Кабель силовой | 4х25+1х16 - 0,66 | ВВГнг(А) | рассматриваются различные стандарты | BYN | 1.2 | 13 | м | ФРАНКО-СКЛАД ПРОДАВЦА Минск | Оплата в течение 20 банковских дней по факту поставки | Предоставление паспортов качества на товар и сертификатов. Рассматриваются различные марки,
Кабель силовой | 4х25+1х16 - 1 | АВБбШв | рассматриваются различные стандарты | BYN | 3 | 600 | м | ФРАНКО-СКЛАД ПОКУПАТЕЛЯ Могилев | Оплата в течение 20 банковских дней по факту поставки | Рассматриваем аналогичный по свойствам кабель и вольтаж.Паспорт, сертификат качества.
Кабель силовой | 4х25+1х16 - 1 | ВВГнг(А) | рассматриваются различные стандарты | BYN | 2 | 10 | м | ФРАНКО-СКЛАД ПРОДАВЦА Минск | Оплата в течение 20 банковских дней по факту поставки | Предоставление паспортов качества на товар и сертификатов. Рассматриваются различные марки, аналогичный типоразмер со значением напряжения (0,66кВ).
Кабель силовой | 4х300 - 1 | АПВБШВ | рассматриваются различные стандарты | BYN | 2 | 1200 | м | ФРАНКО-СКЛАД ПОКУПАТЕЛЯ Могилев | Оплата в течение 20 банковских дней по факту поставки | Доставка в г.Могилев, переулок Гаражный,9.Рассматриваются аналогичный по свойствам кабель и марка.Кабель должен соответствовать ГОСТ.Обязательное предоставление следующих документов: сертификат соответствия, паспорт качества, протоколы испытаний кабельно-проводниковой продукции, проведенные в аккредитованных испытательных лабораториях РБ.
Кабель силовой | 4х35 - 1 | АВБбШв | рассматриваются различные стандарты | BYN | 5 | 3000 | м | ФРАНКО-СКЛАД ПОКУПАТЕЛЯ Гомель | Оплата в течение 20 банковских дней по факту поставки
Кабель силовой | 4х35 - 1 | АВБбШв | рассматриваются различные стандарты | BYN | 10 | 95 | м | ФРАНКО-СКЛАД ПОКУПАТЕЛЯ Гомель | Оплата в течение 20 банковских дней по факту поставки | поставка с протоколами испытаний, паспортами, сертификатами для применения в РБ
Кабель силовой | 4х35 - 1 | АВБбШв | рассматриваются различные стандарты | BYN | 10 | 190 | м | ФРАНКО-СКЛАД ПОКУПАТЕЛЯ Гомель | Оплата в течение 20 банковских дней по факту поставки | одной длины, поставка с протоколами испытаний, паспортами, сертификатами для применения в РБ
Кабель силовой | 4х35 - 1 | АВБбШв | рассматриваются различные стандарты | BYN | 15 | 250 | м | ФРАНКО-СКЛАД ПОКУПАТЕЛЯ Гомель | Оплата в течение 20 банковских дней по факту поставки | с протоколом испытаний аккредитованной лабораторией РБ. одной длиной
Кабель силовой | 4х35 - 1 | АВБбШв | рассматриваются различные стандарты | BYN | 1 | 5000 | м | ФРАНКО-СКЛАД ПОКУПАТЕЛЯ Гродно | Оплата в течение 20 банковских дней по факту поставки | Для использования при строительстве объектов.Принимается на склад с сертификатом, паспортом качества. Импортного производства принимается на склад с протоколом испытания из независимой лаборатории РБ.
Кабель силовой | 4х35 - 1 | АВБбШв | рассматриваются различные стандарты | BYN | 1.5 | 486 | м | ФРАНКО-СКЛАД ПОКУПАТЕЛЯ Могилев | Оплата в течение 20 банковских дней по факту поставки | Одним отрезком. Рассматриваются аналогичный по свойствам кабель и марка.Кабель должен соответствовать ГОСТ.Обязательное предоставление следующих документов: сертификат соответствия, паспорт качества, протоколы испытаний кабельно-проводниковой продукции, проведенные в аккредитованных испытательных лабораториях РБ.
Кабель силовой | 4х35 - 1 | АВБбШвнг(А) | рассматриваются различные стандарты | BYN | 2 | 117 | м | ФРАНКО-СКЛАД ПОКУПАТЕЛЯ Могилев | Оплата в течение 20 банковских дней по факту поставки | Рассматриваются аналогичный по свойствам кабель и марка.Кабель должен соответствовать ГОСТ.Обязательное предоставление следующих документов: сертификат соответствия, паспорт качества, протоколы испытаний кабельно-проводниковой продукции, проведенные в аккредитованных испытательных лабораториях РБ.
Кабель силовой | 4х35 - 1 | АВБШВ | рассматриваются различные стандарты | BYN | 0.01 | 800000 | м | ФРАНКО-СКЛАД ПОКУПАТЕЛЯ Минск | Оплата в течение 25 банковских дней по факту поставки
Кабель силовой | 4х35 - 1 | АВБШВ | рассматриваются различные стандарты | BYN | 1 | 5000 | м | ФРАНКО-СКЛАД ПОКУПАТЕЛЯ Гродно | Оплата в течение 20 банковских дней по факту поставки | ГОСТ 31996-2012. Для использования при строительстве объектов.Принимается на склад с сертификатом, паспортом качества. Импортного производства принимается на склад с протоколом испытания из независимой лаборатории РБ.
Кабель силовой | 4х35 - 1 | АВВГ | рассматриваются различные стандарты | BYN | 3 | 100 | м | ФРАНКО-СКЛАД ПОКУПАТЕЛЯ Могилев | Оплата в течение 20 банковских дней по факту поставки | Строительная длина 450м. Рассматриваются аналогичный по свойствам кабель и марка.Кабель должен соответствовать ГОСТ.Обязательное предоставление следующих документов: сертификат соответствия, паспорт качества, протоколы испытаний кабельно-проводниковой продукции, проведенные в аккредитованных испытательных лабораториях РБ.
Кабель силовой | 4х35 - 1 | АВВГнг | рассматриваются различные стандарты | BYN | 0.5 | 1000 | м | ФРАНКО-СКЛАД ПОКУПАТЕЛЯ Могилев | Оплата в течение 15 банковских дней по факту поставки | Негорючий (нг). Для объектов строительства. Сертификат. рассматриваются аналоги, склад продавца Могилев, Минск
Кабель силовой | 4х35 - 1 | АВВГнг(А) | рассматриваются различные стандарты | BYN | 1 | 200 | м | ФРАНКО-СКЛАД ПОКУПАТЕЛЯ Гродно | Оплата в течение 30 банковских дней по факту поставки | В бухтах по 200м. Дополнительная информация: При поставке предоставляется оригинал протокола испытаний на соответствие, указанному поставщиком ГОСТ аккредитованной независимой лаборатории РБ по следующим проверяемым параметрам: 1. Электрическое сопротивление токопроводящей жилы. 2. Механические свойства изоляции до старения.3. Механические свойства оболочки до старения.4. Геометрические параметры токопроводящей жилы 5. Геометрические параметры изоляции, включая промежуточные слои. 6. Геометрические параметры оболочки. При указании ссылки на ТУ обязательно необходимо указывать ссылку на конкретный ГОСТ. Предоставление при поставке сертификата ТРТС. При получении Покупатель произведет испытание кабеля в собственной лаборатории, в случае не прохождения испытаний, Продавец оплачивает произведенные испытания и производит замену кабеля. Оплата только после получения положительных результатов испытаний
Кабель силовой | 4х35 - 1 | АВВГнг(А)-LS | рассматриваются различные стандарты | BYN | 1 | 5000 | м | ФРАНКО-СКЛАД ПОКУПАТЕЛЯ Минск | Оплата в течение 30 банковских дней по факту поставки | Одной длиной.
Кабель силовой | 4х35 - 1 | АПвБбШв | рассматриваются различные стандарты | BYN | 1 | 5000 | м | ФРАНКО-СКЛАД ПОКУПАТЕЛЯ Гродно | Оплата в течение 20 банковских дней по факту поставки | ГОСТ 31996-2012 Для использования при строительстве объектов.Принимается на склад с сертификатом, паспортом качества. Импортного производства принимается на склад с протоколом испытания из независимой лаборатории РБ. Одной длиной
Кабель силовой | 4х35 - 1 | АПВБШВ | рассматриваются различные стандарты | BYN | 1 | 5000 | м | ФРАНКО-СКЛАД ПОКУПАТЕЛЯ Гродно | Оплата в течение 20 банковских дней по факту поставки | ГОСТ 31996-2012 Для использования при строительстве объектов.Принимается на склад с сертификатом, паспортом качества. Импортного производства принимается на склад с протоколом испытания из независимой лаборатории РБ. Одной длиной
Кабель силовой | 4х35 - 1 | ВБбШВнг | рассматриваются различные стандарты | BYN | 1 | 15000 | м | ФРАНКО-СКЛАД ПОКУПАТЕЛЯ Гродно | Оплата в течение 30 банковских дней по факту поставки | Одной длиной, при невозможности поставки согласовать с Покупателем.При поставке предоставляется оригинал протокола испытаний на соответствие, указанному поставщиком ГОСТ аккредитованной независимой лаборатории РБ по следующим проверяемым параметрам: 1. Электрическое сопротивление токопроводящей жилы. 2. Механические свойства изоляции до старения.3. Механические свойства оболочки до старения.4. Геометрические параметры токопроводящей жилы 5. Геометрические параметры изоляции, включая промежуточные слои. 6. Геометрические параметры оболочки. При указании ссылки на ТУ обязательно необходимо указывать ссылку на конкретный ГОСТ. Предоставление при поставке сертификата ТРТС. При получении Покупатель произведет испытание кабеля в собственной лаборатории, в случае не прохождения испытаний, Продавец оплачивает произведенные испытания и производит замену кабеля. Оплата только после получения положительных результатов испытаний
Кабель силовой | 4х35 - 1 | ВБбШвнг(А) | рассматриваются различные стандарты | BYN | 1 | 1000 | м | ФРАНКО-СКЛАД ПОКУПАТЕЛЯ Гродно | Оплата в течение 20 банковских дней по факту поставки | Одной длиной, при невозможности поставки согласовать с Покупателем.При поставке предоставляется оригинал протокола испытаний на соответствие, указанному поставщиком ГОСТ аккредитованной независимой лаборатории РБ по следующим проверяемым параметрам: 1. Электрическое сопротивление токопроводящей жилы. 2. Механические свойства изоляции до старения.3. Механические свойства оболочки до старения.4. Геометрические параметры токопроводящей жилы 5. Геометрические параметры изоляции, включая промежуточные слои. 6. Геометрические параметры оболочки. При указании ссылки на ТУ обязательно необходимо указывать ссылку на конкретный ГОСТ. Предоставление при поставке сертификата ТРТС. При получении Покупатель произведет испытание кабеля в собственной лаборатории, в случае не прохождения испытаний, Продавец оплачивает произведенные испытания и производит замену кабеля. Оплата только после получения положительных результатов испытаний
Кабель силовой | 4х35 - 1 | ВБШвнг(А)-LS | рассматриваются различные стандарты | BYN | 1 | 1000 | м | ФРАНКО-СКЛАД ПОКУПАТЕЛЯ Гродно | Оплата в течение 20 банковских дней по факту поставки | Одной длиной, при невозможности поставки согласовать с Покупателем.При поставке предоставляется оригинал протокола испытаний на соответствие, указанному поставщиком ГОСТ аккредитованной независимой лаборатории РБ по следующим проверяемым параметрам: 1. Электрическое сопротивление токопроводящей жилы. 2. Механические свойства изоляции до старения.3. Механические свойства оболочки до старения.4. Геометрические параметры токопроводящей жилы 5. Геометрические параметры изоляции, включая промежуточные слои. 6. Геометрические параметры оболочки. При указании ссылки на ТУ обязательно необходимо указывать ссылку на конкретный ГОСТ. Предоставление при поставке сертификата ТРТС. При получении Покупатель произведет испытание кабеля в собственной лаборатории, в случае не прохождения испытаний, Продавец оплачивает произведенные испытания и производит замену кабеля. Оплата только после получения положительных результатов испытаний
Кабель силовой | 4х35 - 1 | ВБШвнг(А)-LS | рассматриваются различные стандарты | BYN | 3 | 140 | м | ФРАНКО-СКЛАД ПОКУПАТЕЛЯ Минск | Оплата в течение 10 банковских дней по факту поставки | 4х35 - 1 КВт. Производство 2025-2026 года, гарантия, паспорт, сертификат соответствия
Кабель силовой | 4х35 - 1 | ВВГнг(A)-FRLS | рассматриваются различные стандарты | BYN | 59 | 300 | м | ФРАНКО-СКЛАД ПРОДАВЦА Минск | Предоплата 50% в течение 30 банковских дней с момента регистрации договора на бирже и 50% в течение 40 банковских дней по факту поставки | Поставщик обязуется поставить продукцию одной длиной. Цена должна быть сформирована с учётом постановления от 30 июля 2021 г. № 73 «О порядке регулирования цен на строительные материалы, изделия, конструкции». Поставщик без письменного согласия Покупателя не вправе уступать свои требования к Покупателю третьим лицам, вытекающие из настоящего договора, в том числе налоговым и иным органам в счёт уплаты причитающихся с Поставщика налогов, сборов (пошлин) и иных обязательных платежей в бюджет и внебюджетные фонды, а также взыскиваемых с Поставщика сумм по исполнительным производствам судов. Сумма денежных средств, внесенных в качестве предоплаты, признается коммерческим займом. В случае просрочки исполнения обязательства по поставке товара за пользование коммерческим займом подлежат уплате проценты в трехкратном размере ставки рефинансирования Национального Банка Республики Беларусь, действующей на момент внесения предоплаты, от суммы внесенной предоплаты, за каждый день неисполнения обязательства. Проценты начисляются со дня получения предоплаты до момента поставки товаров. В случае просрочки исполнения Поставщиком своих обязательств по поставке товара либо недопоставки, Поставщик уплачивает Покупателю пеню в размере 0,1 % процента от стоимости не поставленного или недопоставленного в срок товара за каждый день просрочки, но не более 5% от стоимости не поставленного или недопоставленного в срок товара. За не поставку или недопоставку товара согласно условиям договора Поставщик уплачивает Покупателю штраф в размере 10% стоимости непоставленного или недопоставленного в срок товара. При поставке товара не в ассортименте, определенном условиями договора, Поставщик уплачивает штраф в размере 10% стоимости непоставленного товара в ассортименте. Если поставленный товар не соответствует по качеству стандартам, другой нормативно-технической документации, образцам (эталонам) или иным условиям договора, а также если поставлен некомплектный товар, Поставщик уплачивает Покупателю штраф в размере 25 процентов стоимости некачественного либо неукомплектованного товара. Если весь поставленный товар либо его часть не соответствует по качеству условиям договора, Поставщик производит замену некачественного товара за свой счет в течение 7 календарных дней . В случаях поставки ненадлежащего качества или некомплектного товара с поставщика взыскиваются неустойка (штраф) и причиненные такой поставкой убытки без зачета неустойки (штрафа). В случае несоблюдения сроков оплаты товара Покупатель уплачивает Поставщику пеню в размере 0,1 % от неоплаченной суммы за каждый день просрочки, но не более 5% от суммы неоплаченного платежа. Ответственность за формирование стоимости товара, в соответствии с требованиями действующего законодательства, несет Поставщик. В случае предъявления Покупателю со стороны государственных органов экономических санкций за неправильное, необоснованное формирование цен на поставляемые материалы, изделия, требований о завышении стоимости поставляемого товара, Поставщик возмещает в бесспорном порядке Покупателю все предъявленное последнему в течение 10 календарных дней с даты получения Покупателем соответствующего требования. В соответствии со ст. 30 Закона Республики Беларусь от 05.01.2009г. (ред. от 08.07.2015г.) «О товарных биржах» споры по исполнению биржевого договора рассматриваются в Экономическим судом г. Минска, по месту нахождения покупателя, в порядке, установленном хозяйственным процессуальным законодательством. Стороны договорились, что до обращения в Экономический суд г. Минска обязательным является направление претензии (письменного предложения о добровольном урегулирования спора). Срок рассмотрения претензии – 30 календарных дней.
Кабель силовой | 4х35 - 1 | ВВГнг(А) | рассматриваются различные стандарты | BYN | 5 | 1000 | м | ФРАНКО-СКЛАД ПОКУПАТЕЛЯ Гомель | Оплата в течение 20 банковских дней по факту поставки
Кабель силовой | 4х35 - 1 | ВВГнг(А)-LS | рассматриваются различные стандарты | BYN | 5 | 1000 | м | ФРАНКО-СКЛАД ПОКУПАТЕЛЯ Гомель | Оплата в течение 20 банковских дней по факту поставки
Кабель силовой | 4х35 - 1 | ВВГнг(А)-LS | рассматриваются различные стандарты | BYN | 0.01 | 800000 | м | ФРАНКО-СКЛАД ПОКУПАТЕЛЯ Минск | Оплата в течение 40 банковских дней по факту поставки
Кабель силовой | 4х35 - 1 | ВВГнг(А)-LS | рассматриваются различные стандарты | BYN | 0.01 | 800000 | м | ФРАНКО-СКЛАД ПРОДАВЦА Минск | Оплата в течение 25 банковских дней по факту поставки
Кабель силовой | 4х35 - 1 | ВВГнг(А)-LS | рассматриваются различные стандарты | BYN | 40.9 | 65 | м | ФРАНКО-СКЛАД ПОКУПАТЕЛЯ Минск | Оплата в течение 30 банковских дней по факту поставки | Акт разборки образца кабеля
Кабель силовой | 4х35 - 1 | КГВЭВнг(А)-LS | рассматриваются различные стандарты | BYN | 10 | 1000 | м | ФРАНКО-СКЛАД ПОКУПАТЕЛЯ Витебск | Оплата в течение 30 банковских дней по факту поставки | Строительство
Кабель силовой | 4х35 (PE)-1 | ВВГнг(А)-LS | рассматриваются различные стандарты | BYN | 0.01 | 800000 | м | ФРАНКО-СКЛАД ПОКУПАТЕЛЯ Минск | Оплата в течение 40 банковских дней по факту поставки
Кабель силовой | 4х35 мс(N) - 1 кВ | ВВГнг(А)-LS | рассматриваются различные стандарты | BYN | 0.01 | 800000 | м | ФРАНКО-СКЛАД ПОКУПАТЕЛЯ Минск | Оплата в течение 40 банковских дней по факту поставки
Кабель силовой | 4х35мк(N) - 1,00 кВ | ВВГнг(А)-LS | рассматриваются различные стандарты | BYN | 0.01 | 800000 | м | ФРАНКО-СКЛАД ПОКУПАТЕЛЯ Минск | Оплата в течение 40 банковских дней по факту поставки
Кабель силовой | 4х35(ож) - 1 | ВВГнг(А)-LS | рассматриваются различные стандарты | BYN | 0.01 | 800000 | м | ФРАНКО-СКЛАД ПОКУПАТЕЛЯ Минск | Оплата в течение 40 банковских дней по факту поставки
Кабель силовой | 4х35,0 - 0,66 кВ | АВБбШв | рассматриваются различные стандарты | BYN | 5 | 3000 | м | ФРАНКО-СКЛАД ПОКУПАТЕЛЯ Гомель | Оплата в течение 20 банковских дней по факту поставки
Кабель силовой | 4х35,0 - 0,66 кВ | АВБбШв | рассматриваются различные стандарты | BYN | 1 | 5000 | м | ФРАНКО-СКЛАД ПОКУПАТЕЛЯ Гродно | Оплата в течение 20 банковских дней по факту поставки | Для использования при строительстве объектов.Принимается на склад с сертификатом, паспортом качества. Импортного производства принимается на склад с протоколом испытания из независимой лаборатории РБ.
Кабель силовой | 4х35,0 - 0,66 кВ | АВБбШв | рассматриваются различные стандарты | BYN | 1.5 | 270 | м | ФРАНКО-СКЛАД ПОКУПАТЕЛЯ Могилев | Оплата в течение 20 банковских дней по факту поставки | Одним отрезком. Рассматриваются аналогичный по свойствам кабель и марка.Кабель должен соответствовать ГОСТ.Обязательное предоставление следующих документов: сертификат соответствия, паспорт качества, протоколы испытаний кабельно-проводниковой продукции, проведенные в аккредитованных испытательных лабораториях РБ.
Кабель силовой | 4х35,0 - 0,66 кВ | АВБбШвнг(А) | рассматриваются различные стандарты | BYN | 2 | 15 | м | ФРАНКО-СКЛАД ПОКУПАТЕЛЯ Могилев | Оплата в течение 20 банковских дней по факту поставки | Рассматриваются аналогичный по свойствам кабель и марка.Кабель должен соответствовать ГОСТ.Обязательное предоставление следующих документов: сертификат соответствия, паспорт качества, протоколы испытаний кабельно-проводниковой продукции, проведенные в аккредитованных испытательных лабораториях РБ.
Кабель силовой | 4х35,0 - 0,66 кВ | АВБШВ | рассматриваются различные стандарты | BYN | 0.01 | 800000 | м | ФРАНКО-СКЛАД ПОКУПАТЕЛЯ Минск | Оплата в течение 25 банковских дней по факту поставки
Кабель силовой | 4х35,0 - 0,66 кВ | АВБШВ | рассматриваются различные стандарты | BYN | 8 | 2000 | м | ФРАНКО-СКЛАД ПРОДАВЦА Минск | Предоплата 100% в течение 30 банковских дней с момента регистрации договора на бирже | Поставщик обязуется поставить продукцию одной длиной, а также вместе с ТТН предоставить для каждого акты соответствия кабеля ГОСТ от службы кабельных линий МинКС, либо акты другой аккредитованной лаборатории (за исключением собственных заводов изготовителей). Поставщик без письменного согласия Покупателя не вправе уступать свои требования к Покупателю третьим лицам, вытекающие из настоящего договора, в том числе налоговым и иным органам в счёт уплаты причитающихся с Поставщика налогов, сборов (пошлин) и иных обязательных платежей в бюджет и внебюджетные фонды, а также взыскиваемых с Поставщика сумм по исполнительным производствам судов. Сумма денежных средств, внесенных в качестве предоплаты, признается коммерческим займом. В случае просрочки исполнения обязательства по поставке товара за пользование коммерческим займом подлежат уплате проценты в трехкратном размере ставки рефинансирования Национального Банка Республики Беларусь, действующей на момент внесения предоплаты, от суммы внесенной предоплаты, за каждый день неисполнения обязательства. Проценты начисляются со дня получения предоплаты до момента поставки товаров. В случае просрочки исполнения Поставщиком своих обязательств по поставке товара либо недопоставки, Поставщик уплачивает Покупателю пеню в размере 0,1 % процента от стоимости не поставленного или недопоставленного в срок товара за каждый день просрочки, но не более 5% от стоимости не поставленного или недопоставленного в срок товара. За не поставку или недопоставку товара согласно условиям договора Поставщик уплачивает Покупателю штраф в размере 10% стоимости непоставленного или недопоставленного в срок товара. При поставке товара не в ассортименте, определенном условиями договора, Поставщик уплачивает штраф в размере 10% стоимости непоставленного товара в ассортименте. Если поставленный товар не соответствует по качеству стандартам, другой нормативно-технической документации, образцам (эталонам) или иным условиям договора, а также если поставлен некомплектный товар, Поставщик уплачивает Покупателю штраф в размере 25 процентов стоимости некачественного либо неукомплектованного товара. Если весь поставленный товар либо его часть не соответствует по качеству условиям договора, Поставщик производит замену некачественного товара за свой счет в течение 7 календарных дней . В случаях поставки ненадлежащего качества или некомплектного товара с поставщика взыскиваются неустойка (штраф) и причиненные такой поставкой убытки без зачета неустойки (штрафа). В случае несоблюдения сроков оплаты товара Покупатель уплачивает Поставщику пеню в размере 0,1 % от неоплаченной суммы за каждый день просрочки, но не более 5% от суммы неоплаченного платежа. Ответственность за формирование стоимости товара, в соответствии с требованиями действующего законодательства, несет Поставщик. В случае предъявления Покупателю со стороны государственных органов экономических санкций за неправильное, необоснованное формирование цен на поставляемые материалы, изделия, требований о завышении стоимости поставляемого товара, Поставщик возмещает в бесспорном порядке Покупателю все предъявленное последнему в течение 10 календарных дней с даты получения Покупателем соответствующего требования. В соответствии со ст. 30 Закона Республики Беларусь от 05.01.2009г. (ред. от 08.07.2015г.) «О товарных биржах» споры по исполнению биржевого договора рассматриваются в Экономическим судом г. Минска, по месту нахождения покупателя, в порядке, установленном хозяйственным процессуальным законодательством. Стороны договорились, что до обращения в Экономический суд г. Минска обязательным является направление претензии (письменного предложения о добровольном урегулирования спора). Срок рассмотрения претензии – 30 календарных дней.
Кабель силовой | 4х35,0 - 0,66 кВ | АВБШВ | рассматриваются различные стандарты | BYN | 1 | 5000 | м | ФРАНКО-СКЛАД ПОКУПАТЕЛЯ Гродно | Оплата в течение 20 банковских дней по факту поставки | ГОСТ 31996-2012. Для использования при строительстве объектов.Принимается на склад с сертификатом, паспортом качества. Импортного производства принимается на склад с протоколом испытания из независимой лаборатории РБ.
Кабель силовой | 4х35,0 - 0,66 кВ | АВВГ | рассматриваются различные стандарты | BYN | 1 | 5000 | м | ФРАНКО-СКЛАД ПОКУПАТЕЛЯ Минск | Оплата в течение 30 банковских дней по факту поставки | Одной длиной.
Кабель силовой | 4х35,0 - 0,66 кВ | АВВГ | рассматриваются различные стандарты | BYN | 3 | 100 | м | ФРАНКО-СКЛАД ПОКУПАТЕЛЯ Могилев | Оплата в течение 20 банковских дней по факту поставки | Строительная длина 450м. Рассматриваются аналогичный по свойствам кабель и марка.Кабель должен соответствовать ГОСТ.Обязательное предоставление следующих документов: сертификат соответствия, паспорт качества, протоколы испытаний кабельно-проводниковой продукции, проведенные в аккредитованных испытательных лабораториях РБ.
Кабель силовой | 4х35,0 - 0,66 кВ | АВВГнг | рассматриваются различные стандарты | BYN | 0.5 | 1000 | м | ФРАНКО-СКЛАД ПОКУПАТЕЛЯ Могилев | Оплата в течение 15 банковских дней по факту поставки | Негорючий (нг). Для объектов строительства. Сертификат. рассматриваются аналоги, склад продавца Могилев, Минск
Кабель силовой | 4х35,0 - 0,66 кВ | АВВГнг(А) | рассматриваются различные стандарты | BYN | 1 | 200 | м | ФРАНКО-СКЛАД ПОКУПАТЕЛЯ Гродно | Оплата в течение 30 банковских дней по факту поставки | В бухтах по 200м. Дополнительная информация: При поставке предоставляется оригинал протокола испытаний на соответствие, указанному поставщиком ГОСТ аккредитованной независимой лаборатории РБ по следующим проверяемым параметрам: 1. Электрическое сопротивление токопроводящей жилы. 2. Механические свойства изоляции до старения.3. Механические свойства оболочки до старения.4. Геометрические параметры токопроводящей жилы 5. Геометрические параметры изоляции, включая промежуточные слои. 6. Геометрические параметры оболочки. При указании ссылки на ТУ обязательно необходимо указывать ссылку на конкретный ГОСТ. Предоставление при поставке сертификата ТРТС. При получении Покупатель произведет испытание кабеля в собственной лаборатории, в случае не прохождения испытаний, Продавец оплачивает произведенные испытания и производит замену кабеля. Оплата только после получения положительных результатов испытаний
Кабель силовой | 4х35,0 - 0,66 кВ | АВВГнг(А)-LS | рассматриваются различные стандарты | BYN | 1.5 | 15 | м | ФРАНКО-СКЛАД ПРОДАВЦА Гомель | Оплата в течение 30 банковских дней по факту поставки
Кабель силовой | 4х35,0 - 0,66 кВ | АВВГнг(А)-LS | рассматриваются различные стандарты | BYN | 1 | 5000 | м | ФРАНКО-СКЛАД ПОКУПАТЕЛЯ Минск | Оплата в течение 30 банковских дней по факту поставки | Одной длиной.
Кабель силовой | 4х35,0 - 0,66 кВ | АВВГнг(А)-LS | рассматриваются различные стандарты | BYN | 1 | 32 | м | ФРАНКО-СКЛАД ПРОДАВЦА Минский район | Оплата в течение 15 банковских дней по факту поставки | Многопроволочный.Одним куском.Для объекта строительства. Без толеранса
Кабель силовой | 4х35,0 - 0,66 кВ | АВВГнг(А)-LS | рассматриваются различные стандарты | BYN | 1.58 | 1000 | м | ФРАНКО-СКЛАД ПОКУПАТЕЛЯ Минск | Предоплата 100% в течение 30 банковских дней с момента регистрации договора на бирже | Поставщик без письменного согласия Покупателя не вправе уступать свои требования к Покупателю третьим лицам, вытекающие из настоящего договора, в том числе налоговым и иным органам в счёт уплаты причитающихся с Поставщика налогов, сборов (пошлин) и иных обязательных платежей в бюджет и внебюджетные фонды, а также взыскиваемых с Поставщика сумм по исполнительным производствам судов. Сумма денежных средств, внесенных в качестве предоплаты, признается коммерческим займом. В случае просрочки исполнения обязательства по поставке товара за пользование коммерческим займом подлежат уплате проценты в трехкратном размере ставки рефинансирования Национального Банка Республики Беларусь, действующей на момент внесения предоплаты, от суммы внесенной предоплаты, за каждый день неисполнения обязательства. Проценты начисляются со дня получения предоплаты до момента поставки товаров. В случае просрочки исполнения Поставщиком своих обязательств по поставке товара либо недопоставки, Поставщик уплачивает Покупателю пеню в размере 0,1 % процента от стоимости не поставленного или недопоставленного в срок товара за каждый день просрочки, но не более 5% от стоимости не поставленного или недопоставленного в срок товара. За не поставку или недопоставку товара согласно условиям договора Поставщик уплачивает Покупателю штраф в размере 10% стоимости непоставленного или недопоставленного в срок товара. При поставке товара не в ассортименте, определенном условиями договора, Поставщик уплачивает штраф в размере 10% стоимости непоставленного товара в ассортименте. Если поставленный товар не соответствует по качеству стандартам, другой нормативно-технической документации, образцам (эталонам) или иным условиям договора, а также если поставлен некомплектный товар, Поставщик уплачивает Покупателю штраф в размере 25 процентов стоимости некачественного либо неукомплектованного товара. Если весь поставленный товар либо его часть не соответствует по качеству условиям договора, Поставщик производит замену некачественного товара за свой счет в течение 7 календарных дней . В случаях поставки ненадлежащего качества или некомплектного товара с поставщика взыскиваются неустойка (штраф) и причиненные такой поставкой убытки без зачета неустойки (штрафа). В случае несоблюдения сроков оплаты товара Покупатель уплачивает Поставщику пеню в размере 0,1 % от неоплаченной суммы за каждый день просрочки, но не более 5% от суммы неоплаченного платежа. Ответственность за формирование стоимости товара, в соответствии с требованиями действующего законодательства, несет Поставщик. В случае предъявления Покупателю со стороны государственных органов экономических санкций за неправильное, необоснованное формирование цен на поставляемые материалы, изделия, требований о завышении стоимости поставляемого товара, Поставщик возмещает в бесспорном порядке Покупателю все предъявленное последнему в течение 10 календарных дней с даты получения Покупателем соответствующего требования. В соответствии со ст. 30 Закона Республики Беларусь от 05.01.2009г. (ред. от 08.07.2015г.) «О товарных биржах» споры по исполнению биржевого договора рассматриваются в Экономическим судом г. Минска, по месту нахождения покупателя, в порядке, установленном хозяйственным процессуальным законодательством. Стороны договорились, что до обращения в Экономический суд г. Минска обязательным является направление претензии (письменного предложения о добровольном урегулирования спора). Срок рассмотрения претензии – 30 календарных дней.
Кабель силовой | 4х35,0 - 0,66 кВ | ВВГнг(A)-FRLS | рассматриваются различные стандарты | BYN | 31.5 | 185 | м | ФРАНКО-СКЛАД ПОКУПАТЕЛЯ Минск | Оплата в течение 20 банковских дней по факту поставки | Кабель силовой медный 2025 года изготовления, жилы многопроволочные. Соответствие ГОСТ 16442-80 или ГОСТ 31996-2012, или ТУ16.К71-337-2004, жилы по ГОСТ 22483-2021. Поставляется в бухте или на барабане единым отрезком с капами на концах. Отклонение по количеству в сторону уменьшения или увеличения не допускается. Наличие сертификата (паспорта) качества, сертификата соответствия ТР ТС. Продавец гарантирует, что поставляемый товар не включен в Реестр опасной продукции, размещенной на сайте Госстандарта РБ, запрещенной к ввозу и (или) обращению на территории Республики Беларусь. Товар предназначен для жилищного строительтсва.
Кабель силовой | 4х35,0 - 0,66 кВ | ВВГнг(А) | рассматриваются различные стандарты | BYN | 5 | 1000 | м | ФРАНКО-СКЛАД ПОКУПАТЕЛЯ Гомель | Оплата в течение 20 банковских дней по факту поставки
Кабель силовой | 4х35,0 - 0,66 кВ | ВВГнг(А)-LS | рассматриваются различные стандарты | BYN | 5 | 1000 | м | ФРАНКО-СКЛАД ПОКУПАТЕЛЯ Гомель | Оплата в течение 20 банковских дней по факту поставки
Кабель силовой | 4х35,0 - 0,66 кВ | ВВГнг(А)-LS | рассматриваются различные стандарты | BYN | 0.01 | 800000 | м | ФРАНКО-СКЛАД ПОКУПАТЕЛЯ Минск | Оплата в течение 40 банковских дней по факту поставки
Кабель силовой | 4х35,0 - 0,66 кВ | ВВГнг(А)-LS | рассматриваются различные стандарты | BYN | 0.01 | 800000 | м | ФРАНКО-СКЛАД ПРОДАВЦА Минск | Оплата в течение 25 банковских дней по факту поставки
Кабель силовой | 4х35,0 - 0,66 кВ | ВВГнг(А)-LS | рассматриваются различные стандарты | BYN | 1 | 10000 | м | ФРАНКО-СКЛАД ПОКУПАТЕЛЯ Минск | Оплата в течение 30 банковских дней по факту поставки | Кабель должен соответствовать ГОСТ. Одной длиной. Обязательное предоставление сертификата соответствия и паспорта качества с ТТН.
Кабель силовой | 4х35,0 - 0,66 кВ | ВВГнг(А)-LS | рассматриваются различные стандарты | BYN | 48.63 | 500 | м | ФРАНКО-СКЛАД ПРОДАВЦА Минск | Оплата в течение 40 банковских дней по факту поставки | Цена должна быть сформирована с учётом постановления от 30 июля 2021 г. № 73 «О порядке регулирования цен на строительные материалы, изделия, конструкции». Поставщик без письменного согласия Покупателя не вправе уступать свои требования к Покупателю третьим лицам, вытекающие из настоящего договора, в том числе налоговым и иным органам в счёт уплаты причитающихся с Поставщика налогов, сборов (пошлин) и иных обязательных платежей в бюджет и внебюджетные фонды, а также взыскиваемых с Поставщика сумм по исполнительным производствам судов. Сумма денежных средств, внесенных в качестве предоплаты, признается коммерческим займом. В случае просрочки исполнения обязательства по поставке товара за пользование коммерческим займом подлежат уплате проценты в трехкратном размере ставки рефинансирования Национального Банка Республики Беларусь, действующей на момент внесения предоплаты, от суммы внесенной предоплаты, за каждый день неисполнения обязательства. Проценты начисляются со дня получения предоплаты до момента поставки товаров. В случае просрочки исполнения Поставщиком своих обязательств по поставке товара либо недопоставки, Поставщик уплачивает Покупателю пеню в размере 0,1 % процента от стоимости не поставленного или недопоставленного в срок товара за каждый день просрочки, но не более 5% от стоимости не поставленного или недопоставленного в срок товара. За не поставку или недопоставку товара согласно условиям договора Поставщик уплачивает Покупателю штраф в размере 10% стоимости непоставленного или недопоставленного в срок товара. При поставке товара не в ассортименте, определенном условиями договора, Поставщик уплачивает штраф в размере 10% стоимости непоставленного товара в ассортименте. Если поставленный товар не соответствует по качеству стандартам, другой нормативно-технической документации, образцам (эталонам) или иным условиям договора, а также если поставлен некомплектный товар, Поставщик уплачивает Покупателю штраф в размере 25 процентов стоимости некачественного либо неукомплектованного товара. Если весь поставленный товар либо его часть не соответствует по качеству условиям договора, Поставщик производит замену некачественного товара за свой счет в течение 7 календарных дней . В случаях поставки ненадлежащего качества или некомплектного товара с поставщика взыскиваются неустойка (штраф) и причиненные такой поставкой убытки без зачета неустойки (штрафа). В случае несоблюдения сроков оплаты товара Покупатель уплачивает Поставщику пеню в размере 0,1 % от неоплаченной суммы за каждый день просрочки, но не более 5% от суммы неоплаченного платежа. Ответственность за формирование стоимости товара, в соответствии с требованиями действующего законодательства, несет Поставщик. В случае предъявления Покупателю со стороны государственных органов экономических санкций за неправильное, необоснованное формирование цен на поставляемые материалы, изделия, требований о завышении стоимости поставляемого товара, Поставщик возмещает в бесспорном порядке Покупателю все предъявленное последнему в течение 10 календарных дней с даты получения Покупателем соответствующего требования. В соответствии со ст. 30 Закона Республики Беларусь от 05.01.2009г. (ред. от 08.07.2015г.) «О товарных биржах» споры по исполнению биржевого договора рассматриваются в Экономическим судом г. Минска, по месту нахождения покупателя, в порядке, установленном хозяйственным процессуальным законодательством. Стороны договорились, что до обращения в Экономический суд г. Минска обязательным является направление претензии (письменного предложения о добровольном урегулирования спора). Срок рассмотрения претензии – 30 календарных дней
Кабель силовой | 4х35,0 - 0,66 кВ | ВВГнг(А)-LS | рассматриваются различные стандарты | BYN | 1 | 5000 | м | ФРАНКО-СКЛАД ПОКУПАТЕЛЯ Гродно | Оплата в течение 20 банковских дней по факту поставки | ГОСТ 31996-2012 Для использования при строительстве объектов.Принимается на склад с сертификатом, паспортом качества. Импортного производства принимается на склад с протоколом испытания из независимой лаборатории РБ.
Кабель силовой | 4х35,0 - 0,66 кВ | ВВГнг(А)-LS | рассматриваются различные стандарты | BYN | 40.9 | 65 | м | ФРАНКО-СКЛАД ПОКУПАТЕЛЯ Минск | Оплата в течение 30 банковских дней по факту поставки | Акт разборки образца кабеля
Кабель силовой | 4х35,0 - 0,66 кВ | ВВГЭнг(А)-LS | рассматриваются различные стандарты | BYN | 1 | 1000 | м | ФРАНКО-СКЛАД ПОКУПАТЕЛЯ Минск | Предоплата 100% в течение 3 банковских дней с момента регистрации договора на бирже | Сертификат и паспорт предоставить с ТТН. Круглый.
Кабель силовой | 4х35,0 - 0,66 кВ | КГН | рассматриваются различные стандарты | BYN | 2 | 5000 | м | ФРАНКО-СКЛАД ПОКУПАТЕЛЯ Гродно | Оплата в течение 20 банковских дней по факту поставки | ГОСТ 24334-80 Для использования при строительстве объектов.Принимается на склад с сертификатом, паспортом качества. Импортного производства принимается на склад с протоколом испытания из независимой лаборатории РБ.
Кабель силовой | 4х35,0 - 0,66 кВ | ППГнг(А)-FRHF | рассматриваются различные стандарты | BYN | 12 | 40 | м | ФРАНКО-СКЛАД ПОКУПАТЕЛЯ Минск | Оплата в течение 10 банковских дней по факту поставки | Допускается 1,0 кВ. Производство 2022-2023г, гарантия, паспорт, сертификат
Кабель силовой | 4х35,0+1х16,0 - 0,66 | ВВГнг(А) | рассматриваются различные стандарты | BYN | 2 | 10 | м | ФРАНКО-СКЛАД ПРОДАВЦА Минск | Оплата в течение 20 банковских дней по факту поставки | Предоставлкение паспортов качества на товар и сертификатов. Рассматриваются различные марки. Типоразмер 5х35+1х16-0,66
Кабель силовой | 4х35,0/16 - 1,00 кВ | ВВГнг(А)-LS | рассматриваются различные стандарты | BYN | 0.01 | 800000 | м | ФРАНКО-СКЛАД ПОКУПАТЕЛЯ Минск | Оплата в течение 40 банковских дней по факту поставки
Кабель силовой | 4х4(ож) - 0,66 | ППГЭнг(А)-FRHF | рассматриваются различные стандарты | BYN | 1 | 1000 | м | ФРАНКО-СКЛАД ПОКУПАТЕЛЯ Гродно | Оплата в течение 20 банковских дней по факту поставки | Для использования при строительстве объектов.Принимается на склад с сертификатом, паспортом качества. Импортного производства принимается на склад с протоколом испытания из независимой лаборатории РБ.
Кабель силовой | 4х4,0 - 0,66 кВ | АВБбШв | рассматриваются различные стандарты | BYN | 2 | 287 | м | ФРАНКО-СКЛАД ПОКУПАТЕЛЯ Могилев | Оплата в течение 20 банковских дней по факту поставки | Одним отрезком. Рассматриваются аналогичный по свойствам кабель и марка.Кабель должен соответствовать ГОСТ.Обязательное предоставление следующих документов: сертификат соответствия, паспорт качества, протоколы испытаний кабельно-проводниковой продукции, проведенные в аккредитованных испытательных лабораториях РБ.
Кабель силовой | 4х4,0 - 0,66 кВ | АВБШВ | рассматриваются различные стандарты | BYN | 3 | 2000 | м | ФРАНКО-СКЛАД ПРОДАВЦА Минск | Предоплата 100% в течение 30 банковских дней с момента регистрации договора на бирже | Поставщик обязуется поставить продукцию одной длиной, а также вместе с ТТН предоставить для каждого акты соответствия кабеля ГОСТ от службы кабельных линий МинКС, либо акты другой аккредитованной лаборатории (за исключением собственных заводов изготовителей). Поставщик без письменного согласия Покупателя не вправе уступать свои требования к Покупателю третьим лицам, вытекающие из настоящего договора, в том числе налоговым и иным органам в счёт уплаты причитающихся с Поставщика налогов, сборов (пошлин) и иных обязательных платежей в бюджет и внебюджетные фонды, а также взыскиваемых с Поставщика сумм по исполнительным производствам судов. Сумма денежных средств, внесенных в качестве предоплаты, признается коммерческим займом. В случае просрочки исполнения обязательства по поставке товара за пользование коммерческим займом подлежат уплате проценты в трехкратном размере ставки рефинансирования Национального Банка Республики Беларусь, действующей на момент внесения предоплаты, от суммы внесенной предоплаты, за каждый день неисполнения обязательства. Проценты начисляются со дня получения предоплаты до момента поставки товаров. В случае просрочки исполнения Поставщиком своих обязательств по поставке товара либо недопоставки, Поставщик уплачивает Покупателю пеню в размере 0,1 % процента от стоимости не поставленного или недопоставленного в срок товара за каждый день просрочки, но не более 5% от стоимости не поставленного или недопоставленного в срок товара. За не поставку или недопоставку товара согласно условиям договора Поставщик уплачивает Покупателю штраф в размере 10% стоимости непоставленного или недопоставленного в срок товара. При поставке товара не в ассортименте, определенном условиями договора, Поставщик уплачивает штраф в размере 10% стоимости непоставленного товара в ассортименте. Если поставленный товар не соответствует по качеству стандартам, другой нормативно-технической документации, образцам (эталонам) или иным условиям договора, а также если поставлен некомплектный товар, Поставщик уплачивает Покупателю штраф в размере 25 процентов стоимости некачественного либо неукомплектованного товара. Если весь поставленный товар либо его часть не соответствует по качеству условиям договора, Поставщик производит замену некачественного товара за свой счет в течение 7 календарных дней . В случаях поставки ненадлежащего качества или некомплектного товара с поставщика взыскиваются неустойка (штраф) и причиненные такой поставкой убытки без зачета неустойки (штрафа). В случае несоблюдения сроков оплаты товара Покупатель уплачивает Поставщику пеню в размере 0,1 % от неоплаченной суммы за каждый день просрочки, но не более 5% от суммы неоплаченного платежа. Ответственность за формирование стоимости товара, в соответствии с требованиями действующего законодательства, несет Поставщик. В случае предъявления Покупателю со стороны государственных органов экономических санкций за неправильное, необоснованное формирование цен на поставляемые материалы, изделия, требований о завышении стоимости поставляемого товара, Поставщик возмещает в бесспорном порядке Покупателю все предъявленное последнему в течение 10 календарных дней с даты получения Покупателем соответствующего требования. В соответствии со ст. 30 Закона Республики Беларусь от 05.01.2009г. (ред. от 08.07.2015г.) «О товарных биржах» споры по исполнению биржевого договора рассматриваются в Экономическим судом г. Минска, по месту нахождения покупателя, в порядке, установленном хозяйственным процессуальным законодательством. Стороны договорились, что до обращения в Экономический суд г. Минска обязательным является направление претензии (письменного предложения о добровольном урегулирования спора). Срок рассмотрения претензии – 30 календарных дней.
Кабель силовой | 4х4,0 - 0,66 кВ | АВВГ | рассматриваются различные стандарты | BYN | 2 | 410 | м | ФРАНКО-СКЛАД ПОКУПАТЕЛЯ Могилев | Оплата в течение 20 банковских дней по факту поставки | Доставка в г. Могилев, ул. Вишневецкого, д.18.Рассматриваются аналогичный по свойствам кабель и марка.Кабель должен соответствовать ГОСТ.Обязательное предоставление следующих документов: сертификат соответствия, паспорт качества, протоколы испытаний кабельно-проводниковой продукции, проведенные в аккредитованных испытательных лабораториях РБ.
Кабель силовой | 4х4,0 - 0,66 кВ | АВВГнг(А)-LS | рассматриваются различные стандарты | BYN | 0.82 | 5000 | м | ФРАНКО-СКЛАД ПРОДАВЦА Минск | Предоплата 100% в течение 30 банковских дней с момента регистрации договора на бирже | Рассматривается 1 кВ. Поставщик обязуется поставить продукцию одной длиной, а также вместе с ТТН предоставить для каждого акты соответствия кабеля ГОСТ от службы кабельных линий МинКС, либо акты другой аккредитованной лаборатории (за исключением собственных заводов изготовителей). Цена должна быть сформирована с учётом постановления от 30 июля 2021 г. № 73 «О порядке регулирования цен на строительные материалы, изделия, конструкции». Поставщик без письменного согласия Покупателя не вправе уступать свои требования к Покупателю третьим лицам, вытекающие из настоящего договора, в том числе налоговым и иным органам в счёт уплаты причитающихся с Поставщика налогов, сборов (пошлин) и иных обязательных платежей в бюджет и внебюджетные фонды, а также взыскиваемых с Поставщика сумм по исполнительным производствам судов. Сумма денежных средств, внесенных в качестве предоплаты, признается коммерческим займом. В случае просрочки исполнения обязательства по поставке товара за пользование коммерческим займом подлежат уплате проценты в трехкратном размере ставки рефинансирования Национального Банка Республики Беларусь, действующей на момент внесения предоплаты, от суммы внесенной предоплаты, за каждый день неисполнения обязательства. Проценты начисляются со дня получения предоплаты до момента поставки товаров. В случае просрочки исполнения Поставщиком своих обязательств по поставке товара либо недопоставки, Поставщик уплачивает Покупателю пеню в размере 0,1 % процента от стоимости не поставленного или недопоставленного в срок товара за каждый день просрочки, но не более 5% от стоимости не поставленного или недопоставленного в срок товара. За не поставку или недопоставку товара согласно условиям договора Поставщик уплачивает Покупателю штраф в размере 10% стоимости непоставленного или недопоставленного в срок товара. При поставке товара не в ассортименте, определенном условиями договора, Поставщик уплачивает штраф в размере 10% стоимости непоставленного товара в ассортименте. Если поставленный товар не соответствует по качеству стандартам, другой нормативно-технической документации, образцам (эталонам) или иным условиям договора, а также если поставлен некомплектный товар, Поставщик уплачивает Покупателю штраф в размере 25 процентов стоимости некачественного либо неукомплектованного товара. Если весь поставленный товар либо его часть не соответствует по качеству условиям договора, Поставщик производит замену некачественного товара за свой счет в течение 7 календарных дней . В случаях поставки ненадлежащего качества или некомплектного товара с поставщика взыскиваются неустойка (штраф) и причиненные такой поставкой убытки без зачета неустойки (штрафа). В случае несоблюдения сроков оплаты товара Покупатель уплачивает Поставщику пеню в размере 0,1 % от неоплаченной суммы за каждый день просрочки, но не более 5% от суммы неоплаченного платежа. Ответственность за формирование стоимости товара, в соответствии с требованиями действующего законодательства, несет Поставщик. В случае предъявления Покупателю со стороны государственных органов экономических санкций за неправильное, необоснованное формирование цен на поставляемые материалы, изделия, требований о завышении стоимости поставляемого товара, Поставщик возмещает в бесспорном порядке Покупателю все предъявленное последнему в течение 10 календарных дней с даты получения Покупателем соответствующего требования. В соответствии со ст. 30 Закона Республики Беларусь от 05.01.2009г. (ред. от 08.07.2015г.) «О товарных биржах» споры по исполнению биржевого договора рассматриваются в Экономическим судом г. Минска, по месту нахождения покупателя, в порядке, установленном хозяйственным процессуальным законодательством. Стороны договорились, что до обращения в Экономический суд г. Минска обязательным является направление претензии (письменного предложения о добровольном урегулирования спора). Срок рассмотрения претензии – 30 календарных дней.
Кабель силовой | 4х4,0 - 0,66 кВ | АВВГнг(А)-LS | рассматриваются различные стандарты | BYN | 1 | 15000 | м | ФРАНКО-СКЛАД ПОКУПАТЕЛЯ Гродно | Оплата в течение 30 банковских дней по факту поставки | В бухтах по 500м. Дополнительная информация: При поставке предоставляется оригинал протокола испытаний на соответствие, указанному поставщиком ГОСТ аккредитованной независимой лаборатории РБ по следующим проверяемым параметрам: 1. Электрическое сопротивление токопроводящей жилы. 2. Механические свойства изоляции до старения.3. Механические свойства оболочки до старения.4. Геометрические параметры токопроводящей жилы 5. Геометрические параметры изоляции, включая промежуточные слои. 6. Геометрические параметры оболочки. При указании ссылки на ТУ обязательно необходимо указывать ссылку на конкретный ГОСТ. Предоставление при поставке сертификата ТРТС. При получении Покупатель произведет испытание кабеля в собственной лаборатории, в случае не прохождения испытаний, Продавец оплачивает произведенные испытания и производит замену кабеля. Оплата только после получения положительных результатов испытаний
Кабель силовой | 4х4,0 - 0,66 кВ | АКВБбШв | рассматриваются различные стандарты | BYN | 5 | 2000 | м | ФРАНКО-СКЛАД ПРОДАВЦА Минск | Предоплата 100% в течение 30 банковских дней с момента регистрации договора на бирже | Поставщик обязуется поставить продукцию одной длиной, а также вместе с ТТН предоставить для каждого акты соответствия кабеля ГОСТ от службы кабельных линий МинКС, либо акты другой аккредитованной лаборатории (за исключением собственных заводов изготовителей). Поставщик без письменного согласия Покупателя не вправе уступать свои требования к Покупателю третьим лицам, вытекающие из настоящего договора, в том числе налоговым и иным органам в счёт уплаты причитающихся с Поставщика налогов, сборов (пошлин) и иных обязательных платежей в бюджет и внебюджетные фонды, а также взыскиваемых с Поставщика сумм по исполнительным производствам судов. Сумма денежных средств, внесенных в качестве предоплаты, признается коммерческим займом. В случае просрочки исполнения обязательства по поставке товара за пользование коммерческим займом подлежат уплате проценты в трехкратном размере ставки рефинансирования Национального Банка Республики Беларусь, действующей на момент внесения предоплаты, от суммы внесенной предоплаты, за каждый день неисполнения обязательства. Проценты начисляются со дня получения предоплаты до момента поставки товаров. В случае просрочки исполнения Поставщиком своих обязательств по поставке товара либо недопоставки, Поставщик уплачивает Покупателю пеню в размере 0,1 % процента от стоимости не поставленного или недопоставленного в срок товара за каждый день просрочки, но не более 5% от стоимости не поставленного или недопоставленного в срок товара. За не поставку или недопоставку товара согласно условиям договора Поставщик уплачивает Покупателю штраф в размере 10% стоимости непоставленного или недопоставленного в срок товара. При поставке товара не в ассортименте, определенном условиями договора, Поставщик уплачивает штраф в размере 10% стоимости непоставленного товара в ассортименте. Если поставленный товар не соответствует по качеству стандартам, другой нормативно-технической документации, образцам (эталонам) или иным условиям договора, а также если поставлен некомплектный товар, Поставщик уплачивает Покупателю штраф в размере 25 процентов стоимости некачественного либо неукомплектованного товара. Если весь поставленный товар либо его часть не соответствует по качеству условиям договора, Поставщик производит замену некачественного товара за свой счет в течение 7 календарных дней . В случаях поставки ненадлежащего качества или некомплектного товара с поставщика взыскиваются неустойка (штраф) и причиненные такой поставкой убытки без зачета неустойки (штрафа). В случае несоблюдения сроков оплаты товара Покупатель уплачивает Поставщику пеню в размере 0,1 % от неоплаченной суммы за каждый день просрочки, но не более 5% от суммы неоплаченного платежа. Ответственность за формирование стоимости товара, в соответствии с требованиями действующего законодательства, несет Поставщик. В случае предъявления Покупателю со стороны государственных органов экономических санкций за неправильное, необоснованное формирование цен на поставляемые материалы, изделия, требований о завышении стоимости поставляемого товара, Поставщик возмещает в бесспорном порядке Покупателю все предъявленное последнему в течение 10 календарных дней с даты получения Покупателем соответствующего требования. В соответствии со ст. 30 Закона Республики Беларусь от 05.01.2009г. (ред. от 08.07.2015г.) «О товарных биржах» споры по исполнению биржевого договора рассматриваются в Экономическим судом г. Минска, по месту нахождения покупателя, в порядке, установленном хозяйственным процессуальным законодательством. Стороны договорились, что до обращения в Экономический суд г. Минска обязательным является направление претензии (письменного предложения о добровольном урегулирования спора). Срок рассмотрения претензии – 30 календарных дней.
Кабель силовой | 4х4,0 - 0,66 кВ | ВВГ | рассматриваются различные стандарты | BYN | 5 | 1000 | м | ФРАНКО-СКЛАД ПРОДАВЦА Минск | Оплата в течение 20 банковских дней по факту поставки
Кабель силовой | 4х4,0 - 0,66 кВ | ВВГ | ТУ 16-705.281-83 | BYN | 5 | 1000 | м | ФРАНКО-СКЛАД ПРОДАВЦА Минск | Оплата в течение 20 банковских дней по факту поставки
Кабель силовой | 4х4,0 - 0,66 кВ | ВВГнг(A)-FRLS | рассматриваются различные стандарты | BYN | 2 | 1000 | м | ФРАНКО-СКЛАД ПОКУПАТЕЛЯ Гомель | Оплата в течение 20 банковских дней по факту поставки
Кабель силовой | 4х4,0 - 0,66 кВ | ВВГнг(A)-FRLS | рассматриваются различные стандарты | BYN | 7 | 80 | м | ФРАНКО-СКЛАД ПОКУПАТЕЛЯ Гомель | Предоплата 100% в течение 3 банковских дней с момента регистрации договора на бирже | отклонений по метражу не допускается, толеранс 0, поставка в бухтах, наличие сертификатов, паспортов, соответствие ГОСТ 31996-2012
Кабель силовой | 4х4,0 - 0,66 кВ | ВВГнг(A)-FRLS | рассматриваются различные стандарты | BYN | 9 | 5000 | м | ФРАНКО-СКЛАД ПОКУПАТЕЛЯ Минск | Предоплата 100% в течение 30 банковских дней с момента регистрации договора на бирже | Поставщик без письменного согласия Покупателя не вправе уступать свои требования к Покупателю третьим лицам, вытекающие из настоящего договора, в том числе налоговым и иным органам в счёт уплаты причитающихся с Поставщика налогов, сборов (пошлин) и иных обязательных платежей в бюджет и внебюджетные фонды, а также взыскиваемых с Поставщика сумм по исполнительным производствам судов. Сумма денежных средств, внесенных в качестве предоплаты, признается коммерческим займом. В случае просрочки исполнения обязательства по поставке товара за пользование коммерческим займом подлежат уплате проценты в трехкратном размере ставки рефинансирования Национального Банка Республики Беларусь, действующей на момент внесения предоплаты, от суммы внесенной предоплаты, за каждый день неисполнения обязательства. Проценты начисляются со дня получения предоплаты до момента поставки товаров. В случае просрочки исполнения Поставщиком своих обязательств по поставке товара либо недопоставки, Поставщик уплачивает Покупателю пеню в размере 0,1 % процента от стоимости не поставленного или недопоставленного в срок товара за каждый день просрочки, но не более 5% от стоимости не поставленного или недопоставленного в срок товара. За не поставку или недопоставку товара согласно условиям договора Поставщик уплачивает Покупателю штраф в размере 10% стоимости непоставленного или недопоставленного в срок товара. При поставке товара не в ассортименте, определенном условиями договора, Поставщик уплачивает штраф в размере 10% стоимости непоставленного товара в ассортименте. Если поставленный товар не соответствует по качеству стандартам, другой нормативно-технической документации, образцам (эталонам) или иным условиям договора, а также если поставлен некомплектный товар, Поставщик уплачивает Покупателю штраф в размере 25 процентов стоимости некачественного либо неукомплектованного товара. Если весь поставленный товар либо его часть не соответствует по качеству условиям договора, Поставщик производит замену некачественного товара за свой счет в течение 7 календарных дней . В случаях поставки ненадлежащего качества или некомплектного товара с поставщика взыскиваются неустойка (штраф) и причиненные такой поставкой убытки без зачета неустойки (штрафа). В случае несоблюдения сроков оплаты товара Покупатель уплачивает Поставщику пеню в размере 0,1 % от неоплаченной суммы за каждый день просрочки, но не более 5% от суммы неоплаченного платежа. Ответственность за формирование стоимости товара, в соответствии с требованиями действующего законодательства, несет Поставщик. В случае предъявления Покупателю со стороны государственных органов экономических санкций за неправильное, необоснованное формирование цен на поставляемые материалы, изделия, требований о завышении стоимости поставляемого товара, Поставщик возмещает в бесспорном порядке Покупателю все предъявленное последнему в течение 10 календарных дней с даты получения Покупателем соответствующего требования. В соответствии со ст. 30 Закона Республики Беларусь от 05.01.2009г. (ред. от 08.07.2015г.) «О товарных биржах» споры по исполнению биржевого договора рассматриваются в Экономическим судом г. Минска, по месту нахождения покупателя, в порядке, установленном хозяйственным процессуальным законодательством. Стороны договорились, что до обращения в Экономический суд г. Минска обязательным является направление претензии (письменного предложения о добровольном урегулирования спора). Срок рассмотрения претензии – 30 календарных дней.
Кабель силовой | 4х4,0 - 0,66 кВ | ВВГнг(A)-FRLS | рассматриваются различные стандарты | BYN | 6.7 | 76 | м | ФРАНКО-СКЛАД ПОКУПАТЕЛЯ Минск | Оплата в течение 20 банковских дней по факту поставки | Кабель силовой медный. Соответствие ГОСТ 16442-80 или ГОСТ 31996-2012, или ТУ16.К71-337-2004, жилы по ГОСТ 22483-2021. Поставляется в бухте единым отрезком. Отклонение по количеству в сторону уменьшения или увеличения не допускается. Наличие сертификата (паспорта) качества, сертификата соответствия ТР ТС. Продавец гарантирует, что поставляемый товар не включен в Реестр опасной продукции, размещенной на сайте Госстандарта РБ, запрещенной к ввозу и (или) обращению на территории Республики Беларусь. Товар предназначен для жилищного строительтсва.
Кабель силовой | 4х4,0 - 0,66 кВ | ВВГнг(A)-FRLS | рассматриваются различные стандарты | BYN | 1 | 5000 | м | ФРАНКО-СКЛАД ПОКУПАТЕЛЯ Гродно | Оплата в течение 20 банковских дней по факту поставки | ГОСТ 31996-2012. Для использования при строительстве объектов.Принимается на склад с сертификатом, паспортом качества. Импортного производства принимается на склад с протоколом испытания из независимой лаборатории РБ.
Кабель силовой | 4х4,0 - 0,66 кВ | ВВГнг(А) | рассматриваются различные стандарты | BYN | 2 | 800 | м | ФРАНКО-СКЛАД ПОКУПАТЕЛЯ Гомель | Оплата в течение 20 банковских дней по факту поставки
Кабель силовой | 4х4,0 - 0,66 кВ | ВВГнг(А) | рассматриваются различные стандарты | BYN | 9 | 5000 | м | ФРАНКО-СКЛАД ПОКУПАТЕЛЯ Минск | Предоплата 100% в течение 30 банковских дней с момента регистрации договора на бирже | Поставщик без письменного согласия Покупателя не вправе уступать свои требования к Покупателю третьим лицам, вытекающие из настоящего договора, в том числе налоговым и иным органам в счёт уплаты причитающихся с Поставщика налогов, сборов (пошлин) и иных обязательных платежей в бюджет и внебюджетные фонды, а также взыскиваемых с Поставщика сумм по исполнительным производствам судов. Сумма денежных средств, внесенных в качестве предоплаты, признается коммерческим займом. В случае просрочки исполнения обязательства по поставке товара за пользование коммерческим займом подлежат уплате проценты в трехкратном размере ставки рефинансирования Национального Банка Республики Беларусь, действующей на момент внесения предоплаты, от суммы внесенной предоплаты, за каждый день неисполнения обязательства. Проценты начисляются со дня получения предоплаты до момента поставки товаров. В случае просрочки исполнения Поставщиком своих обязательств по поставке товара либо недопоставки, Поставщик уплачивает Покупателю пеню в размере 0,1 % процента от стоимости не поставленного или недопоставленного в срок товара за каждый день просрочки, но не более 5% от стоимости не поставленного или недопоставленного в срок товара. За не поставку или недопоставку товара согласно условиям договора Поставщик уплачивает Покупателю штраф в размере 10% стоимости непоставленного или недопоставленного в срок товара. При поставке товара не в ассортименте, определенном условиями договора, Поставщик уплачивает штраф в размере 10% стоимости непоставленного товара в ассортименте. Если поставленный товар не соответствует по качеству стандартам, другой нормативно-технической документации, образцам (эталонам) или иным условиям договора, а также если поставлен некомплектный товар, Поставщик уплачивает Покупателю штраф в размере 25 процентов стоимости некачественного либо неукомплектованного товара. Если весь поставленный товар либо его часть не соответствует по качеству условиям договора, Поставщик производит замену некачественного товара за свой счет в течение 7 календарных дней . В случаях поставки ненадлежащего качества или некомплектного товара с поставщика взыскиваются неустойка (штраф) и причиненные такой поставкой убытки без зачета неустойки (штрафа). В случае несоблюдения сроков оплаты товара Покупатель уплачивает Поставщику пеню в размере 0,1 % от неоплаченной суммы за каждый день просрочки, но не более 5% от суммы неоплаченного платежа. Ответственность за формирование стоимости товара, в соответствии с требованиями действующего законодательства, несет Поставщик. В случае предъявления Покупателю со стороны государственных органов экономических санкций за неправильное, необоснованное формирование цен на поставляемые материалы, изделия, требований о завышении стоимости поставляемого товара, Поставщик возмещает в бесспорном порядке Покупателю все предъявленное последнему в течение 10 календарных дней с даты получения Покупателем соответствующего требования. В соответствии со ст. 30 Закона Республики Беларусь от 05.01.2009г. (ред. от 08.07.2015г.) «О товарных биржах» споры по исполнению биржевого договора рассматриваются в Экономическим судом г. Минска, по месту нахождения покупателя, в порядке, установленном хозяйственным процессуальным законодательством. Стороны договорились, что до обращения в Экономический суд г. Минска обязательным является направление претензии (письменного предложения о добровольном урегулирования спора). Срок рассмотрения претензии – 30 календарных дней.
Кабель силовой | 4х4,0 - 0,66 кВ | ВВГнг(А) | рассматриваются различные стандарты | BYN | 6.65 | 21 | м | ФРАНКО-СКЛАД ПРОДАВЦА Минск | Оплата в течение 10 банковских дней по факту поставки | Договор не по шаблону биржи.
Кабель силовой | 4х4,0 - 0,66 кВ | ВВГнг(А)-LS | рассматриваются различные стандарты | BYN | 2 | 800 | м | ФРАНКО-СКЛАД ПОКУПАТЕЛЯ Гомель | Оплата в течение 20 банковских дней по факту поставки
Кабель силовой | 4х4,0 - 0,66 кВ | ВВГнг(А)-LS | рассматриваются различные стандарты | BYN | 1 | 500 | м | ФРАНКО-СКЛАД ПОКУПАТЕЛЯ Минск | Оплата в течение 5 банковских дней по факту поставки
Кабель силовой | 4х4,0 - 0,66 кВ | ВВГнг(А)-LS | рассматриваются различные стандарты | BYN | 1 | 10000 | м | ФРАНКО-СКЛАД ПОКУПАТЕЛЯ Минск | Оплата в течение 30 банковских дней по факту поставки | Кабель должен соответствовать ГОСТ. Одной длиной. Обязательное предоставление сертификата соответствия и паспорта качества с ТТН.
Кабель силовой | 4х4,0 - 0,66 кВ | ВВГнг(А)-LS | рассматриваются различные стандарты | BYN | 9 | 5000 | м | ФРАНКО-СКЛАД ПОКУПАТЕЛЯ Минск | Предоплата 100% в течение 30 банковских дней с момента регистрации договора на бирже | Поставщик без письменного согласия Покупателя не вправе уступать свои требования к Покупателю третьим лицам, вытекающие из настоящего договора, в том числе налоговым и иным органам в счёт уплаты причитающихся с Поставщика налогов, сборов (пошлин) и иных обязательных платежей в бюджет и внебюджетные фонды, а также взыскиваемых с Поставщика сумм по исполнительным производствам судов. Сумма денежных средств, внесенных в качестве предоплаты, признается коммерческим займом. В случае просрочки исполнения обязательства по поставке товара за пользование коммерческим займом подлежат уплате проценты в трехкратном размере ставки рефинансирования Национального Банка Республики Беларусь, действующей на момент внесения предоплаты, от суммы внесенной предоплаты, за каждый день неисполнения обязательства. Проценты начисляются со дня получения предоплаты до момента поставки товаров. В случае просрочки исполнения Поставщиком своих обязательств по поставке товара либо недопоставки, Поставщик уплачивает Покупателю пеню в размере 0,1 % процента от стоимости не поставленного или недопоставленного в срок товара за каждый день просрочки, но не более 5% от стоимости не поставленного или недопоставленного в срок товара. За не поставку или недопоставку товара согласно условиям договора Поставщик уплачивает Покупателю штраф в размере 10% стоимости непоставленного или недопоставленного в срок товара. При поставке товара не в ассортименте, определенном условиями договора, Поставщик уплачивает штраф в размере 10% стоимости непоставленного товара в ассортименте. Если поставленный товар не соответствует по качеству стандартам, другой нормативно-технической документации, образцам (эталонам) или иным условиям договора, а также если поставлен некомплектный товар, Поставщик уплачивает Покупателю штраф в размере 25 процентов стоимости некачественного либо неукомплектованного товара. Если весь поставленный товар либо его часть не соответствует по качеству условиям договора, Поставщик производит замену некачественного товара за свой счет в течение 7 календарных дней . В случаях поставки ненадлежащего качества или некомплектного товара с поставщика взыскиваются неустойка (штраф) и причиненные такой поставкой убытки без зачета неустойки (штрафа). В случае несоблюдения сроков оплаты товара Покупатель уплачивает Поставщику пеню в размере 0,1 % от неоплаченной суммы за каждый день просрочки, но не более 5% от суммы неоплаченного платежа. Ответственность за формирование стоимости товара, в соответствии с требованиями действующего законодательства, несет Поставщик. В случае предъявления Покупателю со стороны государственных органов экономических санкций за неправильное, необоснованное формирование цен на поставляемые материалы, изделия, требований о завышении стоимости поставляемого товара, Поставщик возмещает в бесспорном порядке Покупателю все предъявленное последнему в течение 10 календарных дней с даты получения Покупателем соответствующего требования. В соответствии со ст. 30 Закона Республики Беларусь от 05.01.2009г. (ред. от 08.07.2015г.) «О товарных биржах» споры по исполнению биржевого договора рассматриваются в Экономическим судом г. Минска, по месту нахождения покупателя, в порядке, установленном хозяйственным процессуальным законодательством. Стороны договорились, что до обращения в Экономический суд г. Минска обязательным является направление претензии (письменного предложения о добровольном урегулирования спора). Срок рассмотрения претензии – 30 календарных дней.
Кабель силовой | 4х4,0 - 0,66 кВ | ВВГнг(А)-LS | рассматриваются различные стандарты | BYN | 1 | 20000 | м | ФРАНКО-СКЛАД ПОКУПАТЕЛЯ Гродно | Оплата в течение 20 банковских дней по факту поставки | ГОСТ 31996-2012 Для использования при строительстве объектов.Принимается на склад с сертификатом, паспортом качества. Импортного производства принимается на склад с протоколом испытания из независимой лаборатории РБ.
Кабель силовой | 4х4,0 - 0,66 кВ | ВВГЭнг (А) | рассматриваются различные стандарты | BYN | 9 | 2000 | м | ФРАНКО-СКЛАД ПОКУПАТЕЛЯ Минск | Предоплата 100% в течение 30 банковских дней с момента регистрации договора на бирже | Поставщик без письменного согласия Покупателя не вправе уступать свои требования к Покупателю третьим лицам, вытекающие из настоящего договора, в том числе налоговым и иным органам в счёт уплаты причитающихся с Поставщика налогов, сборов (пошлин) и иных обязательных платежей в бюджет и внебюджетные фонды, а также взыскиваемых с Поставщика сумм по исполнительным производствам судов. Сумма денежных средств, внесенных в качестве предоплаты, признается коммерческим займом. В случае просрочки исполнения обязательства по поставке товара за пользование коммерческим займом подлежат уплате проценты в трехкратном размере ставки рефинансирования Национального Банка Республики Беларусь, действующей на момент внесения предоплаты, от суммы внесенной предоплаты, за каждый день неисполнения обязательства. Проценты начисляются со дня получения предоплаты до момента поставки товаров. В случае просрочки исполнения Поставщиком своих обязательств по поставке товара либо недопоставки, Поставщик уплачивает Покупателю пеню в размере 0,1 % процента от стоимости не поставленного или недопоставленного в срок товара за каждый день просрочки, но не более 5% от стоимости не поставленного или недопоставленного в срок товара. За не поставку или недопоставку товара согласно условиям договора Поставщик уплачивает Покупателю штраф в размере 10% стоимости непоставленного или недопоставленного в срок товара. При поставке товара не в ассортименте, определенном условиями договора, Поставщик уплачивает штраф в размере 10% стоимости непоставленного товара в ассортименте. Если поставленный товар не соответствует по качеству стандартам, другой нормативно-технической документации, образцам (эталонам) или иным условиям договора, а также если поставлен некомплектный товар, Поставщик уплачивает Покупателю штраф в размере 25 процентов стоимости некачественного либо неукомплектованного товара. Если весь поставленный товар либо его часть не соответствует по качеству условиям договора, Поставщик производит замену некачественного товара за свой счет в течение 7 календарных дней . В случаях поставки ненадлежащего качества или некомплектного товара с поставщика взыскиваются неустойка (штраф) и причиненные такой поставкой убытки без зачета неустойки (штрафа). В случае несоблюдения сроков оплаты товара Покупатель уплачивает Поставщику пеню в размере 0,1 % от неоплаченной суммы за каждый день просрочки, но не более 5% от суммы неоплаченного платежа. Ответственность за формирование стоимости товара, в соответствии с требованиями действующего законодательства, несет Поставщик. В случае предъявления Покупателю со стороны государственных органов экономических санкций за неправильное, необоснованное формирование цен на поставляемые материалы, изделия, требований о завышении стоимости поставляемого товара, Поставщик возмещает в бесспорном порядке Покупателю все предъявленное последнему в течение 10 календарных дней с даты получения Покупателем соответствующего требования. В соответствии со ст. 30 Закона Республики Беларусь от 05.01.2009г. (ред. от 08.07.2015г.) «О товарных биржах» споры по исполнению биржевого договора рассматриваются в Экономическим судом г. Минска, по месту нахождения покупателя, в порядке, установленном хозяйственным процессуальным законодательством. Стороны договорились, что до обращения в Экономический суд г. Минска обязательным является направление претензии (письменного предложения о добровольном урегулирования спора). Срок рассмотрения претензии – 30 календарных дней.
Кабель силовой | 4х4,0 - 0,66 кВ | ВВГЭнг(А)-FRLS | рассматриваются различные стандарты | BYN | 3 | 2000 | м | ФРАНКО-СКЛАД ПРОДАВЦА Минск | Предоплата 100% в течение 30 банковских дней с момента регистрации договора на бирже | Поставщик обязуется поставить продукцию одной длиной, а также вместе с ТТН предоставить для каждого акты соответствия кабеля ГОСТ от службы кабельных линий МинКС, либо акты другой аккредитованной лаборатории (за исключением собственных заводов изготовителей). Поставщик без письменного согласия Покупателя не вправе уступать свои требования к Покупателю третьим лицам, вытекающие из настоящего договора, в том числе налоговым и иным органам в счёт уплаты причитающихся с Поставщика налогов, сборов (пошлин) и иных обязательных платежей в бюджет и внебюджетные фонды, а также взыскиваемых с Поставщика сумм по исполнительным производствам судов. Сумма денежных средств, внесенных в качестве предоплаты, признается коммерческим займом. В случае просрочки исполнения обязательства по поставке товара за пользование коммерческим займом подлежат уплате проценты в трехкратном размере ставки рефинансирования Национального Банка Республики Беларусь, действующей на момент внесения предоплаты, от суммы внесенной предоплаты, за каждый день неисполнения обязательства. Проценты начисляются со дня получения предоплаты до момента поставки товаров. В случае просрочки исполнения Поставщиком своих обязательств по поставке товара либо недопоставки, Поставщик уплачивает Покупателю пеню в размере 0,1 % процента от стоимости не поставленного или недопоставленного в срок товара за каждый день просрочки, но не более 5% от стоимости не поставленного или недопоставленного в срок товара. За не поставку или недопоставку товара согласно условиям договора Поставщик уплачивает Покупателю штраф в размере 10% стоимости непоставленного или недопоставленного в срок товара. При поставке товара не в ассортименте, определенном условиями договора, Поставщик уплачивает штраф в размере 10% стоимости непоставленного товара в ассортименте. Если поставленный товар не соответствует по качеству стандартам, другой нормативно-технической документации, образцам (эталонам) или иным условиям договора, а также если поставлен некомплектный товар, Поставщик уплачивает Покупателю штраф в размере 25 процентов стоимости некачественного либо неукомплектованного товара. Если весь поставленный товар либо его часть не соответствует по качеству условиям договора, Поставщик производит замену некачественного товара за свой счет в течение 7 календарных дней . В случаях поставки ненадлежащего качества или некомплектного товара с поставщика взыскиваются неустойка (штраф) и причиненные такой поставкой убытки без зачета неустойки (штрафа). В случае несоблюдения сроков оплаты товара Покупатель уплачивает Поставщику пеню в размере 0,1 % от неоплаченной суммы за каждый день просрочки, но не более 5% от суммы неоплаченного платежа. Ответственность за формирование стоимости товара, в соответствии с требованиями действующего законодательства, несет Поставщик. В случае предъявления Покупателю со стороны государственных органов экономических санкций за неправильное, необоснованное формирование цен на поставляемые материалы, изделия, требований о завышении стоимости поставляемого товара, Поставщик возмещает в бесспорном порядке Покупателю все предъявленное последнему в течение 10 календарных дней с даты получения Покупателем соответствующего требования. В соответствии со ст. 30 Закона Республики Беларусь от 05.01.2009г. (ред. от 08.07.2015г.) «О товарных биржах» споры по исполнению биржевого договора рассматриваются в Экономическим судом г. Минска, по месту нахождения покупателя, в порядке, установленном хозяйственным процессуальным законодательством. Стороны договорились, что до обращения в Экономический суд г. Минска обязательным является направление претензии (письменного предложения о добровольном урегулирования спора). Срок рассмотрения претензии – 30 календарных дней.
Кабель силовой | 4х4,0 - 0,66 кВ | ВВГЭнг(А)-FRLS | рассматриваются различные стандарты | BYN | 6 | 21 | м | ФРАНКО-СКЛАД ПОКУПАТЕЛЯ Минск | Оплата в течение 20 банковских дней по факту поставки | Кабель силовой медный 2025 года изготовления. Соответствие ГОСТ 16442-80 или ГОСТ 31996-2012, или ТУ16.К71-337-2004, жилы по ГОСТ 22483-2021. Поставляется в бухте единым отрезком. Отклонение по количеству в сторону уменьшения или увеличения не допускается. Наличие сертификата (паспорта) качества, сертификата соответствия ТР ТС. Продавец гарантирует, что поставляемый товар не включен в Реестр опасной продукции, размещенной на сайте Госстандарта РБ, запрещенной к ввозу и (или) обращению на территории Республики Беларусь. Товар предназначен для жилищного строительтсва.
Кабель силовой | 4х4,0 - 0,66 кВ | ВВГЭнг(А)-LS | рассматриваются различные стандарты | BYN | 9 | 2000 | м | ФРАНКО-СКЛАД ПОКУПАТЕЛЯ Минск | Предоплата 100% в течение 30 банковских дней с момента регистрации договора на бирже | Поставщик без письменного согласия Покупателя не вправе уступать свои требования к Покупателю третьим лицам, вытекающие из настоящего договора, в том числе налоговым и иным органам в счёт уплаты причитающихся с Поставщика налогов, сборов (пошлин) и иных обязательных платежей в бюджет и внебюджетные фонды, а также взыскиваемых с Поставщика сумм по исполнительным производствам судов. Сумма денежных средств, внесенных в качестве предоплаты, признается коммерческим займом. В случае просрочки исполнения обязательства по поставке товара за пользование коммерческим займом подлежат уплате проценты в трехкратном размере ставки рефинансирования Национального Банка Республики Беларусь, действующей на момент внесения предоплаты, от суммы внесенной предоплаты, за каждый день неисполнения обязательства. Проценты начисляются со дня получения предоплаты до момента поставки товаров. В случае просрочки исполнения Поставщиком своих обязательств по поставке товара либо недопоставки, Поставщик уплачивает Покупателю пеню в размере 0,1 % процента от стоимости не поставленного или недопоставленного в срок товара за каждый день просрочки, но не более 5% от стоимости не поставленного или недопоставленного в срок товара. За не поставку или недопоставку товара согласно условиям договора Поставщик уплачивает Покупателю штраф в размере 10% стоимости непоставленного или недопоставленного в срок товара. При поставке товара не в ассортименте, определенном условиями договора, Поставщик уплачивает штраф в размере 10% стоимости непоставленного товара в ассортименте. Если поставленный товар не соответствует по качеству стандартам, другой нормативно-технической документации, образцам (эталонам) или иным условиям договора, а также если поставлен некомплектный товар, Поставщик уплачивает Покупателю штраф в размере 25 процентов стоимости некачественного либо неукомплектованного товара. Если весь поставленный товар либо его часть не соответствует по качеству условиям договора, Поставщик производит замену некачественного товара за свой счет в течение 7 календарных дней . В случаях поставки ненадлежащего качества или некомплектного товара с поставщика взыскиваются неустойка (штраф) и причиненные такой поставкой убытки без зачета неустойки (штрафа). В случае несоблюдения сроков оплаты товара Покупатель уплачивает Поставщику пеню в размере 0,1 % от неоплаченной суммы за каждый день просрочки, но не более 5% от суммы неоплаченного платежа. Ответственность за формирование стоимости товара, в соответствии с требованиями действующего законодательства, несет Поставщик. В случае предъявления Покупателю со стороны государственных органов экономических санкций за неправильное, необоснованное формирование цен на поставляемые материалы, изделия, требований о завышении стоимости поставляемого товара, Поставщик возмещает в бесспорном порядке Покупателю все предъявленное последнему в течение 10 календарных дней с даты получения Покупателем соответствующего требования. В соответствии со ст. 30 Закона Республики Беларусь от 05.01.2009г. (ред. от 08.07.2015г.) «О товарных биржах» споры по исполнению биржевого договора рассматриваются в Экономическим судом г. Минска, по месту нахождения покупателя, в порядке, установленном хозяйственным процессуальным законодательством. Стороны договорились, что до обращения в Экономический суд г. Минска обязательным является направление претензии (письменного предложения о добровольном урегулирования спора). Срок рассмотрения претензии – 30 календарных дней.
Кабель силовой | 4х4,0 - 0,66 кВ | КГВВНГ(А)-LS | рассматриваются различные стандарты | BYN | 2 | 200 | м | ФРАНКО-СКЛАД ПОКУПАТЕЛЯ Береза | Оплата в течение 20 банковских дней по факту поставки | Предоставление паспортов качества на товар и сертификатов. Рассматриваются аналогичные марки.
Кабель силовой | 4х4,0 - 0,66 кВ | ППГЭнг(А)-FRHF | рассматриваются различные стандарты | BYN | 1 | 5000 | м | ФРАНКО-СКЛАД ПОКУПАТЕЛЯ Гродно | Оплата в течение 20 банковских дней по факту поставки | Для использования при строительстве объектов.Одной длиной. Принимается на склад с сертификатом, паспортом качества. Импортного производства принимается на склад с протоколом испытания из независимой лаборатории РБ.
Кабель силовой | 4х4,0 - 1,00 кВ | АВБбШв | рассматриваются различные стандарты | BYN | 2 | 287 | м | ФРАНКО-СКЛАД ПОКУПАТЕЛЯ Могилев | Оплата в течение 20 банковских дней по факту поставки | Одним отрезком. Рассматриваются аналогичный по свойствам кабель и марка.Кабель должен соответствовать ГОСТ.Обязательное предоставление следующих документов: сертификат соответствия, паспорт качества, протоколы испытаний кабельно-проводниковой продукции, проведенные в аккредитованных испытательных лабораториях РБ.
Кабель силовой | 4х4,0 - 1,00 кВ | АВВГ | рассматриваются различные стандарты | BYN | 2 | 410 | м | ФРАНКО-СКЛАД ПОКУПАТЕЛЯ Могилев | Оплата в течение 20 банковских дней по факту поставки | Доставка в г. Могилев, ул. Вишневецкого, д.18.Рассматриваются аналогичный по свойствам кабель и марка.Кабель должен соответствовать ГОСТ.Обязательное предоставление следующих документов: сертификат соответствия, паспорт качества, протоколы испытаний кабельно-проводниковой продукции, проведенные в аккредитованных испытательных лабораториях РБ.
Кабель силовой | 4х4,0 - 1,00 кВ | АКВБбШв | рассматриваются различные стандарты | BYN | 5 | 2000 | м | ФРАНКО-СКЛАД ПРОДАВЦА Минск | Предоплата 100% в течение 30 банковских дней с момента регистрации договора на бирже | Поставщик обязуется поставить продукцию одной длиной, а также вместе с ТТН предоставить для каждого акты соответствия кабеля ГОСТ от службы кабельных линий МинКС, либо акты другой аккредитованной лаборатории (за исключением собственных заводов изготовителей). Поставщик без письменного согласия Покупателя не вправе уступать свои требования к Покупателю третьим лицам, вытекающие из настоящего договора, в том числе налоговым и иным органам в счёт уплаты причитающихся с Поставщика налогов, сборов (пошлин) и иных обязательных платежей в бюджет и внебюджетные фонды, а также взыскиваемых с Поставщика сумм по исполнительным производствам судов. Сумма денежных средств, внесенных в качестве предоплаты, признается коммерческим займом. В случае просрочки исполнения обязательства по поставке товара за пользование коммерческим займом подлежат уплате проценты в трехкратном размере ставки рефинансирования Национального Банка Республики Беларусь, действующей на момент внесения предоплаты, от суммы внесенной предоплаты, за каждый день неисполнения обязательства. Проценты начисляются со дня получения предоплаты до момента поставки товаров. В случае просрочки исполнения Поставщиком своих обязательств по поставке товара либо недопоставки, Поставщик уплачивает Покупателю пеню в размере 0,1 % процента от стоимости не поставленного или недопоставленного в срок товара за каждый день просрочки, но не более 5% от стоимости не поставленного или недопоставленного в срок товара. За не поставку или недопоставку товара согласно условиям договора Поставщик уплачивает Покупателю штраф в размере 10% стоимости непоставленного или недопоставленного в срок товара. При поставке товара не в ассортименте, определенном условиями договора, Поставщик уплачивает штраф в размере 10% стоимости непоставленного товара в ассортименте. Если поставленный товар не соответствует по качеству стандартам, другой нормативно-технической документации, образцам (эталонам) или иным условиям договора, а также если поставлен некомплектный товар, Поставщик уплачивает Покупателю штраф в размере 25 процентов стоимости некачественного либо неукомплектованного товара. Если весь поставленный товар либо его часть не соответствует по качеству условиям договора, Поставщик производит замену некачественного товара за свой счет в течение 7 календарных дней . В случаях поставки ненадлежащего качества или некомплектного товара с поставщика взыскиваются неустойка (штраф) и причиненные такой поставкой убытки без зачета неустойки (штрафа). В случае несоблюдения сроков оплаты товара Покупатель уплачивает Поставщику пеню в размере 0,1 % от неоплаченной суммы за каждый день просрочки, но не более 5% от суммы неоплаченного платежа. Ответственность за формирование стоимости товара, в соответствии с требованиями действующего законодательства, несет Поставщик. В случае предъявления Покупателю со стороны государственных органов экономических санкций за неправильное, необоснованное формирование цен на поставляемые материалы, изделия, требований о завышении стоимости поставляемого товара, Поставщик возмещает в бесспорном порядке Покупателю все предъявленное последнему в течение 10 календарных дней с даты получения Покупателем соответствующего требования. В соответствии со ст. 30 Закона Республики Беларусь от 05.01.2009г. (ред. от 08.07.2015г.) «О товарных биржах» споры по исполнению биржевого договора рассматриваются в Экономическим судом г. Минска, по месту нахождения покупателя, в порядке, установленном хозяйственным процессуальным законодательством. Стороны договорились, что до обращения в Экономический суд г. Минска обязательным является направление претензии (письменного предложения о добровольном урегулирования спора). Срок рассмотрения претензии – 30 календарных дней.
Кабель силовой | 4х4,0 - 1,00 кВ | ВВГ | рассматриваются различные стандарты | BYN | 5 | 1000 | м | ФРАНКО-СКЛАД ПРОДАВЦА Минск | Оплата в течение 20 банковских дней по факту поставки
Кабель силовой | 4х4,0 - 1,00 кВ | ВВГнг(A)-FRLS | рассматриваются различные стандарты | BYN | 7 | 80 | м | ФРАНКО-СКЛАД ПОКУПАТЕЛЯ Гомель | Предоплата 100% в течение 3 банковских дней с момента регистрации договора на бирже | отклонений по метражу не допускается, толеранс 0, поставка в бухтах, наличие сертификатов, паспортов, соответствие ГОСТ 31996-2012
Кабель силовой | 4х4,0 - 1,00 кВ | ВВГЭнг (А) | рассматриваются различные стандарты | BYN | 9 | 2000 | м | ФРАНКО-СКЛАД ПОКУПАТЕЛЯ Минск | Предоплата 100% в течение 30 банковских дней с момента регистрации договора на бирже | Поставщик без письменного согласия Покупателя не вправе уступать свои требования к Покупателю третьим лицам, вытекающие из настоящего договора, в том числе налоговым и иным органам в счёт уплаты причитающихся с Поставщика налогов, сборов (пошлин) и иных обязательных платежей в бюджет и внебюджетные фонды, а также взыскиваемых с Поставщика сумм по исполнительным производствам судов. Сумма денежных средств, внесенных в качестве предоплаты, признается коммерческим займом. В случае просрочки исполнения обязательства по поставке товара за пользование коммерческим займом подлежат уплате проценты в трехкратном размере ставки рефинансирования Национального Банка Республики Беларусь, действующей на момент внесения предоплаты, от суммы внесенной предоплаты, за каждый день неисполнения обязательства. Проценты начисляются со дня получения предоплаты до момента поставки товаров. В случае просрочки исполнения Поставщиком своих обязательств по поставке товара либо недопоставки, Поставщик уплачивает Покупателю пеню в размере 0,1 % процента от стоимости не поставленного или недопоставленного в срок товара за каждый день просрочки, но не более 5% от стоимости не поставленного или недопоставленного в срок товара. За не поставку или недопоставку товара согласно условиям договора Поставщик уплачивает Покупателю штраф в размере 10% стоимости непоставленного или недопоставленного в срок товара. При поставке товара не в ассортименте, определенном условиями договора, Поставщик уплачивает штраф в размере 10% стоимости непоставленного товара в ассортименте. Если поставленный товар не соответствует по качеству стандартам, другой нормативно-технической документации, образцам (эталонам) или иным условиям договора, а также если поставлен некомплектный товар, Поставщик уплачивает Покупателю штраф в размере 25 процентов стоимости некачественного либо неукомплектованного товара. Если весь поставленный товар либо его часть не соответствует по качеству условиям договора, Поставщик производит замену некачественного товара за свой счет в течение 7 календарных дней . В случаях поставки ненадлежащего качества или некомплектного товара с поставщика взыскиваются неустойка (штраф) и причиненные такой поставкой убытки без зачета неустойки (штрафа). В случае несоблюдения сроков оплаты товара Покупатель уплачивает Поставщику пеню в размере 0,1 % от неоплаченной суммы за каждый день просрочки, но не более 5% от суммы неоплаченного платежа. Ответственность за формирование стоимости товара, в соответствии с требованиями действующего законодательства, несет Поставщик. В случае предъявления Покупателю со стороны государственных органов экономических санкций за неправильное, необоснованное формирование цен на поставляемые материалы, изделия, требований о завышении стоимости поставляемого товара, Поставщик возмещает в бесспорном порядке Покупателю все предъявленное последнему в течение 10 календарных дней с даты получения Покупателем соответствующего требования. В соответствии со ст. 30 Закона Республики Беларусь от 05.01.2009г. (ред. от 08.07.2015г.) «О товарных биржах» споры по исполнению биржевого договора рассматриваются в Экономическим судом г. Минска, по месту нахождения покупателя, в порядке, установленном хозяйственным процессуальным законодательством. Стороны договорились, что до обращения в Экономический суд г. Минска обязательным является направление претензии (письменного предложения о добровольном урегулирования спора). Срок рассмотрения претензии – 30 календарных дней.
Кабель силовой | 4х4,0 - 1,00 кВ | ВВГЭнг(А)-LS | рассматриваются различные стандарты | BYN | 9 | 2000 | м | ФРАНКО-СКЛАД ПОКУПАТЕЛЯ Минск | Предоплата 100% в течение 30 банковских дней с момента регистрации договора на бирже | Поставщик без письменного согласия Покупателя не вправе уступать свои требования к Покупателю третьим лицам, вытекающие из настоящего договора, в том числе налоговым и иным органам в счёт уплаты причитающихся с Поставщика налогов, сборов (пошлин) и иных обязательных платежей в бюджет и внебюджетные фонды, а также взыскиваемых с Поставщика сумм по исполнительным производствам судов. Сумма денежных средств, внесенных в качестве предоплаты, признается коммерческим займом. В случае просрочки исполнения обязательства по поставке товара за пользование коммерческим займом подлежат уплате проценты в трехкратном размере ставки рефинансирования Национального Банка Республики Беларусь, действующей на момент внесения предоплаты, от суммы внесенной предоплаты, за каждый день неисполнения обязательства. Проценты начисляются со дня получения предоплаты до момента поставки товаров. В случае просрочки исполнения Поставщиком своих обязательств по поставке товара либо недопоставки, Поставщик уплачивает Покупателю пеню в размере 0,1 % процента от стоимости не поставленного или недопоставленного в срок товара за каждый день просрочки, но не более 5% от стоимости не поставленного или недопоставленного в срок товара. За не поставку или недопоставку товара согласно условиям договора Поставщик уплачивает Покупателю штраф в размере 10% стоимости непоставленного или недопоставленного в срок товара. При поставке товара не в ассортименте, определенном условиями договора, Поставщик уплачивает штраф в размере 10% стоимости непоставленного товара в ассортименте. Если поставленный товар не соответствует по качеству стандартам, другой нормативно-технической документации, образцам (эталонам) или иным условиям договора, а также если поставлен некомплектный товар, Поставщик уплачивает Покупателю штраф в размере 25 процентов стоимости некачественного либо неукомплектованного товара. Если весь поставленный товар либо его часть не соответствует по качеству условиям договора, Поставщик производит замену некачественного товара за свой счет в течение 7 календарных дней . В случаях поставки ненадлежащего качества или некомплектного товара с поставщика взыскиваются неустойка (штраф) и причиненные такой поставкой убытки без зачета неустойки (штрафа). В случае несоблюдения сроков оплаты товара Покупатель уплачивает Поставщику пеню в размере 0,1 % от неоплаченной суммы за каждый день просрочки, но не более 5% от суммы неоплаченного платежа. Ответственность за формирование стоимости товара, в соответствии с требованиями действующего законодательства, несет Поставщик. В случае предъявления Покупателю со стороны государственных органов экономических санкций за неправильное, необоснованное формирование цен на поставляемые материалы, изделия, требований о завышении стоимости поставляемого товара, Поставщик возмещает в бесспорном порядке Покупателю все предъявленное последнему в течение 10 календарных дней с даты получения Покупателем соответствующего требования. В соответствии со ст. 30 Закона Республики Беларусь от 05.01.2009г. (ред. от 08.07.2015г.) «О товарных биржах» споры по исполнению биржевого договора рассматриваются в Экономическим судом г. Минска, по месту нахождения покупателя, в порядке, установленном хозяйственным процессуальным законодательством. Стороны договорились, что до обращения в Экономический суд г. Минска обязательным является направление претензии (письменного предложения о добровольном урегулирования спора). Срок рассмотрения претензии – 30 календарных дней.
Кабель силовой | 4х4,0 - 1,00 кВ | КГВВНГ(А)-LS | рассматриваются различные стандарты | BYN | 2 | 200 | м | ФРАНКО-СКЛАД ПОКУПАТЕЛЯ Береза | Оплата в течение 20 банковских дней по факту поставки | Предоставление паспортов качества на товар и сертификатов. Рассматриваются аналогичные марки.
Кабель силовой | 4х50 - 6 | АВБбШв | рассматриваются различные стандарты | BYN | 10 | 310 | м | ФРАНКО-СКЛАД ПОКУПАТЕЛЯ Гомель | Оплата в течение 20 банковских дней по факту поставки | одной длины, поставка с протоколами испытаний, паспортами, сертификатами для применения в РБ
Кабель силовой | 4х50,0 - 0,66 кВ | АВБбШв | рассматриваются различные стандарты | BYN | 10 | 310 | м | ФРАНКО-СКЛАД ПОКУПАТЕЛЯ Гомель | Оплата в течение 20 банковских дней по факту поставки | одной длины, поставка с протоколами испытаний, паспортами, сертификатами для применения в РБ
Кабель силовой | 4х50,0 - 0,66 кВ | АВБбШв | рассматриваются различные стандарты | BYN | 1 | 5000 | м | ФРАНКО-СКЛАД ПОКУПАТЕЛЯ Гродно | Оплата в течение 20 банковских дней по факту поставки | Для использования при строительстве объектов.Принимается на склад с сертификатом, паспортом качества. Импортного производства принимается на склад с протоколом испытания из независимой лаборатории РБ.
Кабель силовой | 4х50,0 - 0,66 кВ | АВБбШв | рассматриваются различные стандарты | BYN | 1.6 | 276 | м | ФРАНКО-СКЛАД ПОКУПАТЕЛЯ Могилев | Оплата в течение 20 банковских дней по факту поставки | Перед отгрузкой согласовывать адрес доставки. Рассматриваются аналогичный по свойствам кабель и марка.Кабель должен соответствовать ГОСТ.Обязательное предоставление следующих документов: сертификат соответствия, паспорт качества, протоколы испытаний кабельно-проводниковой продукции, проведенные в аккредитованных испытательных лабораториях РБ.
Кабель силовой | 4х50,0 - 0,66 кВ | АВБШВ | рассматриваются различные стандарты | BYN | 8 | 2000 | м | ФРАНКО-СКЛАД ПРОДАВЦА Минск | Предоплата 100% в течение 30 банковских дней с момента регистрации договора на бирже | Поставщик обязуется поставить продукцию одной длиной, а также вместе с ТТН предоставить для каждого акты соответствия кабеля ГОСТ от службы кабельных линий МинКС, либо акты другой аккредитованной лаборатории (за исключением собственных заводов изготовителей). Поставщик без письменного согласия Покупателя не вправе уступать свои требования к Покупателю третьим лицам, вытекающие из настоящего договора, в том числе налоговым и иным органам в счёт уплаты причитающихся с Поставщика налогов, сборов (пошлин) и иных обязательных платежей в бюджет и внебюджетные фонды, а также взыскиваемых с Поставщика сумм по исполнительным производствам судов. Сумма денежных средств, внесенных в качестве предоплаты, признается коммерческим займом. В случае просрочки исполнения обязательства по поставке товара за пользование коммерческим займом подлежат уплате проценты в трехкратном размере ставки рефинансирования Национального Банка Республики Беларусь, действующей на момент внесения предоплаты, от суммы внесенной предоплаты, за каждый день неисполнения обязательства. Проценты начисляются со дня получения предоплаты до момента поставки товаров. В случае просрочки исполнения Поставщиком своих обязательств по поставке товара либо недопоставки, Поставщик уплачивает Покупателю пеню в размере 0,1 % процента от стоимости не поставленного или недопоставленного в срок товара за каждый день просрочки, но не более 5% от стоимости не поставленного или недопоставленного в срок товара. За не поставку или недопоставку товара согласно условиям договора Поставщик уплачивает Покупателю штраф в размере 10% стоимости непоставленного или недопоставленного в срок товара. При поставке товара не в ассортименте, определенном условиями договора, Поставщик уплачивает штраф в размере 10% стоимости непоставленного товара в ассортименте. Если поставленный товар не соответствует по качеству стандартам, другой нормативно-технической документации, образцам (эталонам) или иным условиям договора, а также если поставлен некомплектный товар, Поставщик уплачивает Покупателю штраф в размере 25 процентов стоимости некачественного либо неукомплектованного товара. Если весь поставленный товар либо его часть не соответствует по качеству условиям договора, Поставщик производит замену некачественного товара за свой счет в течение 7 календарных дней . В случаях поставки ненадлежащего качества или некомплектного товара с поставщика взыскиваются неустойка (штраф) и причиненные такой поставкой убытки без зачета неустойки (штрафа). В случае несоблюдения сроков оплаты товара Покупатель уплачивает Поставщику пеню в размере 0,1 % от неоплаченной суммы за каждый день просрочки, но не более 5% от суммы неоплаченного платежа. Ответственность за формирование стоимости товара, в соответствии с требованиями действующего законодательства, несет Поставщик. В случае предъявления Покупателю со стороны государственных органов экономических санкций за неправильное, необоснованное формирование цен на поставляемые материалы, изделия, требований о завышении стоимости поставляемого товара, Поставщик возмещает в бесспорном порядке Покупателю все предъявленное последнему в течение 10 календарных дней с даты получения Покупателем соответствующего требования. В соответствии со ст. 30 Закона Республики Беларусь от 05.01.2009г. (ред. от 08.07.2015г.) «О товарных биржах» споры по исполнению биржевого договора рассматриваются в Экономическим судом г. Минска, по месту нахождения покупателя, в порядке, установленном хозяйственным процессуальным законодательством. Стороны договорились, что до обращения в Экономический суд г. Минска обязательным является направление претензии (письменного предложения о добровольном урегулирования спора). Срок рассмотрения претензии – 30 календарных дней.
Кабель силовой | 4х50,0 - 0,66 кВ | АВБШВ | рассматриваются различные стандарты | BYN | 1 | 5000 | м | ФРАНКО-СКЛАД ПОКУПАТЕЛЯ Гродно | Оплата в течение 20 банковских дней по факту поставки | ГОСТ 31996-2012. Для использования при строительстве объектов.Принимается на склад с сертификатом, паспортом качества. Импортного производства принимается на склад с протоколом испытания из независимой лаборатории РБ.
Кабель силовой | 4х50,0 - 0,66 кВ | АВВГ | рассматриваются различные стандарты | BYN | 1 | 5000 | м | ФРАНКО-СКЛАД ПОКУПАТЕЛЯ Минск | Оплата в течение 30 банковских дней по факту поставки | Одной длиной.
Кабель силовой | 4х50,0 - 0,66 кВ | АВВГ | рассматриваются различные стандарты | BYN | 1 | 15000 | м | ФРАНКО-СКЛАД ПОКУПАТЕЛЯ Гродно | Оплата в течение 30 банковских дней по факту поставки | Одной длиной, при невозможности поставки согласовать с Покупателем.При поставке предоставляется оригинал протокола испытаний на соответствие, указанному поставщиком ГОСТ аккредитованной независимой лаборатории РБ по следующим проверяемым параметрам: 1. Электрическое сопротивление токопроводящей жилы. 2. Механические свойства изоляции до старения.3. Механические свойства оболочки до старения.4. Геометрические параметры токопроводящей жилы 5. Геометрические параметры изоляции, включая промежуточные слои. 6. Геометрические параметры оболочки. При указании ссылки на ТУ обязательно необходимо указывать ссылку на конкретный ГОСТ. Предоставление при поставке сертификата ТРТС. При получении Покупатель произведет испытание кабеля в собственной лаборатории, в случае не прохождения испытаний, Продавец оплачивает произведенные испытания и производит замену кабеля. Оплата только после получения положительных результатов испытаний
Кабель силовой | 4х50,0 - 0,66 кВ | АВВГнг | рассматриваются различные стандарты | BYN | 0.5 | 1000 | м | ФРАНКО-СКЛАД ПОКУПАТЕЛЯ Могилев | Оплата в течение 15 банковских дней по факту поставки | Негорючий (нг). Для объектов строительства. Сертификат. рассматриваются аналоги, склад продавца Могилев, Минск
Кабель силовой | 4х50,0 - 0,66 кВ | АВВГнг(А) | рассматриваются различные стандарты | BYN | 1 | 5000 | м | ФРАНКО-СКЛАД ПОКУПАТЕЛЯ Гродно | Оплата в течение 20 банковских дней по факту поставки | ГОСТ 31996-2012 Для использования при строительстве объектов.Одной длиной. Принимается на склад с сертификатом, паспортом качества. Импортного производства принимается на склад с протоколом испытания из независимой лаборатории РБ. Одной длиной
Кабель силовой | 4х50,0 - 0,66 кВ | АВВГнг(А) | рассматриваются различные стандарты | BYN | 1 | 60 | м | ФРАНКО-СКЛАД ПОКУПАТЕЛЯ Могилев | Оплата в течение 20 банковских дней по факту поставки | Доставка в г.Могилев, переулок Гаражный,9.Рассматриваются аналогичный по свойствам кабель и марка.Кабель должен соответствовать ГОСТ.Обязательное предоставление следующих документов: сертификат соответствия, паспорт качества, протоколы испытаний кабельно-проводниковой продукции, проведенные в аккредитованных испытательных лабораториях РБ.
Кабель силовой | 4х50,0 - 0,66 кВ | АВВГнг(А)-LS | рассматриваются различные стандарты | BYN | 1 | 5000 | м | ФРАНКО-СКЛАД ПОКУПАТЕЛЯ Минск | Оплата в течение 30 банковских дней по факту поставки | Одной длиной.
Кабель силовой | 4х50,0 - 0,66 кВ | АВВГнг(А)-LS | рассматриваются различные стандарты | BYN | 1.58 | 1000 | м | ФРАНКО-СКЛАД ПОКУПАТЕЛЯ Минск | Предоплата 100% в течение 30 банковских дней с момента регистрации договора на бирже | Рассматривается 1 кВ. Поставщик без письменного согласия Покупателя не вправе уступать свои требования к Покупателю третьим лицам, вытекающие из настоящего договора, в том числе налоговым и иным органам в счёт уплаты причитающихся с Поставщика налогов, сборов (пошлин) и иных обязательных платежей в бюджет и внебюджетные фонды, а также взыскиваемых с Поставщика сумм по исполнительным производствам судов. Сумма денежных средств, внесенных в качестве предоплаты, признается коммерческим займом. В случае просрочки исполнения обязательства по поставке товара за пользование коммерческим займом подлежат уплате проценты в трехкратном размере ставки рефинансирования Национального Банка Республики Беларусь, действующей на момент внесения предоплаты, от суммы внесенной предоплаты, за каждый день неисполнения обязательства. Проценты начисляются со дня получения предоплаты до момента поставки товаров. В случае просрочки исполнения Поставщиком своих обязательств по поставке товара либо недопоставки, Поставщик уплачивает Покупателю пеню в размере 0,1 % процента от стоимости не поставленного или недопоставленного в срок товара за каждый день просрочки, но не более 5% от стоимости не поставленного или недопоставленного в срок товара. За не поставку или недопоставку товара согласно условиям договора Поставщик уплачивает Покупателю штраф в размере 10% стоимости непоставленного или недопоставленного в срок товара. При поставке товара не в ассортименте, определенном условиями договора, Поставщик уплачивает штраф в размере 10% стоимости непоставленного товара в ассортименте. Если поставленный товар не соответствует по качеству стандартам, другой нормативно-технической документации, образцам (эталонам) или иным условиям договора, а также если поставлен некомплектный товар, Поставщик уплачивает Покупателю штраф в размере 25 процентов стоимости некачественного либо неукомплектованного товара. Если весь поставленный товар либо его часть не соответствует по качеству условиям договора, Поставщик производит замену некачественного товара за свой счет в течение 7 календарных дней . В случаях поставки ненадлежащего качества или некомплектного товара с поставщика взыскиваются неустойка (штраф) и причиненные такой поставкой убытки без зачета неустойки (штрафа). В случае несоблюдения сроков оплаты товара Покупатель уплачивает Поставщику пеню в размере 0,1 % от неоплаченной суммы за каждый день просрочки, но не более 5% от суммы неоплаченного платежа. Ответственность за формирование стоимости товара, в соответствии с требованиями действующего законодательства, несет Поставщик. В случае предъявления Покупателю со стороны государственных органов экономических санкций за неправильное, необоснованное формирование цен на поставляемые материалы, изделия, требований о завышении стоимости поставляемого товара, Поставщик возмещает в бесспорном порядке Покупателю все предъявленное последнему в течение 10 календарных дней с даты получения Покупателем соответствующего требования. В соответствии со ст. 30 Закона Республики Беларусь от 05.01.2009г. (ред. от 08.07.2015г.) «О товарных биржах» споры по исполнению биржевого договора рассматриваются в Экономическим судом г. Минска, по месту нахождения покупателя, в порядке, установленном хозяйственным процессуальным законодательством. Стороны договорились, что до обращения в Экономический суд г. Минска обязательным является направление претензии (письменного предложения о добровольном урегулирования спора). Срок рассмотрения претензии – 30 календарных дней.
Кабель силовой | 4х50,0 - 0,66 кВ | АВВГнг(А)-LS | рассматриваются различные стандарты | BYN | 1 | 5000 | м | ФРАНКО-СКЛАД ПОКУПАТЕЛЯ Гродно | Оплата в течение 20 банковских дней по факту поставки | ГОСТ 31996-2012 Для использования при строительстве объектов.Одной длиной. Принимается на склад с сертификатом, паспортом качества. Импортного производства принимается на склад с протоколом испытания из независимой лаборатории РБ. Одной длиной
Кабель силовой | 4х50,0 - 0,66 кВ | ВВГнг(А) | рассматриваются различные стандарты | BYN | 1 | 500 | м | ФРАНКО-СКЛАД ПРОДАВЦА Минский район | Оплата в течение 20 банковских дней по факту поставки
Кабель силовой | 4х50,0 - 0,66 кВ | ВВГнг(А)-LS | рассматриваются различные стандарты | BYN | 65 | 35 | м | ФРАНКО-СКЛАД ПОКУПАТЕЛЯ Кормянский район | Предоплата 100% в течение 30 банковских дней с момента регистрации договора на бирже | отклонений по метражу не допускается, толеранс 0, поставка бухтами, соответствие ГОСТ 31996-2012,
Кабель силовой | 4х50,0 - 0,66 кВ | ВВГнг(А)-LS | рассматриваются различные стандарты | BYN | 65 | 35 | м | ФРАНКО-СКЛАД ПОКУПАТЕЛЯ Кормянский район | Предоплата 100% в течение 30 банковских дней с момента регистрации договора на бирже | отклонений по метражу не допускается, толеранс 0, поставка бухтами, соответствие ГОСТ 31996-2012,
Кабель силовой | 4х50,0 - 0,66 кВ | ВВГнг(А)-LS | рассматриваются различные стандарты | BYN | 1 | 10000 | м | ФРАНКО-СКЛАД ПОКУПАТЕЛЯ Минск | Оплата в течение 30 банковских дней по факту поставки | Кабель должен соответствовать ГОСТ. Одной длиной. Обязательное предоставление сертификата соответствия и паспорта качества с ТТН.
Кабель силовой | 4х50,0 - 0,66 кВ | ВВГнг(А)-LS | рассматриваются различные стандарты | BYN | 69.49 | 500 | м | ФРАНКО-СКЛАД ПРОДАВЦА Минск | Оплата в течение 40 банковских дней по факту поставки | Цена должна быть сформирована с учётом постановления от 30 июля 2021 г. № 73 «О порядке регулирования цен на строительные материалы, изделия, конструкции». Поставщик без письменного согласия Покупателя не вправе уступать свои требования к Покупателю третьим лицам, вытекающие из настоящего договора, в том числе налоговым и иным органам в счёт уплаты причитающихся с Поставщика налогов, сборов (пошлин) и иных обязательных платежей в бюджет и внебюджетные фонды, а также взыскиваемых с Поставщика сумм по исполнительным производствам судов. Сумма денежных средств, внесенных в качестве предоплаты, признается коммерческим займом. В случае просрочки исполнения обязательства по поставке товара за пользование коммерческим займом подлежат уплате проценты в трехкратном размере ставки рефинансирования Национального Банка Республики Беларусь, действующей на момент внесения предоплаты, от суммы внесенной предоплаты, за каждый день неисполнения обязательства. Проценты начисляются со дня получения предоплаты до момента поставки товаров. В случае просрочки исполнения Поставщиком своих обязательств по поставке товара либо недопоставки, Поставщик уплачивает Покупателю пеню в размере 0,1 % процента от стоимости не поставленного или недопоставленного в срок товара за каждый день просрочки, но не более 5% от стоимости не поставленного или недопоставленного в срок товара. За не поставку или недопоставку товара согласно условиям договора Поставщик уплачивает Покупателю штраф в размере 10% стоимости непоставленного или недопоставленного в срок товара. При поставке товара не в ассортименте, определенном условиями договора, Поставщик уплачивает штраф в размере 10% стоимости непоставленного товара в ассортименте. Если поставленный товар не соответствует по качеству стандартам, другой нормативно-технической документации, образцам (эталонам) или иным условиям договора, а также если поставлен некомплектный товар, Поставщик уплачивает Покупателю штраф в размере 25 процентов стоимости некачественного либо неукомплектованного товара. Если весь поставленный товар либо его часть не соответствует по качеству условиям договора, Поставщик производит замену некачественного товара за свой счет в течение 7 календарных дней . В случаях поставки ненадлежащего качества или некомплектного товара с поставщика взыскиваются неустойка (штраф) и причиненные такой поставкой убытки без зачета неустойки (штрафа). В случае несоблюдения сроков оплаты товара Покупатель уплачивает Поставщику пеню в размере 0,1 % от неоплаченной суммы за каждый день просрочки, но не более 5% от суммы неоплаченного платежа. Ответственность за формирование стоимости товара, в соответствии с требованиями действующего законодательства, несет Поставщик. В случае предъявления Покупателю со стороны государственных органов экономических санкций за неправильное, необоснованное формирование цен на поставляемые материалы, изделия, требований о завышении стоимости поставляемого товара, Поставщик возмещает в бесспорном порядке Покупателю все предъявленное последнему в течение 10 календарных дней с даты получения Покупателем соответствующего требования. В соответствии со ст. 30 Закона Республики Беларусь от 05.01.2009г. (ред. от 08.07.2015г.) «О товарных биржах» споры по исполнению биржевого договора рассматриваются в Экономическим судом г. Минска, по месту нахождения покупателя, в порядке, установленном хозяйственным процессуальным законодательством. Стороны договорились, что до обращения в Экономический суд г. Минска обязательным является направление претензии (письменного предложения о добровольном урегулирования спора). Срок рассмотрения претензии – 30 календарных дней
Кабель силовой | 4х50,0 - 0,66 кВ | ВВГнг(А)-LS | рассматриваются различные стандарты | BYN | 54 | 40 | м | ФРАНКО-СКЛАД ПОКУПАТЕЛЯ Минск | Оплата в течение 30 банковских дней по факту поставки | Акт разборки образца кабеля
Кабель силовой | 4х50,0 - 0,66 кВ | ВВГнг(А)-LS | рассматриваются различные стандарты | BYN | 54 | 40 | м | ФРАНКО-СКЛАД ПОКУПАТЕЛЯ Минск | Оплата в течение 30 банковских дней по факту поставки | Акт разборки образца кабеля
Кабель силовой | 4х50,0 - 1,00 кВ | АВБбШв | рассматриваются различные стандарты | BYN | 10 | 310 | м | ФРАНКО-СКЛАД ПОКУПАТЕЛЯ Гомель | Оплата в течение 20 банковских дней по факту поставки | одной длины, поставка с протоколами испытаний, паспортами, сертификатами для применения в РБ
Кабель силовой | 4х50,0 - 1,00 кВ | АВБбШв | рассматриваются различные стандарты | BYN | 20 | 222 | м | ФРАНКО-СКЛАД ПОКУПАТЕЛЯ Гомель | Оплата в течение 20 банковских дней по факту поставки | одной длины, для строительства, поставка с протоколами испытаний, паспортами, сертификатами для применения в РБ
Кабель силовой | 4х50,0 - 1,00 кВ | АВБбШв | рассматриваются различные стандарты | BYN | 1 | 460 | м | ФРАНКО-СКЛАД ПРОДАВЦА Минский район | Предоплата 100% в течение 5 банковских дней с момента регистрации договора на бирже | рассматриваются встречные заявки с аналогами Рассматриваются встречные заявки с аналогами. Рассматриваються встречные заявки с кабелем по ГОСТУ или Белорусским ТУ
Кабель силовой | 4х50,0 - 1,00 кВ | АВБбШв | рассматриваются различные стандарты | BYN | 1 | 300 | м | ФРАНКО-СКЛАД ПОКУПАТЕЛЯ Минск | Оплата в течение 25 банковских дней по факту поставки
Кабель силовой | 4х50,0 - 1,00 кВ | АВБбШв | рассматриваются различные стандарты | BYN | 10 | 600 | м | ФРАНКО-СКЛАД ПОКУПАТЕЛЯ Гомель | Оплата в течение 20 банковских дней по факту поставки | ГОСТ 31996-2012. с протоколом испытаний аккредитованной лабораторией РБ. длины согласовываются дополнительно с Покупателем в письменном виде.
Кабель силовой | 4х50,0 - 1,00 кВ | АВБбШв | рассматриваются различные стандарты | BYN | 5 | 330 | м | ФРАНКО-СКЛАД ПОКУПАТЕЛЯ Гомель | Оплата в течение 20 банковских дней по факту поставки | ГОСТ 31996-2012. с протоколом испытаний аккредитованной лабораторией РБ. длины согласовываются дополнительно с Покупателем в письменном виде.
Кабель силовой | 4х50,0 - 1,00 кВ | АВБбШв | рассматриваются различные стандарты | BYN | 20 | 3000 | м | ФРАНКО-СКЛАД ПРОДАВЦА Минск | Предоплата 100% в течение 30 банковских дней с момента регистрации договора на бирже | Поставщик обязуется поставить продукцию одной длиной, а также вместе с ТТН предоставить для каждого акты соответствия кабеля ГОСТ от службы кабельных линий МинКС, либо акты другой аккредитованной лаборатории (за исключением собственных заводов изготовителей). Цена должна быть сформирована с учётом постановления № 116 от 30.12 2022 .О порядке регулирования цен на строительные материалы, изделия, конструкции». Поставщик без письменного согласия Покупателя не вправе уступать свои требования к Покупателю третьим лицам, вытекающие из настоящего договора, в том числе налоговым и иным органам в счёт уплаты причитающихся с Поставщика налогов, сборов (пошлин) и иных обязательных платежей в бюджет и внебюджетные фонды, а также взыскиваемых с Поставщика сумм по исполнительным производствам судов. Сумма денежных средств, внесенных в качестве предоплаты, признается коммерческим займом. В случае просрочки исполнения обязательства по поставке товара за пользование коммерческим займом подлежат уплате проценты в трехкратном размере ставки рефинансирования Национального Банка Республики Беларусь, действующей на момент внесения предоплаты, от суммы внесенной предоплаты, за каждый день неисполнения обязательства. Проценты начисляются со дня получения предоплаты до момента поставки товаров. В случае просрочки исполнения Поставщиком своих обязательств по поставке товара либо недопоставки, Поставщик уплачивает Покупателю пеню в размере 0,1 % процента от стоимости не поставленного или недопоставленного в срок товара за каждый день просрочки, но не более 5% от стоимости не поставленного или недопоставленного в срок товара. За не поставку или недопоставку товара согласно условиям договора Поставщик уплачивает Покупателю штраф в размере 10% стоимости непоставленного или недопоставленного в срок товара. При поставке товара не в ассортименте, определенном условиями договора, Поставщик уплачивает штраф в размере 10% стоимости непоставленного товара в ассортименте. Если поставленный товар не соответствует по качеству стандартам, другой нормативно-технической документации, образцам (эталонам) или иным условиям договора, а также если поставлен некомплектный товар, Поставщик уплачивает Покупателю штраф в размере 25 процентов стоимости некачественного либо неукомплектованного товара. Если весь поставленный товар либо его часть не соответствует по качеству условиям договора, Поставщик производит замену некачественного товара за свой счет в течение 7 календарных дней . В случаях поставки ненадлежащего качества или некомплектного товара с поставщика взыскиваются неустойка (штраф) и причиненные такой поставкой убытки без зачета неустойки (штрафа). В случае несоблюдения сроков оплаты товара Покупатель уплачивает Поставщику пеню в размере 0,1 % от неоплаченной суммы за каждый день просрочки, но не более 5% от суммы неоплаченного платежа. Ответственность за формирование стоимости товара, в соответствии с требованиями действующего законодательства, несет Поставщик. В случае предъявления Покупателю со стороны государственных органов экономических санкций за неправильное, необоснованное формирование цен на поставляемые материалы, изделия, требований о завышении стоимости поставляемого товара, Поставщик возмещает в бесспорном порядке Покупателю все предъявленное последнему в течение 10 календарных дней с даты получения Покупателем соответствующего требования. В соответствии со ст. 30 Закона Республики Беларусь от 05.01.2009г. (ред. от 08.07.2015г.) «О товарных биржах» споры по исполнению биржевого договора рассматриваются в Экономическим судом г. Минска, по месту нахождения покупателя, в порядке, установленном хозяйственным процессуальным законодательством. Стороны договорились, что до обращения в Экономический суд г. Минска обязательным является направление претензии (письменного предложения о добровольном урегулирования спора). Срок рассмотрения претензии – 30 календарных дней.
Кабель силовой | 4х50,0 - 1,00 кВ | АВБбШв | рассматриваются различные стандарты | BYN | 1 | 5000 | м | ФРАНКО-СКЛАД ПОКУПАТЕЛЯ Гродно | Оплата в течение 20 банковских дней по факту поставки | Для использования при строительстве объектов.Принимается на склад с сертификатом, паспортом качества. Импортного производства принимается на склад с протоколом испытания из независимой лаборатории РБ.
Кабель силовой | 4х50,0 - 1,00 кВ | АВБбШв | рассматриваются различные стандарты | BYN | 1.6 | 276 | м | ФРАНКО-СКЛАД ПОКУПАТЕЛЯ Могилев | Оплата в течение 20 банковских дней по факту поставки | Перед отгрузкой согласовывать адрес доставки. Рассматриваются аналогичный по свойствам кабель и марка.Кабель должен соответствовать ГОСТ.Обязательное предоставление следующих документов: сертификат соответствия, паспорт качества, протоколы испытаний кабельно-проводниковой продукции, проведенные в аккредитованных испытательных лабораториях РБ.
Кабель силовой | 4х50,0 - 1,00 кВ | АВБШВ | рассматриваются различные стандарты | BYN | 1 | 1000 | м | ФРАНКО-СКЛАД ПРОДАВЦА Минск | Оплата в течение 30 банковских дней по факту поставки | Сертификат обязательно. Рассматриваются другие марки, размеры, стандарты
Кабель силовой | 4х50,0 - 1,00 кВ | АВБШВ | рассматриваются различные стандарты | BYN | 20 | 2000 | м | ФРАНКО-СКЛАД ПРОДАВЦА Минск | Предоплата 100% в течение 30 банковских дней с момента регистрации договора на бирже | Поставщик обязуется поставить продукцию одной длиной, а также вместе с ТТН предоставить для каждого акты соответствия кабеля ГОСТ от службы кабельных линий МинКС, либо акты другой аккредитованной лаборатории (за исключением собственных заводов изготовителей). Цена должна быть сформирована с учётом постановления № 116 от 30.12 2022 .О порядке регулирования цен на строительные материалы, изделия, конструкции». Поставщик без письменного согласия Покупателя не вправе уступать свои требования к Покупателю третьим лицам, вытекающие из настоящего договора, в том числе налоговым и иным органам в счёт уплаты причитающихся с Поставщика налогов, сборов (пошлин) и иных обязательных платежей в бюджет и внебюджетные фонды, а также взыскиваемых с Поставщика сумм по исполнительным производствам судов. Сумма денежных средств, внесенных в качестве предоплаты, признается коммерческим займом. В случае просрочки исполнения обязательства по поставке товара за пользование коммерческим займом подлежат уплате проценты в трехкратном размере ставки рефинансирования Национального Банка Республики Беларусь, действующей на момент внесения предоплаты, от суммы внесенной предоплаты, за каждый день неисполнения обязательства. Проценты начисляются со дня получения предоплаты до момента поставки товаров. В случае просрочки исполнения Поставщиком своих обязательств по поставке товара либо недопоставки, Поставщик уплачивает Покупателю пеню в размере 0,1 % процента от стоимости не поставленного или недопоставленного в срок товара за каждый день просрочки, но не более 5% от стоимости не поставленного или недопоставленного в срок товара. За не поставку или недопоставку товара согласно условиям договора Поставщик уплачивает Покупателю штраф в размере 10% стоимости непоставленного или недопоставленного в срок товара. При поставке товара не в ассортименте, определенном условиями договора, Поставщик уплачивает штраф в размере 10% стоимости непоставленного товара в ассортименте. Если поставленный товар не соответствует по качеству стандартам, другой нормативно-технической документации, образцам (эталонам) или иным условиям договора, а также если поставлен некомплектный товар, Поставщик уплачивает Покупателю штраф в размере 25 процентов стоимости некачественного либо неукомплектованного товара. Если весь поставленный товар либо его часть не соответствует по качеству условиям договора, Поставщик производит замену некачественного товара за свой счет в течение 7 календарных дней . В случаях поставки ненадлежащего качества или некомплектного товара с поставщика взыскиваются неустойка (штраф) и причиненные такой поставкой убытки без зачета неустойки (штрафа). В случае несоблюдения сроков оплаты товара Покупатель уплачивает Поставщику пеню в размере 0,1 % от неоплаченной суммы за каждый день просрочки, но не более 5% от суммы неоплаченного платежа. Ответственность за формирование стоимости товара, в соответствии с требованиями действующего законодательства, несет Поставщик. В случае предъявления Покупателю со стороны государственных органов экономических санкций за неправильное, необоснованное формирование цен на поставляемые материалы, изделия, требований о завышении стоимости поставляемого товара, Поставщик возмещает в бесспорном порядке Покупателю все предъявленное последнему в течение 10 календарных дней с даты получения Покупателем соответствующего требования. В соответствии со ст. 30 Закона Республики Беларусь от 05.01.2009г. (ред. от 08.07.2015г.) «О товарных биржах» споры по исполнению биржевого договора рассматриваются в Экономическим судом г. Минска, по месту нахождения покупателя, в порядке, установленном хозяйственным процессуальным законодательством. Стороны договорились, что до обращения в Экономический суд г. Минска обязательным является направление претензии (письменного предложения о добровольном урегулирования спора). Срок рассмотрения претензии – 30 календарных дней.
Кабель силовой | 4х50,0 - 1,00 кВ | АВБШВ | рассматриваются различные стандарты | BYN | 1 | 5000 | м | ФРАНКО-СКЛАД ПОКУПАТЕЛЯ Гродно | Оплата в течение 20 банковских дней по факту поставки | ГОСТ 31996-2012. Для использования при строительстве объектов.Принимается на склад с сертификатом, паспортом качества. Импортного производства принимается на склад с протоколом испытания из независимой лаборатории РБ.
Кабель силовой | 4х50,0 - 1,00 кВ | АВВГ | рассматриваются различные стандарты | BYN | 1 | 5000 | м | ФРАНКО-СКЛАД ПОКУПАТЕЛЯ Минск | Оплата в течение 30 банковских дней по факту поставки | Одной длиной.
Кабель силовой | 4х50,0 - 1,00 кВ | АВВГ | рассматриваются различные стандарты | BYN | 1 | 15000 | м | ФРАНКО-СКЛАД ПОКУПАТЕЛЯ Гродно | Оплата в течение 20 банковских дней по факту поставки | Одной длиной, при невозможности поставки согласовать с Покупателем.При поставке предоставляется оригинал протокола испытаний на соответствие, указанному поставщиком ГОСТ аккредитованной независимой лаборатории РБ по следующим проверяемым параметрам: 1. Электрическое сопротивление токопроводящей жилы. 2. Механические свойства изоляции до старения.3. Механические свойства оболочки до старения.4. Геометрические параметры токопроводящей жилы 5. Геометрические параметры изоляции, включая промежуточные слои. 6. Геометрические параметры оболочки. При указании ссылки на ТУ обязательно необходимо указывать ссылку на конкретный ГОСТ. Предоставление при поставке сертификата ТРТС. При получении Покупатель произведет испытание кабеля в собственной лаборатории, в случае не прохождения испытаний, Продавец оплачивает произведенные испытания и производит замену кабеля. Оплата только после получения положительных результатов испытаний
Кабель силовой | 4х50,0 - 1,00 кВ | АВВГ | рассматриваются различные стандарты | BYN | 1 | 15000 | м | ФРАНКО-СКЛАД ПОКУПАТЕЛЯ Гродно | Оплата в течение 30 банковских дней по факту поставки | Одной длиной, при невозможности поставки согласовать с Покупателем.При поставке предоставляется оригинал протокола испытаний на соответствие, указанному поставщиком ГОСТ аккредитованной независимой лаборатории РБ по следующим проверяемым параметрам: 1. Электрическое сопротивление токопроводящей жилы. 2. Механические свойства изоляции до старения.3. Механические свойства оболочки до старения.4. Геометрические параметры токопроводящей жилы 5. Геометрические параметры изоляции, включая промежуточные слои. 6. Геометрические параметры оболочки. При указании ссылки на ТУ обязательно необходимо указывать ссылку на конкретный ГОСТ. Предоставление при поставке сертификата ТРТС. При получении Покупатель произведет испытание кабеля в собственной лаборатории, в случае не прохождения испытаний, Продавец оплачивает произведенные испытания и производит замену кабеля. Оплата только после получения положительных результатов испытаний
Кабель силовой | 4х50,0 - 1,00 кВ | АВВГнг | рассматриваются различные стандарты | BYN | 0.5 | 1000 | м | ФРАНКО-СКЛАД ПОКУПАТЕЛЯ Могилев | Оплата в течение 15 банковских дней по факту поставки | Негорючий (нг). Для объектов строительства. Сертификат. рассматриваются аналоги, склад продавца Могилев, Минск
Кабель силовой | 4х50,0 - 1,00 кВ | АВВГнг(А) | рассматриваются различные стандарты | BYN | 1 | 5000 | м | ФРАНКО-СКЛАД ПОКУПАТЕЛЯ Гродно | Оплата в течение 20 банковских дней по факту поставки | ГОСТ 31996-2012 Для использования при строительстве объектов.Одной длиной. Принимается на склад с сертификатом, паспортом качества. Импортного производства принимается на склад с протоколом испытания из независимой лаборатории РБ. Одной длиной
Кабель силовой | 4х50,0 - 1,00 кВ | АВВГнг(А) | рассматриваются различные стандарты | BYN | 1 | 60 | м | ФРАНКО-СКЛАД ПОКУПАТЕЛЯ Могилев | Оплата в течение 20 банковских дней по факту поставки | Доставка в г.Могилев, переулок Гаражный,9.Рассматриваются аналогичный по свойствам кабель и марка.Кабель должен соответствовать ГОСТ.Обязательное предоставление следующих документов: сертификат соответствия, паспорт качества, протоколы испытаний кабельно-проводниковой продукции, проведенные в аккредитованных испытательных лабораториях РБ.
Кабель силовой | 4х50,0 - 1,00 кВ | АВВГнг(А)-LS | рассматриваются различные стандарты | BYN | 1 | 5000 | м | ФРАНКО-СКЛАД ПОКУПАТЕЛЯ Минск | Оплата в течение 30 банковских дней по факту поставки | Одной длиной.
Кабель силовой | 4х50,0 - 1,00 кВ | АВВГнг(А)-LS | рассматриваются различные стандарты | BYN | 1 | 5000 | м | ФРАНКО-СКЛАД ПОКУПАТЕЛЯ Гродно | Оплата в течение 20 банковских дней по факту поставки | ГОСТ 31996-2012 Для использования при строительстве объектов.Одной длиной. Принимается на склад с сертификатом, паспортом качества. Импортного производства принимается на склад с протоколом испытания из независимой лаборатории РБ. Одной длиной
Кабель силовой | 4х50,0 - 1,00 кВ | АВВГ-П | рассматриваются различные стандарты | BYN | 1 | 15000 | м | ФРАНКО-СКЛАД ПОКУПАТЕЛЯ Гродно | Оплата в течение 20 банковских дней по факту поставки | Одной длиной, при невозможности поставки согласовать с Покупателем.При поставке предоставляется оригинал протокола испытаний на соответствие, указанному поставщиком ГОСТ аккредитованной независимой лаборатории РБ по следующим проверяемым параметрам: 1. Электрическое сопротивление токопроводящей жилы. 2. Механические свойства изоляции до старения.3. Механические свойства оболочки до старения.4. Геометрические параметры токопроводящей жилы 5. Геометрические параметры изоляции, включая промежуточные слои. 6. Геометрические параметры оболочки. При указании ссылки на ТУ обязательно необходимо указывать ссылку на конкретный ГОСТ. Предоставление при поставке сертификата ТРТС. При получении Покупатель произведет испытание кабеля в собственной лаборатории, в случае не прохождения испытаний, Продавец оплачивает произведенные испытания и производит замену кабеля. Оплата только после получения положительных результатов испытаний
Кабель силовой | 4х50,0 - 1,00 кВ | АВВГ-Пнг | рассматриваются различные стандарты | BYN | 1 | 15000 | м | ФРАНКО-СКЛАД ПОКУПАТЕЛЯ Гродно | Оплата в течение 20 банковских дней по факту поставки | Одной длиной, при невозможности поставки согласовать с Покупателем.При поставке предоставляется оригинал протокола испытаний на соответствие, указанному поставщиком ГОСТ аккредитованной независимой лаборатории РБ по следующим проверяемым параметрам: 1. Электрическое сопротивление токопроводящей жилы. 2. Механические свойства изоляции до старения.3. Механические свойства оболочки до старения.4. Геометрические параметры токопроводящей жилы 5. Геометрические параметры изоляции, включая промежуточные слои. 6. Геометрические параметры оболочки. При указании ссылки на ТУ обязательно необходимо указывать ссылку на конкретный ГОСТ. Предоставление при поставке сертификата ТРТС. При получении Покупатель произведет испытание кабеля в собственной лаборатории, в случае не прохождения испытаний, Продавец оплачивает произведенные испытания и производит замену кабеля. Оплата только после получения положительных результатов испытаний
Кабель силовой | 4х50,0 - 1,00 кВ | АВВГ-Пнг(А) | рассматриваются различные стандарты | BYN | 1 | 15000 | м | ФРАНКО-СКЛАД ПОКУПАТЕЛЯ Гродно | Оплата в течение 20 банковских дней по факту поставки | Одной длиной, при невозможности поставки согласовать с Покупателем.При поставке предоставляется оригинал протокола испытаний на соответствие, указанному поставщиком ГОСТ аккредитованной независимой лаборатории РБ по следующим проверяемым параметрам: 1. Электрическое сопротивление токопроводящей жилы. 2. Механические свойства изоляции до старения.3. Механические свойства оболочки до старения.4. Геометрические параметры токопроводящей жилы 5. Геометрические параметры изоляции, включая промежуточные слои. 6. Геометрические параметры оболочки. При указании ссылки на ТУ обязательно необходимо указывать ссылку на конкретный ГОСТ. Предоставление при поставке сертификата ТРТС. При получении Покупатель произведет испытание кабеля в собственной лаборатории, в случае не прохождения испытаний, Продавец оплачивает произведенные испытания и производит замену кабеля. Оплата только после получения положительных результатов испытаний
Кабель силовой | 4х50,0 - 1,00 кВ | АПвБбШв | рассматриваются различные стандарты | BYN | 1 | 5000 | м | ФРАНКО-СКЛАД ПОКУПАТЕЛЯ Гродно | Оплата в течение 20 банковских дней по факту поставки | ГОСТ 31996-2012 Для использования при строительстве объектов.Принимается на склад с сертификатом, паспортом качества. Импортного производства принимается на склад с протоколом испытания из незав
Кабель силовой | 4х50,0 - 1,00 кВ | АПВБШВ | рассматриваются различные стандарты | BYN | 1 | 5000 | м | ФРАНКО-СКЛАД ПОКУПАТЕЛЯ Гродно | Оплата в течение 20 банковских дней по факту поставки | ГОСТ 31996-2012 Для использования при строительстве объектов.Принимается на склад с сертификатом, паспортом качества. Импортного производства принимается на склад с протоколом испытания из независимой лаборатории РБ. Одной длиной
Кабель силовой | 4х50,0 - 1,00 кВ | ВВГнг(А) | рассматриваются различные стандарты | BYN | 1 | 1000 | м | ФРАНКО-СКЛАД ПОКУПАТЕЛЯ Гомель | Оплата в течение 20 банковских дней по факту поставки
Кабель силовой | 4х50,0 - 1,00 кВ | ВВГнг(А)-LS | рассматриваются различные стандарты | BYN | 65 | 35 | м | ФРАНКО-СКЛАД ПОКУПАТЕЛЯ Кормянский район | Предоплата 100% в течение 30 банковских дней с момента регистрации договора на бирже | отклонений по метражу не допускается, толеранс 0, поставка бухтами, соответствие ГОСТ 31996-2012,
Кабель силовой | 4х50,0 - 1,00 кВ | ВВГнг(А)-LS | рассматриваются различные стандарты | BYN | 65 | 35 | м | ФРАНКО-СКЛАД ПОКУПАТЕЛЯ Кормянский район | Предоплата 100% в течение 30 банковских дней с момента регистрации договора на бирже | отклонений по метражу не допускается, толеранс 0, поставка бухтами, соответствие ГОСТ 31996-2012,
Кабель силовой | 4х50,0 - 1,00 кВ | ВВГнг(А)-LS | рассматриваются различные стандарты | BYN | 1 | 10000 | м | ФРАНКО-СКЛАД ПОКУПАТЕЛЯ Минск | Оплата в течение 30 банковских дней по факту поставки | Кабель должен соответствовать ГОСТ. Одной длиной. Обязательное предоставление сертификата соответствия и паспорта качества с ТТН.
Кабель силовой | 4х50,0 - 1,00 кВ | ВВГнг(А)-LS | рассматриваются различные стандарты | BYN | 1 | 5000 | м | ФРАНКО-СКЛАД ПОКУПАТЕЛЯ Гродно | Оплата в течение 20 банковских дней по факту поставки | ГОСТ 31996-2012 Для использования при строительстве объектов.Принимается на склад с сертификатом, паспортом качества. Импортного производства принимается на склад с протоколом испытания из независимой лаборатории РБ.
Кабель силовой | 4х50,0 - 1,00 кВ | ВВГнг(А)-LS | рассматриваются различные стандарты | BYN | 54 | 40 | м | ФРАНКО-СКЛАД ПОКУПАТЕЛЯ Минск | Оплата в течение 30 банковских дней по факту поставки | Акт разборки образца кабеля
Кабель силовой | 4х50,0 - 1,00 кВ | КГН | рассматриваются различные стандарты | BYN | 142 | 500 | м | ФРАНКО-СКЛАД ПОКУПАТЕЛЯ Минск | Оплата в течение 40 банковских дней по факту поставки | Одной длинной. Поставщик без письменного согласия Покупателя не вправе уступать свои требования к Покупателю третьим лицам, вытекающие из настоящего договора, в том числе налоговым и иным органам в счёт уплаты причитающихся с Поставщика налогов, сборов (пошлин) и иных обязательных платежей в бюджет и внебюджетные фонды, а также взыскиваемых с Поставщика сумм по исполнительным производствам судов. Сумма денежных средств, внесенных в качестве предоплаты, признается коммерческим займом. В случае просрочки исполнения обязательства по поставке товара за пользование коммерческим займом подлежат уплате проценты в трехкратном размере ставки рефинансирования Национального Банка Республики Беларусь, действующей на момент внесения предоплаты, от суммы внесенной предоплаты, за каждый день неисполнения обязательства. Проценты начисляются со дня получения предоплаты до момента поставки товаров. В случае просрочки исполнения Поставщиком своих обязательств по поставке товара либо недопоставки, Поставщик уплачивает Покупателю пеню в размере 0,1 % процента от стоимости не поставленного или недопоставленного в срок товара за каждый день просрочки, но не более 5% от стоимости не поставленного или недопоставленного в срок товара. За не поставку или недопоставку товара согласно условиям договора Поставщик уплачивает Покупателю штраф в размере 10% стоимости непоставленного или недопоставленного в срок товара. При поставке товара не в ассортименте, определенном условиями договора, Поставщик уплачивает штраф в размере 10% стоимости непоставленного товара в ассортименте. Если поставленный товар не соответствует по качеству стандартам, другой нормативно-технической документации, образцам (эталонам) или иным условиям договора, а также если поставлен некомплектный товар, Поставщик уплачивает Покупателю штраф в размере 25 процентов стоимости некачественного либо неукомплектованного товара. Если весь поставленный товар либо его часть не соответствует по качеству условиям договора, Поставщик производит замену некачественного товара за свой счет в течение 7 календарных дней . В случаях поставки ненадлежащего качества или некомплектного товара с поставщика взыскиваются неустойка (штраф) и причиненные такой поставкой убытки без зачета неустойки (штрафа). В случае несоблюдения сроков оплаты товара Покупатель уплачивает Поставщику пеню в размере 0,1 % от неоплаченной суммы за каждый день просрочки, но не более 5% от суммы неоплаченного платежа. Ответственность за формирование стоимости товара, в соответствии с требованиями действующего законодательства, несет Поставщик. В случае предъявления Покупателю со стороны государственных органов экономических санкций за неправильное, необоснованное формирование цен на поставляемые материалы, изделия, требований о завышении стоимости поставляемого товара, Поставщик возмещает в бесспорном порядке Покупателю все предъявленное последнему в течение 10 календарных дней с даты получения Покупателем соответствующего требования. В соответствии со ст. 30 Закона Республики Беларусь от 05.01.2009г. (ред. от 08.07.2015г.) «О товарных биржах» споры по исполнению биржевого договора рассматриваются в Экономическим судом г. Минска, по месту нахождения покупателя, в порядке, установленном хозяйственным процессуальным законодательством. Стороны договорились, что до обращения в Экономический суд г. Минска обязательным является направление претензии (письменного предложения о добровольном урегулирования спора). Срок рассмотрения претензии – 30 календарных дней.
Кабель силовой | 4х6 | ВВГнг(A)-FRLS | рассматриваются различные стандарты | BYN | 5 | 500 | м | ФРАНКО-СКЛАД ПОКУПАТЕЛЯ Гомель | Оплата в течение 20 банковских дней по факту поставки | для строительства
Кабель силовой | 4х6 | ВВГнг(A)-FRLS | рассматриваются различные стандарты | BYN | 20 | 1000 | м | ФРАНКО-СКЛАД ПОКУПАТЕЛЯ Гомель | Оплата в течение 20 банковских дней по факту поставки | для строительства,
Кабель силовой | 4х6 | ВВГнг(А)-LS | рассматриваются различные стандарты | BYN | 1 | 500 | м | ФРАНКО-СКЛАД ПОКУПАТЕЛЯ Минск | Оплата в течение 5 банковских дней по факту поставки
Кабель силовой | 4х6,0 - 0,66 кВ | АВБбШв | рассматриваются различные стандарты | BYN | 5 | 88 | м | ФРАНКО-СКЛАД ПОКУПАТЕЛЯ Гомель | Оплата в течение 20 банковских дней по факту поставки | с протоколом испытаний аккредитованной лабораторией РБ, одной длиной
Кабель силовой | 4х6,0 - 0,66 кВ | АВБШВ | рассматриваются различные стандарты | BYN | 3 | 2000 | м | ФРАНКО-СКЛАД ПРОДАВЦА Минск | Предоплата 100% в течение 30 банковских дней с момента регистрации договора на бирже | Поставщик обязуется поставить продукцию одной длиной, а также вместе с ТТН предоставить для каждого акты соответствия кабеля ГОСТ от службы кабельных линий МинКС, либо акты другой аккредитованной лаборатории (за исключением собственных заводов изготовителей). Поставщик без письменного согласия Покупателя не вправе уступать свои требования к Покупателю третьим лицам, вытекающие из настоящего договора, в том числе налоговым и иным органам в счёт уплаты причитающихся с Поставщика налогов, сборов (пошлин) и иных обязательных платежей в бюджет и внебюджетные фонды, а также взыскиваемых с Поставщика сумм по исполнительным производствам судов. Сумма денежных средств, внесенных в качестве предоплаты, признается коммерческим займом. В случае просрочки исполнения обязательства по поставке товара за пользование коммерческим займом подлежат уплате проценты в трехкратном размере ставки рефинансирования Национального Банка Республики Беларусь, действующей на момент внесения предоплаты, от суммы внесенной предоплаты, за каждый день неисполнения обязательства. Проценты начисляются со дня получения предоплаты до момента поставки товаров. В случае просрочки исполнения Поставщиком своих обязательств по поставке товара либо недопоставки, Поставщик уплачивает Покупателю пеню в размере 0,1 % процента от стоимости не поставленного или недопоставленного в срок товара за каждый день просрочки, но не более 5% от стоимости не поставленного или недопоставленного в срок товара. За не поставку или недопоставку товара согласно условиям договора Поставщик уплачивает Покупателю штраф в размере 10% стоимости непоставленного или недопоставленного в срок товара. При поставке товара не в ассортименте, определенном условиями договора, Поставщик уплачивает штраф в размере 10% стоимости непоставленного товара в ассортименте. Если поставленный товар не соответствует по качеству стандартам, другой нормативно-технической документации, образцам (эталонам) или иным условиям договора, а также если поставлен некомплектный товар, Поставщик уплачивает Покупателю штраф в размере 25 процентов стоимости некачественного либо неукомплектованного товара. Если весь поставленный товар либо его часть не соответствует по качеству условиям договора, Поставщик производит замену некачественного товара за свой счет в течение 7 календарных дней . В случаях поставки ненадлежащего качества или некомплектного товара с поставщика взыскиваются неустойка (штраф) и причиненные такой поставкой убытки без зачета неустойки (штрафа). В случае несоблюдения сроков оплаты товара Покупатель уплачивает Поставщику пеню в размере 0,1 % от неоплаченной суммы за каждый день просрочки, но не более 5% от суммы неоплаченного платежа. Ответственность за формирование стоимости товара, в соответствии с требованиями действующего законодательства, несет Поставщик. В случае предъявления Покупателю со стороны государственных органов экономических санкций за неправильное, необоснованное формирование цен на поставляемые материалы, изделия, требований о завышении стоимости поставляемого товара, Поставщик возмещает в бесспорном порядке Покупателю все предъявленное последнему в течение 10 календарных дней с даты получения Покупателем соответствующего требования. В соответствии со ст. 30 Закона Республики Беларусь от 05.01.2009г. (ред. от 08.07.2015г.) «О товарных биржах» споры по исполнению биржевого договора рассматриваются в Экономическим судом г. Минска, по месту нахождения покупателя, в порядке, установленном хозяйственным процессуальным законодательством. Стороны договорились, что до обращения в Экономический суд г. Минска обязательным является направление претензии (письменного предложения о добровольном урегулирования спора). Срок рассмотрения претензии – 30 календарных дней.
Кабель силовой | 4х6,0 - 0,66 кВ | АВВГ | рассматриваются различные стандарты | BYN | 1 | 10000 | м | ФРАНКО-СКЛАД ПОКУПАТЕЛЯ Минск | Предоплата 100% в течение 15 банковских дней с момента регистрации договора на бирже | Все споры и разногласия, возникающие из настоящего договора, подлежат разрешению в Экономическом суде г. Минска в соответствии с действующим законодательством Республики Беларусь.
Кабель силовой | 4х6,0 - 0,66 кВ | АВВГнг(А)-LS | рассматриваются различные стандарты | BYN | 1.25 | 45 | м | ФРАНКО-СКЛАД ПОКУПАТЕЛЯ Кормянский район | Предоплата 100% в течение 30 банковских дней с момента регистрации договора на бирже | отклонений по метражу не допускается, толеранс 0, поставка бухтами, соответствие ГОСТ 31996-2012,
Кабель силовой | 4х6,0 - 0,66 кВ | АВВГнг(А)-LS | рассматриваются различные стандарты | BYN | 1.25 | 45 | м | ФРАНКО-СКЛАД ПОКУПАТЕЛЯ Кормянский район | Предоплата 100% в течение 30 банковских дней с момента регистрации договора на бирже | отклонений по метражу не допускается, толеранс 0, поставка бухтами, соответствие ГОСТ 31996-2012,
Кабель силовой | 4х6,0 - 0,66 кВ | АВВГнг(А)-LS | рассматриваются различные стандарты | BYN | 0.82 | 5000 | м | ФРАНКО-СКЛАД ПРОДАВЦА Минск | Предоплата 100% в течение 30 банковских дней с момента регистрации договора на бирже | Поставщик обязуется поставить продукцию одной длиной, а также вместе с ТТН предоставить для каждого акты соответствия кабеля ГОСТ от службы кабельных линий МинКС, либо акты другой аккредитованной лаборатории (за исключением собственных заводов изготовителей). Цена должна быть сформирована с учётом постановления от 30 июля 2021 г. № 73 «О порядке регулирования цен на строительные материалы, изделия, конструкции». Поставщик без письменного согласия Покупателя не вправе уступать свои требования к Покупателю третьим лицам, вытекающие из настоящего договора, в том числе налоговым и иным органам в счёт уплаты причитающихся с Поставщика налогов, сборов (пошлин) и иных обязательных платежей в бюджет и внебюджетные фонды, а также взыскиваемых с Поставщика сумм по исполнительным производствам судов. Сумма денежных средств, внесенных в качестве предоплаты, признается коммерческим займом. В случае просрочки исполнения обязательства по поставке товара за пользование коммерческим займом подлежат уплате проценты в трехкратном размере ставки рефинансирования Национального Банка Республики Беларусь, действующей на момент внесения предоплаты, от суммы внесенной предоплаты, за каждый день неисполнения обязательства. Проценты начисляются со дня получения предоплаты до момента поставки товаров. В случае просрочки исполнения Поставщиком своих обязательств по поставке товара либо недопоставки, Поставщик уплачивает Покупателю пеню в размере 0,1 % процента от стоимости не поставленного или недопоставленного в срок товара за каждый день просрочки, но не более 5% от стоимости не поставленного или недопоставленного в срок товара. За не поставку или недопоставку товара согласно условиям договора Поставщик уплачивает Покупателю штраф в размере 10% стоимости непоставленного или недопоставленного в срок товара. При поставке товара не в ассортименте, определенном условиями договора, Поставщик уплачивает штраф в размере 10% стоимости непоставленного товара в ассортименте. Если поставленный товар не соответствует по качеству стандартам, другой нормативно-технической документации, образцам (эталонам) или иным условиям договора, а также если поставлен некомплектный товар, Поставщик уплачивает Покупателю штраф в размере 25 процентов стоимости некачественного либо неукомплектованного товара. Если весь поставленный товар либо его часть не соответствует по качеству условиям договора, Поставщик производит замену некачественного товара за свой счет в течение 7 календарных дней . В случаях поставки ненадлежащего качества или некомплектного товара с поставщика взыскиваются неустойка (штраф) и причиненные такой поставкой убытки без зачета неустойки (штрафа). В случае несоблюдения сроков оплаты товара Покупатель уплачивает Поставщику пеню в размере 0,1 % от неоплаченной суммы за каждый день просрочки, но не более 5% от суммы неоплаченного платежа. Ответственность за формирование стоимости товара, в соответствии с требованиями действующего законодательства, несет Поставщик. В случае предъявления Покупателю со стороны государственных органов экономических санкций за неправильное, необоснованное формирование цен на поставляемые материалы, изделия, требований о завышении стоимости поставляемого товара, Поставщик возмещает в бесспорном порядке Покупателю все предъявленное последнему в течение 10 календарных дней с даты получения Покупателем соответствующего требования. В соответствии со ст. 30 Закона Республики Беларусь от 05.01.2009г. (ред. от 08.07.2015г.) «О товарных биржах» споры по исполнению биржевого договора рассматриваются в Экономическим судом г. Минска, по месту нахождения покупателя, в порядке, установленном хозяйственным процессуальным законодательством. Стороны договорились, что до обращения в Экономический суд г. Минска обязательным является направление претензии (письменного предложения о добровольном урегулирования спора). Срок рассмотрения претензии – 30 календарных дней.
Кабель силовой | 4х6,0 - 0,66 кВ | АВВГнг(А)-LS | рассматриваются различные стандарты | BYN | 1 | 15000 | м | ФРАНКО-СКЛАД ПОКУПАТЕЛЯ Гродно | Оплата в течение 30 банковских дней по факту поставки | В бухтах по 500м. Дополнительная информация: При поставке предоставляется оригинал протокола испытаний на соответствие, указанному поставщиком ГОСТ аккредитованной независимой лаборатории РБ по следующим проверяемым параметрам: 1. Электрическое сопротивление токопроводящей жилы. 2. Механические свойства изоляции до старения.3. Механические свойства оболочки до старения.4. Геометрические параметры токопроводящей жилы 5. Геометрические параметры изоляции, включая промежуточные слои. 6. Геометрические параметры оболочки. При указании ссылки на ТУ обязательно необходимо указывать ссылку на конкретный ГОСТ. Предоставление при поставке сертификата ТРТС. При получении Покупатель произведет испытание кабеля в собственной лаборатории, в случае не прохождения испытаний, Продавец оплачивает произведенные испытания и производит замену кабеля. Оплата только после получения положительных результатов испытаний
Кабель силовой | 4х6,0 - 0,66 кВ | ВВГ | рассматриваются различные стандарты | BYN | 5 | 70 | м | ФРАНКО-СКЛАД ПРОДАВЦА Минск | Оплата в течение 15 банковских дней по факту поставки
Кабель силовой | 4х6,0 - 0,66 кВ | ВВГнг(A)-FRLS | рассматриваются различные стандарты | BYN | 8.5 | 75 | м | ФРАНКО-СКЛАД ПОКУПАТЕЛЯ Гомель | Предоплата 100% в течение 3 банковских дней с момента регистрации договора на бирже | отклонений по метражу не допускается, толеранс 0, поставка в бухтах, наличие сертификатов, паспортов, соответствие ГОСТ 31996-2012
Кабель силовой | 4х6,0 - 0,66 кВ | ВВГнг(A)-FRLS | рассматриваются различные стандарты | BYN | 1 | 5000 | м | ФРАНКО-СКЛАД ПОКУПАТЕЛЯ Гродно | Оплата в течение 20 банковских дней по факту поставки | ГОСТ 31996-2012. Для использования при строительстве объектов.Принимается на склад с сертификатом, паспортом качества. Импортного производства принимается на склад с протоколом испытания из независимой лаборатории РБ.
Кабель силовой | 4х6,0 - 0,66 кВ | ВВГнг(А) | рассматриваются различные стандарты | BYN | 1 | 2000 | м | ФРАНКО-СКЛАД ПОКУПАТЕЛЯ Гомель | Оплата в течение 20 банковских дней по факту поставки
Кабель силовой | 4х6,0 - 0,66 кВ | ВВГнг(А)-LS | рассматриваются различные стандарты | BYN | 1 | 500 | м | ФРАНКО-СКЛАД ПОКУПАТЕЛЯ Минск | Оплата в течение 5 банковских дней по факту поставки
Кабель силовой | 4х6,0 - 0,66 кВ | ВВГнг(А)-LS | рассматриваются различные стандарты | BYN | 1 | 10000 | м | ФРАНКО-СКЛАД ПОКУПАТЕЛЯ Минск | Оплата в течение 30 банковских дней по факту поставки | Кабель должен соответствовать ГОСТ. Одной длиной. Обязательное предоставление сертификата соответствия и паспорта качества с ТТН.
Кабель силовой | 4х6,0 - 0,66 кВ | ВВГнг(А)-LS | рассматриваются различные стандарты | BYN | 1 | 20000 | м | ФРАНКО-СКЛАД ПОКУПАТЕЛЯ Гродно | Оплата в течение 20 банковских дней по факту поставки | ГОСТ 31996-2012 Для использования при строительстве объектов.Принимается на склад с сертификатом, паспортом качества. Импортного производства принимается на склад с протоколом испытания из независимой лаборатории РБ.
Кабель силовой | 4х6,0 - 0,66 кВ | ВВГЭнг (А) | рассматриваются различные стандарты | BYN | 1 | 1000 | м | ФРАНКО-СКЛАД ПОКУПАТЕЛЯ Гродно | Оплата в течение 15 банковских дней по факту поставки | Для использования при строительстве объектов.Одной длиной. Принимается на склад с сертификатом, паспортом качества. Импортного производства принимается на склад с протоколом испытания из независимой лаборатории РБ.
Кабель силовой | 4х6,0 - 0,66 кВ | ВВГЭнг(А)-LS | рассматриваются различные стандарты | BYN | 9.5 | 110 | м | ФРАНКО-СКЛАД ПОКУПАТЕЛЯ Кормянский район | Предоплата 100% в течение 30 банковских дней с момента регистрации договора на бирже | отклонений по метражу не допускается, толеранс 0, поставка бухтами, соответствие ГОСТ 31996-2012,
Кабель силовой | 4х6,0 - 0,66 кВ | ВВГЭнг(А)-LS | рассматриваются различные стандарты | BYN | 9.5 | 110 | м | ФРАНКО-СКЛАД ПОКУПАТЕЛЯ Кормянский район | Предоплата 100% в течение 30 банковских дней с момента регистрации договора на бирже | отклонений по метражу не допускается, толеранс 0, поставка бухтами, соответствие ГОСТ 31996-2012,
Кабель силовой | 4х6,0 - 0,66 кВ | ВВГЭнг(А)-LS | рассматриваются различные стандарты | BYN | 1 | 1000 | м | ФРАНКО-СКЛАД ПОКУПАТЕЛЯ Гродно | Оплата в течение 15 банковских дней по факту поставки | Для использования при строительстве объектов.Одной длиной. Принимается на склад с сертификатом, паспортом качества. Импортного производства принимается на склад с протоколом испытания из независимой лаборатории РБ.
Кабель силовой | 4х6,0 - 0,75 кВ | ВВГ | рассматриваются различные стандарты | BYN | 5 | 70 | м | ФРАНКО-СКЛАД ПРОДАВЦА Минск | Оплата в течение 15 банковских дней по факту поставки
Кабель силовой | 4х6,0 - 1,00 кВ | АВБбШв | рассматриваются различные стандарты | BYN | 5 | 88 | м | ФРАНКО-СКЛАД ПОКУПАТЕЛЯ Гомель | Оплата в течение 20 банковских дней по факту поставки | с протоколом испытаний аккредитованной лабораторией РБ, одной длиной
Кабель силовой | 4х6,0 - 1,00 кВ | АВВГнг(А)-LS | рассматриваются различные стандарты | BYN | 1.25 | 45 | м | ФРАНКО-СКЛАД ПОКУПАТЕЛЯ Кормянский район | Предоплата 100% в течение 30 банковских дней с момента регистрации договора на бирже | отклонений по метражу не допускается, толеранс 0, поставка бухтами, соответствие ГОСТ 31996-2012,
Кабель силовой | 4х6,0 - 1,00 кВ | АВВГнг(А)-LS | рассматриваются различные стандарты | BYN | 1.25 | 45 | м | ФРАНКО-СКЛАД ПОКУПАТЕЛЯ Кормянский район | Предоплата 100% в течение 30 банковских дней с момента регистрации договора на бирже | отклонений по метражу не допускается, толеранс 0, поставка бухтами, соответствие ГОСТ 31996-2012,
Кабель силовой | 4х6,0 - 1,00 кВ | ВВГ | рассматриваются различные стандарты | BYN | 5 | 70 | м | ФРАНКО-СКЛАД ПРОДАВЦА Минск | Оплата в течение 15 банковских дней по факту поставки
Кабель силовой | 4х6,0 - 1,00 кВ | ВВГнг(A)-FRLS | рассматриваются различные стандарты | BYN | 8.5 | 75 | м | ФРАНКО-СКЛАД ПОКУПАТЕЛЯ Гомель | Предоплата 100% в течение 3 банковских дней с момента регистрации договора на бирже | отклонений по метражу не допускается, толеранс 0, поставка в бухтах, наличие сертификатов, паспортов, соответствие ГОСТ 31996-2012
Кабель силовой | 4х6,0 - 1,00 кВ | ВВГЭнг(А)-LS | рассматриваются различные стандарты | BYN | 9.5 | 110 | м | ФРАНКО-СКЛАД ПОКУПАТЕЛЯ Кормянский район | Предоплата 100% в течение 30 банковских дней с момента регистрации договора на бирже | отклонений по метражу не допускается, толеранс 0, поставка бухтами, соответствие ГОСТ 31996-2012,
Кабель силовой | 4х6,0 - 1,00 кВ | ВВГЭнг(А)-LS | рассматриваются различные стандарты | BYN | 9.5 | 110 | м | ФРАНКО-СКЛАД ПОКУПАТЕЛЯ Кормянский район | Предоплата 100% в течение 30 банковских дней с момента регистрации договора на бирже | отклонений по метражу не допускается, толеранс 0, поставка бухтами, соответствие ГОСТ 31996-2012,
Кабель силовой | 4х70 - 0,66 | АВБШВ | рассматриваются различные стандарты | BYN | 8 | 2000 | м | ФРАНКО-СКЛАД ПРОДАВЦА Минск | Предоплата 100% в течение 30 банковских дней с момента регистрации договора на бирже | Поставщик обязуется поставить продукцию одной длиной, а также вместе с ТТН предоставить для каждого акты соответствия кабеля ГОСТ от службы кабельных линий МинКС, либо акты другой аккредитованной лаборатории (за исключением собственных заводов изготовителей). Поставщик без письменного согласия Покупателя не вправе уступать свои требования к Покупателю третьим лицам, вытекающие из настоящего договора, в том числе налоговым и иным органам в счёт уплаты причитающихся с Поставщика налогов, сборов (пошлин) и иных обязательных платежей в бюджет и внебюджетные фонды, а также взыскиваемых с Поставщика сумм по исполнительным производствам судов. Сумма денежных средств, внесенных в качестве предоплаты, признается коммерческим займом. В случае просрочки исполнения обязательства по поставке товара за пользование коммерческим займом подлежат уплате проценты в трехкратном размере ставки рефинансирования Национального Банка Республики Беларусь, действующей на момент внесения предоплаты, от суммы внесенной предоплаты, за каждый день неисполнения обязательства. Проценты начисляются со дня получения предоплаты до момента поставки товаров. В случае просрочки исполнения Поставщиком своих обязательств по поставке товара либо недопоставки, Поставщик уплачивает Покупателю пеню в размере 0,1 % процента от стоимости не поставленного или недопоставленного в срок товара за каждый день просрочки, но не более 5% от стоимости не поставленного или недопоставленного в срок товара. За не поставку или недопоставку товара согласно условиям договора Поставщик уплачивает Покупателю штраф в размере 10% стоимости непоставленного или недопоставленного в срок товара. При поставке товара не в ассортименте, определенном условиями договора, Поставщик уплачивает штраф в размере 10% стоимости непоставленного товара в ассортименте. Если поставленный товар не соответствует по качеству стандартам, другой нормативно-технической документации, образцам (эталонам) или иным условиям договора, а также если поставлен некомплектный товар, Поставщик уплачивает Покупателю штраф в размере 25 процентов стоимости некачественного либо неукомплектованного товара. Если весь поставленный товар либо его часть не соответствует по качеству условиям договора, Поставщик производит замену некачественного товара за свой счет в течение 7 календарных дней . В случаях поставки ненадлежащего качества или некомплектного товара с поставщика взыскиваются неустойка (штраф) и причиненные такой поставкой убытки без зачета неустойки (штрафа). В случае несоблюдения сроков оплаты товара Покупатель уплачивает Поставщику пеню в размере 0,1 % от неоплаченной суммы за каждый день просрочки, но не более 5% от суммы неоплаченного платежа. Ответственность за формирование стоимости товара, в соответствии с требованиями действующего законодательства, несет Поставщик. В случае предъявления Покупателю со стороны государственных органов экономических санкций за неправильное, необоснованное формирование цен на поставляемые материалы, изделия, требований о завышении стоимости поставляемого товара, Поставщик возмещает в бесспорном порядке Покупателю все предъявленное последнему в течение 10 календарных дней с даты получения Покупателем соответствующего требования. В соответствии со ст. 30 Закона Республики Беларусь от 05.01.2009г. (ред. от 08.07.2015г.) «О товарных биржах» споры по исполнению биржевого договора рассматриваются в Экономическим судом г. Минска, по месту нахождения покупателя, в порядке, установленном хозяйственным процессуальным законодательством. Стороны договорились, что до обращения в Экономический суд г. Минска обязательным является направление претензии (письменного предложения о добровольном урегулирования спора). Срок рассмотрения претензии – 30 календарных дней.
Кабель силовой | 4х70 - 0,66 | АВВГнг | рассматриваются различные стандарты | BYN | 15.47 | 12 | м | ФРАНКО-СКЛАД ПОКУПАТЕЛЯ Витебск | Оплата в течение 25 банковских дней по факту поставки | Наличие сертификата собственного производства на весь ассортимент лота от производителя товара (для официальных представителей производителя, если участник предлагает не производимые им товары). рассматриваются марки-аналоги с улучшенными техническими характеристиками.
Кабель силовой | 4х70 - 0,66 | АВВГнг(А)-LS | рассматриваются различные стандарты | BYN | 1.58 | 1000 | м | ФРАНКО-СКЛАД ПОКУПАТЕЛЯ Минск | Предоплата 100% в течение 30 банковских дней с момента регистрации договора на бирже | Рассматривается 1 кВ. Поставщик без письменного согласия Покупателя не вправе уступать свои требования к Покупателю третьим лицам, вытекающие из настоящего договора, в том числе налоговым и иным органам в счёт уплаты причитающихся с Поставщика налогов, сборов (пошлин) и иных обязательных платежей в бюджет и внебюджетные фонды, а также взыскиваемых с Поставщика сумм по исполнительным производствам судов. Сумма денежных средств, внесенных в качестве предоплаты, признается коммерческим займом. В случае просрочки исполнения обязательства по поставке товара за пользование коммерческим займом подлежат уплате проценты в трехкратном размере ставки рефинансирования Национального Банка Республики Беларусь, действующей на момент внесения предоплаты, от суммы внесенной предоплаты, за каждый день неисполнения обязательства. Проценты начисляются со дня получения предоплаты до момента поставки товаров. В случае просрочки исполнения Поставщиком своих обязательств по поставке товара либо недопоставки, Поставщик уплачивает Покупателю пеню в размере 0,1 % процента от стоимости не поставленного или недопоставленного в срок товара за каждый день просрочки, но не более 5% от стоимости не поставленного или недопоставленного в срок товара. За не поставку или недопоставку товара согласно условиям договора Поставщик уплачивает Покупателю штраф в размере 10% стоимости непоставленного или недопоставленного в срок товара. При поставке товара не в ассортименте, определенном условиями договора, Поставщик уплачивает штраф в размере 10% стоимости непоставленного товара в ассортименте. Если поставленный товар не соответствует по качеству стандартам, другой нормативно-технической документации, образцам (эталонам) или иным условиям договора, а также если поставлен некомплектный товар, Поставщик уплачивает Покупателю штраф в размере 25 процентов стоимости некачественного либо неукомплектованного товара. Если весь поставленный товар либо его часть не соответствует по качеству условиям договора, Поставщик производит замену некачественного товара за свой счет в течение 7 календарных дней . В случаях поставки ненадлежащего качества или некомплектного товара с поставщика взыскиваются неустойка (штраф) и причиненные такой поставкой убытки без зачета неустойки (штрафа). В случае несоблюдения сроков оплаты товара Покупатель уплачивает Поставщику пеню в размере 0,1 % от неоплаченной суммы за каждый день просрочки, но не более 5% от суммы неоплаченного платежа. Ответственность за формирование стоимости товара, в соответствии с требованиями действующего законодательства, несет Поставщик. В случае предъявления Покупателю со стороны государственных органов экономических санкций за неправильное, необоснованное формирование цен на поставляемые материалы, изделия, требований о завышении стоимости поставляемого товара, Поставщик возмещает в бесспорном порядке Покупателю все предъявленное последнему в течение 10 календарных дней с даты получения Покупателем соответствующего требования. В соответствии со ст. 30 Закона Республики Беларусь от 05.01.2009г. (ред. от 08.07.2015г.) «О товарных биржах» споры по исполнению биржевого договора рассматриваются в Экономическим судом г. Минска, по месту нахождения покупателя, в порядке, установленном хозяйственным процессуальным законодательством. Стороны договорились, что до обращения в Экономический суд г. Минска обязательным является направление претензии (письменного предложения о добровольном урегулирования спора). Срок рассмотрения претензии – 30 календарных дней.
Кабель силовой | 4х70 - 0,66 | ВВГнг(А) | рассматриваются различные стандарты | BYN | 2 | 3000 | м | ФРАНКО-СКЛАД ПОКУПАТЕЛЯ Минск | Предоплата 100% в течение 20 банковских дней с момента регистрации договора на бирже | наличие паспорта и сертификата завода изготовителя. Договор не по шаблону (п 7.1. Все споры и разногласия, возникающие из настоящего договора, подлежат разрешению в Экономическом суде по месту нахождения ответчика. Претензионный порядок обязателен. Срок рассмотрения претензии 5 (пять) календарных дней с момента ее получения). Закупка осуществляется для строительства объекта.
Кабель силовой | 4х70мс(N) - 1,00 кВ | АПВБШп | рассматриваются различные стандарты | BYN | 1 | 15000 | м | ФРАНКО-СКЛАД ПОКУПАТЕЛЯ Гродно | Оплата в течение 20 банковских дней по факту поставки | Одной длиной, при невозможности поставки согласовать с Покупателем.При поставке предоставляется оригинал протокола испытаний на соответствие, указанному поставщиком ГОСТ аккредитованной независимой лаборатории РБ по следующим проверяемым параметрам: 1. Электрическое сопротивление токопроводящей жилы. 2. Механические свойства изоляции до старения.3. Механические свойства оболочки до старения.4. Геометрические параметры токопроводящей жилы 5. Геометрические параметры изоляции, включая промежуточные слои. 6. Геометрические параметры оболочки. При указании ссылки на ТУ обязательно необходимо указывать ссылку на конкретный ГОСТ. Предоставление при поставке сертификата ТРТС. При получении Покупатель произведет испытание кабеля в собственной лаборатории, в случае не прохождения испытаний, Продавец оплачивает произведенные испытания и производит замену кабеля. Оплата только после получения положительных результатов испытаний
Кабель силовой | 4х70,0 - 1,00 кВ | АВБбШв | рассматриваются различные стандарты | BYN | 10 | 370 | м | ФРАНКО-СКЛАД ПОКУПАТЕЛЯ Гомель | Оплата в течение 20 банковских дней по факту поставки | поставка с протоколами испытаний, паспортами, сертификатами для применения в РБ
Кабель силовой | 4х70,0 - 1,00 кВ | АВБбШв | рассматриваются различные стандарты | BYN | 20 | 212 | м | ФРАНКО-СКЛАД ПОКУПАТЕЛЯ Гомель | Оплата в течение 20 банковских дней по факту поставки | одной длины, для строительства, поставка с протоколами испытаний, паспортами, сертификатами для применения в РБ
Кабель силовой | 4х70,0 - 1,00 кВ | АВБбШв | рассматриваются различные стандарты | BYN | 10 | 385 | м | ФРАНКО-СКЛАД ПОКУПАТЕЛЯ Гомель | Оплата в течение 20 банковских дней по факту поставки | ГОСТ 31996-2012. с протоколом испытаний аккредитованной лабораторией РБ.
Кабель силовой | 4х70,0 - 1,00 кВ | АВБбШв | рассматриваются различные стандарты | BYN | 10 | 650 | м | ФРАНКО-СКЛАД ПОКУПАТЕЛЯ Гомель | Оплата в течение 20 банковских дней по факту поставки | ГОСТ 31996-2012. с протоколом испытаний аккредитованной лабораторией РБ. длины согласовываются дополнительно с Покупателем в письменном виде.
Кабель силовой | 4х70,0 - 1,00 кВ | АВБбШв | рассматриваются различные стандарты | BYN | 10 | 240 | м | ФРАНКО-СКЛАД ПОКУПАТЕЛЯ Гомель | Оплата в течение 20 банковских дней по факту поставки | ГОСТ 31996-2012. с протоколом испытаний аккредитованной лабораторией РБ. длины согласовываются дополнительно с Покупателем в письменном виде.
Кабель силовой | 4х70,0 - 1,00 кВ | АВБбШв | рассматриваются различные стандарты | BYN | 1 | 2000 | м | ФРАНКО-СКЛАД ПОКУПАТЕЛЯ Минск | Предоплата 100% в течение 3 банковских дней с момента регистрации договора на бирже | Сертификат и паспорт предоставить с ТТН.
Кабель силовой | 4х70,0 - 1,00 кВ | АВБбШв | рассматриваются различные стандарты | BYN | 1 | 5000 | м | ФРАНКО-СКЛАД ПОКУПАТЕЛЯ Гродно | Оплата в течение 20 банковских дней по факту поставки | Для использования при строительстве объектов.Принимается на склад с сертификатом, паспортом качества. Импортного производства принимается на склад с протоколом испытания из независимой лаборатории РБ.
Кабель силовой | 4х70,0 - 1,00 кВ | АВБбШв | рассматриваются различные стандарты | BYN | 18 | 644 | м | ФРАНКО-СКЛАД ПОКУПАТЕЛЯ Лида | Предоплата 50% в течение 10 банковских дней с момента регистрации договора на бирже и 50% в течение 10 банковских дней по факту поставки | длинами 2х322 метра, рассматриваются аналоги не ухудшающие характеристики кабеля, для соственного потребления, объект: возведение коровника на 388 голов и доильно-молочного блока при д.Поречье, дятловского района
Кабель силовой | 4х70,0 - 1,00 кВ | АВБбШв | рассматриваются различные стандарты | BYN | 2 | 450 | м | ФРАНКО-СКЛАД ПОКУПАТЕЛЯ Могилев | Оплата в течение 20 банковских дней по факту поставки | Рассматриваются аналогичный по свойствам кабель и марка.Кабель должен соответствовать ГОСТ.Обязательное предоставление следующих документов: сертификат соответствия, паспорт качества, протоколы испытаний кабельно-проводниковой продукции, проведенные в аккредитованных испытательных лабораториях РБ.
Кабель силовой | 4х70,0 - 1,00 кВ | АВББШнг(А) | рассматриваются различные стандарты | BYN | 1 | 100 | м | ФРАНКО-СКЛАД ПРОДАВЦА Минск | Предоплата 50% в течение 3 банковских дней с момента регистрации договора на бирже и 50% в течение 20 банковских дней по факту поставки
Кабель силовой | 4х70,0 - 1,00 кВ | АВБШВ | рассматриваются различные стандарты | BYN | 1 | 2000 | м | ФРАНКО-СКЛАД ПОКУПАТЕЛЯ Минск | Предоплата 100% в течение 3 банковских дней с момента регистрации договора на бирже | Сертификат и паспорт предоставить с ТТН.
Кабель силовой | 4х70,0 - 1,00 кВ | АВБШВ | рассматриваются различные стандарты | BYN | 8 | 2000 | м | ФРАНКО-СКЛАД ПРОДАВЦА Минск | Предоплата 100% в течение 30 банковских дней с момента регистрации договора на бирже | Поставщик обязуется поставить продукцию одной длиной, а также вместе с ТТН предоставить для каждого акты соответствия кабеля ГОСТ от службы кабельных линий МинКС, либо акты другой аккредитованной лаборатории (за исключением собственных заводов изготовителей). Поставщик без письменного согласия Покупателя не вправе уступать свои требования к Покупателю третьим лицам, вытекающие из настоящего договора, в том числе налоговым и иным органам в счёт уплаты причитающихся с Поставщика налогов, сборов (пошлин) и иных обязательных платежей в бюджет и внебюджетные фонды, а также взыскиваемых с Поставщика сумм по исполнительным производствам судов. Сумма денежных средств, внесенных в качестве предоплаты, признается коммерческим займом. В случае просрочки исполнения обязательства по поставке товара за пользование коммерческим займом подлежат уплате проценты в трехкратном размере ставки рефинансирования Национального Банка Республики Беларусь, действующей на момент внесения предоплаты, от суммы внесенной предоплаты, за каждый день неисполнения обязательства. Проценты начисляются со дня получения предоплаты до момента поставки товаров. В случае просрочки исполнения Поставщиком своих обязательств по поставке товара либо недопоставки, Поставщик уплачивает Покупателю пеню в размере 0,1 % процента от стоимости не поставленного или недопоставленного в срок товара за каждый день просрочки, но не более 5% от стоимости не поставленного или недопоставленного в срок товара. За не поставку или недопоставку товара согласно условиям договора Поставщик уплачивает Покупателю штраф в размере 10% стоимости непоставленного или недопоставленного в срок товара. При поставке товара не в ассортименте, определенном условиями договора, Поставщик уплачивает штраф в размере 10% стоимости непоставленного товара в ассортименте. Если поставленный товар не соответствует по качеству стандартам, другой нормативно-технической документации, образцам (эталонам) или иным условиям договора, а также если поставлен некомплектный товар, Поставщик уплачивает Покупателю штраф в размере 25 процентов стоимости некачественного либо неукомплектованного товара. Если весь поставленный товар либо его часть не соответствует по качеству условиям договора, Поставщик производит замену некачественного товара за свой счет в течение 7 календарных дней . В случаях поставки ненадлежащего качества или некомплектного товара с поставщика взыскиваются неустойка (штраф) и причиненные такой поставкой убытки без зачета неустойки (штрафа). В случае несоблюдения сроков оплаты товара Покупатель уплачивает Поставщику пеню в размере 0,1 % от неоплаченной суммы за каждый день просрочки, но не более 5% от суммы неоплаченного платежа. Ответственность за формирование стоимости товара, в соответствии с требованиями действующего законодательства, несет Поставщик. В случае предъявления Покупателю со стороны государственных органов экономических санкций за неправильное, необоснованное формирование цен на поставляемые материалы, изделия, требований о завышении стоимости поставляемого товара, Поставщик возмещает в бесспорном порядке Покупателю все предъявленное последнему в течение 10 календарных дней с даты получения Покупателем соответствующего требования. В соответствии со ст. 30 Закона Республики Беларусь от 05.01.2009г. (ред. от 08.07.2015г.) «О товарных биржах» споры по исполнению биржевого договора рассматриваются в Экономическим судом г. Минска, по месту нахождения покупателя, в порядке, установленном хозяйственным процессуальным законодательством. Стороны договорились, что до обращения в Экономический суд г. Минска обязательным является направление претензии (письменного предложения о добровольном урегулирования спора). Срок рассмотрения претензии – 30 календарных дней.
Кабель силовой | 4х70,0 - 1,00 кВ | АВБШВ | рассматриваются различные стандарты | BYN | 1 | 5000 | м | ФРАНКО-СКЛАД ПОКУПАТЕЛЯ Гродно | Оплата в течение 20 банковских дней по факту поставки | ГОСТ 31996-2012. Для использования при строительстве объектов.Принимается на склад с сертификатом, паспортом качества. Импортного производства принимается на склад с протоколом испытания из независимой лаборатории РБ.
Кабель силовой | 4х70,0 - 1,00 кВ | АВВГ | рассматриваются различные стандарты | BYN | 1 | 5000 | м | ФРАНКО-СКЛАД ПОКУПАТЕЛЯ Минск | Оплата в течение 30 банковских дней по факту поставки | Одной длиной.
Кабель силовой | 4х70,0 - 1,00 кВ | АВВГ | рассматриваются различные стандарты | BYN | 1 | 10000 | м | ФРАНКО-СКЛАД ПОКУПАТЕЛЯ Гродно | Оплата в течение 15 банковских дней по факту поставки | Для использования при строительстве объектов.Принимается на склад с сертификатом, паспортом качества. Импортного производства принимается на склад с протоколом испытания из независимой лаборатории РБ.
Кабель силовой | 4х70,0 - 1,00 кВ | АВВГ | рассматриваются различные стандарты | BYN | 1 | 1000 | м | ФРАНКО-СКЛАД ПОКУПАТЕЛЯ Гродно | Оплата в течение 10 банковских дней по факту поставки | Для использования при строительстве объектов.Принимается на склад с сертификатом, паспортом качества. Импортного производства принимается на склад с протоколом испытания из независимой лаборатории РБ.
Кабель силовой | 4х70,0 - 1,00 кВ | АВВГнг | рассматриваются различные стандарты | BYN | 1 | 10000 | м | ФРАНКО-СКЛАД ПОКУПАТЕЛЯ Гродно | Оплата в течение 15 банковских дней по факту поставки | Для использования при строительстве объектов.Принимается на склад с сертификатом, паспортом качества. Импортного производства принимается на склад с протоколом испытания из независимой лаборатории РБ.
Кабель силовой | 4х70,0 - 1,00 кВ | АВВГнг | рассматриваются различные стандарты | BYN | 15.47 | 12 | м | ФРАНКО-СКЛАД ПОКУПАТЕЛЯ Витебск | Оплата в течение 25 банковских дней по факту поставки | Наличие сертификата собственного производства на весь ассортимент лота от производителя товара (для официальных представителей производителя, если участник предлагает не производимые им товары). рассматриваются марки-аналоги с улучшенными техническими характеристиками
Кабель силовой | 4х70,0 - 1,00 кВ | АВВГнг(А) | рассматриваются различные стандарты | BYN | 10 | 600 | м | ФРАНКО-СКЛАД ПОКУПАТЕЛЯ Гомель | Оплата в течение 20 банковских дней по факту поставки
Кабель силовой | 4х70,0 - 1,00 кВ | АВВГнг(А) | рассматриваются различные стандарты | BYN | 1 | 10000 | м | ФРАНКО-СКЛАД ПОКУПАТЕЛЯ Гродно | Оплата в течение 15 банковских дней по факту поставки | Для использования при строительстве объектов.Принимается на склад с сертификатом, паспортом качества. Импортного производства принимается на склад с протоколом испытания из независимой лаборатории РБ.
Кабель силовой | 4х70,0 - 1,00 кВ | АВВГнг(А) | рассматриваются различные стандарты | BYN | 1 | 1000 | м | ФРАНКО-СКЛАД ПОКУПАТЕЛЯ Гродно | Оплата в течение 30 банковских дней по факту поставки | В бухтах по 200м. Дополнительная информация: При поставке предоставляется оригинал протокола испытаний на соответствие, указанному поставщиком ГОСТ аккредитованной независимой лаборатории РБ по следующим проверяемым параметрам: 1. Электрическое сопротивление токопроводящей жилы. 2. Механические свойства изоляции до старения.3. Механические свойства оболочки до старения.4. Геометрические параметры токопроводящей жилы 5. Геометрические параметры изоляции, включая промежуточные слои. 6. Геометрические параметры оболочки. При указании ссылки на ТУ обязательно необходимо указывать ссылку на конкретный ГОСТ. Предоставление при поставке сертификата ТРТС. При получении Покупатель произведет испытание кабеля в собственной лаборатории, в случае не прохождения испытаний, Продавец оплачивает произведенные испытания и производит замену кабеля. Оплата только после получения положительных результатов испытаний
Кабель силовой | 4х70,0 - 1,00 кВ | АВВГнг(А)-LS | рассматриваются различные стандарты | BYN | 1 | 5000 | м | ФРАНКО-СКЛАД ПОКУПАТЕЛЯ Минск | Оплата в течение 30 банковских дней по факту поставки | Одной длиной.
Кабель силовой | 4х70,0 - 1,00 кВ | АВВГнг(А)-LS | рассматриваются различные стандарты | BYN | 1 | 100 | м | ФРАНКО-СКЛАД ПОКУПАТЕЛЯ Минск | Оплата в течение 15 банковских дней по факту поставки | Многопроволочный. Одним куском. Для объектов строительства. Без толеранса.
Кабель силовой | 4х70,0 - 1,00 кВ | АВВГнг(А)-LS | рассматриваются различные стандарты | BYN | 1 | 100 | м | ФРАНКО-СКЛАД ПРОДАВЦА Минский район | Оплата в течение 15 банковских дней по факту поставки | Многопроволочный.Одним куском. Для объекта строительства.Без толеранса
Кабель силовой | 4х70,0 - 1,00 кВ | АВВГнг(А)-LS | рассматриваются различные стандарты | BYN | 1 | 10 | м | ФРАНКО-СКЛАД ПРОДАВЦА Минский район | Оплата в течение 15 банковских дней по факту поставки | Многопроволочный.Одним куском. Для объекта строительства. Без толеранса
Кабель силовой | 4х70,0 - 1,00 кВ | АВВГнг(А)-LS | рассматриваются различные стандарты | BYN | 1 | 10000 | м | ФРАНКО-СКЛАД ПОКУПАТЕЛЯ Гродно | Оплата в течение 15 банковских дней по факту поставки | Для использования при строительстве объектов.Принимается на склад с сертификатом, паспортом качества. Импортного производства принимается на склад с протоколом испытания из независимой лаборатории РБ.
Кабель силовой | 4х70,0 - 1,00 кВ | АПвБбШв | рассматриваются различные стандарты | BYN | 1 | 5000 | м | ФРАНКО-СКЛАД ПОКУПАТЕЛЯ Гродно | Оплата в течение 20 банковских дней по факту поставки | ГОСТ 31996-2012 Для использования при строительстве объектов.Принимается на склад с сертификатом, паспортом качества. Импортного производства принимается на склад с протоколом испытания из независимой лаборатории РБ. Одной длиной
Кабель силовой | 4х70,0 - 1,00 кВ | АПВБШВ | рассматриваются различные стандарты | BYN | 1 | 5000 | м | ФРАНКО-СКЛАД ПОКУПАТЕЛЯ Гродно | Оплата в течение 20 банковских дней по факту поставки | ГОСТ 31996-2012 Для использования при строительстве объектов.Принимается на склад с сертификатом, паспортом качества. Импортного производства принимается на склад с протоколом испытания из независимой лаборатории РБ. Одной длиной
Кабель силовой | 4х70,0 - 1,00 кВ | АПВБШп | рассматриваются различные стандарты | BYN | 1 | 15000 | м | ФРАНКО-СКЛАД ПОКУПАТЕЛЯ Гродно | Оплата в течение 20 банковских дней по факту поставки | Одной длиной, при невозможности поставки согласовать с Покупателем.При поставке предоставляется оригинал протокола испытаний на соответствие, указанному поставщиком ГОСТ аккредитованной независимой лаборатории РБ по следующим проверяемым параметрам: 1. Электрическое сопротивление токопроводящей жилы. 2. Механические свойства изоляции до старения.3. Механические свойства оболочки до старения.4. Геометрические параметры токопроводящей жилы 5. Геометрические параметры изоляции, включая промежуточные слои. 6. Геометрические параметры оболочки. При указании ссылки на ТУ обязательно необходимо указывать ссылку на конкретный ГОСТ. Предоставление при поставке сертификата ТРТС. При получении Покупатель произведет испытание кабеля в собственной лаборатории, в случае не прохождения испытаний, Продавец оплачивает произведенные испытания и производит замену кабеля. Оплата только после получения положительных результатов испытаний
Кабель силовой | 4х70,0 - 1,00 кВ | ВВГнг(А) | рассматриваются различные стандарты | BYN | 10 | 600 | м | ФРАНКО-СКЛАД ПОКУПАТЕЛЯ Гомель | Оплата в течение 20 банковских дней по факту поставки
Кабель силовой | 4х70,0 - 1,00 кВ | ВВГнг(А)-LS | рассматриваются различные стандарты | BYN | 130 | 620 | м | ФРАНКО-СКЛАД ПРОДАВЦА Гомель | Оплата в течение 30 банковских дней по факту поставки | пониженной горючести с низким дымо- и газовыделением
Кабель силовой | 4х70,0 - 1,00 кВ | ВВГнг(А)-LS | рассматриваются различные стандарты | BYN | 1 | 10000 | м | ФРАНКО-СКЛАД ПОКУПАТЕЛЯ Минск | Оплата в течение 30 банковских дней по факту поставки | Кабель должен соответствовать ГОСТ. Одной длиной. Обязательное предоставление сертификата соответствия и паспорта качества с ТТН.
Кабель силовой | 4х70,0 - 1,00 кВ | ВВГнг(А)-LS | рассматриваются различные стандарты | BYN | 105.05 | 500 | м | ФРАНКО-СКЛАД ПРОДАВЦА Минск | Оплата в течение 40 банковских дней по факту поставки | ). Цена должна быть сформирована с учётом постановления от 30 июля 2021 г. № 73 «О порядке регулирования цен на строительные материалы, изделия, конструкции». Поставщик без письменного согласия Покупателя не вправе уступать свои требования к Покупателю третьим лицам, вытекающие из настоящего договора, в том числе налоговым и иным органам в счёт уплаты причитающихся с Поставщика налогов, сборов (пошлин) и иных обязательных платежей в бюджет и внебюджетные фонды, а также взыскиваемых с Поставщика сумм по исполнительным производствам судов. Сумма денежных средств, внесенных в качестве предоплаты, признается коммерческим займом. В случае просрочки исполнения обязательства по поставке товара за пользование коммерческим займом подлежат уплате проценты в трехкратном размере ставки рефинансирования Национального Банка Республики Беларусь, действующей на момент внесения предоплаты, от суммы внесенной предоплаты, за каждый день неисполнения обязательства. Проценты начисляются со дня получения предоплаты до момента поставки товаров. В случае просрочки исполнения Поставщиком своих обязательств по поставке товара либо недопоставки, Поставщик уплачивает Покупателю пеню в размере 0,1 % процента от стоимости не поставленного или недопоставленного в срок товара за каждый день просрочки, но не более 5% от стоимости не поставленного или недопоставленного в срок товара. За не поставку или недопоставку товара согласно условиям договора Поставщик уплачивает Покупателю штраф в размере 10% стоимости непоставленного или недопоставленного в срок товара. При поставке товара не в ассортименте, определенном условиями договора, Поставщик уплачивает штраф в размере 10% стоимости непоставленного товара в ассортименте. Если поставленный товар не соответствует по качеству стандартам, другой нормативно-технической документации, образцам (эталонам) или иным условиям договора, а также если поставлен некомплектный товар, Поставщик уплачивает Покупателю штраф в размере 25 процентов стоимости некачественного либо неукомплектованного товара. Если весь поставленный товар либо его часть не соответствует по качеству условиям договора, Поставщик производит замену некачественного товара за свой счет в течение 7 календарных дней . В случаях поставки ненадлежащего качества или некомплектного товара с поставщика взыскиваются неустойка (штраф) и причиненные такой поставкой убытки без зачета неустойки (штрафа). В случае несоблюдения сроков оплаты товара Покупатель уплачивает Поставщику пеню в размере 0,1 % от неоплаченной суммы за каждый день просрочки, но не более 5% от суммы неоплаченного платежа. Ответственность за формирование стоимости товара, в соответствии с требованиями действующего законодательства, несет Поставщик. В случае предъявления Покупателю со стороны государственных органов экономических санкций за неправильное, необоснованное формирование цен на поставляемые материалы, изделия, требований о завышении стоимости поставляемого товара, Поставщик возмещает в бесспорном порядке Покупателю все предъявленное последнему в течение 10 календарных дней с даты получения Покупателем соответствующего требования. В соответствии со ст. 30 Закона Республики Беларусь от 05.01.2009г. (ред. от 08.07.2015г.) «О товарных биржах» споры по исполнению биржевого договора рассматриваются в Экономическим судом г. Минска, по месту нахождения покупателя, в порядке, установленном хозяйственным процессуальным законодательством. Стороны договорились, что до обращения в Экономический суд г. Минска обязательным является направление претензии (письменного предложения о добровольном урегулирования спора). Срок рассмотрения претензии – 30 календарных дней.
Кабель силовой | 4х70,0 - 1,00 кВ | ВВГнг(А)-LS | рассматриваются различные стандарты | BYN | 2 | 500 | м | ФРАНКО-СКЛАД ПРОДАВЦА Минск | Предоплата 100% в течение 30 банковских дней с момента регистрации договора на бирже | Рассматривается 1 кВ. Поставщик обязуется поставить продукцию одной длиной, а также вместе с ТТН предоставить для каждого акты соответствия кабеля ГОСТ от службы кабельных линий МинКС, либо акты другой аккредитованной лаборатории (за исключением собственных заводов изготовителей). Цена должна быть сформирована с учётом постановления от 30 июля 2021 г. № 73 «О порядке регулирования цен на строительные материалы, изделия, конструкции». Поставщик без письменного согласия Покупателя не вправе уступать свои требования к Покупателю третьим лицам, вытекающие из настоящего договора, в том числе налоговым и иным органам в счёт уплаты причитающихся с Поставщика налогов, сборов (пошлин) и иных обязательных платежей в бюджет и внебюджетные фонды, а также взыскиваемых с Поставщика сумм по исполнительным производствам судов. Сумма денежных средств, внесенных в качестве предоплаты, признается коммерческим займом. В случае просрочки исполнения обязательства по поставке товара за пользование коммерческим займом подлежат уплате проценты в трехкратном размере ставки рефинансирования Национального Банка Республики Беларусь, действующей на момент внесения предоплаты, от суммы внесенной предоплаты, за каждый день неисполнения обязательства. Проценты начисляются со дня получения предоплаты до момента поставки товаров. В случае просрочки исполнения Поставщиком своих обязательств по поставке товара либо недопоставки, Поставщик уплачивает Покупателю пеню в размере 0,1 % процента от стоимости не поставленного или недопоставленного в срок товара за каждый день просрочки, но не более 5% от стоимости не поставленного или недопоставленного в срок товара. За не поставку или недопоставку товара согласно условиям договора Поставщик уплачивает Покупателю штраф в размере 10% стоимости непоставленного или недопоставленного в срок товара. При поставке товара не в ассортименте, определенном условиями договора, Поставщик уплачивает штраф в размере 10% стоимости непоставленного товара в ассортименте. Если поставленный товар не соответствует по качеству стандартам, другой нормативно-технической документации, образцам (эталонам) или иным условиям договора, а также если поставлен некомплектный товар, Поставщик уплачивает Покупателю штраф в размере 25 процентов стоимости некачественного либо неукомплектованного товара. Если весь поставленный товар либо его часть не соответствует по качеству условиям договора, Поставщик производит замену некачественного товара за свой счет в течение 7 календарных дней . В случаях поставки ненадлежащего качества или некомплектного товара с поставщика взыскиваются неустойка (штраф) и причиненные такой поставкой убытки без зачета неустойки (штрафа). В случае несоблюдения сроков оплаты товара Покупатель уплачивает Поставщику пеню в размере 0,1 % от неоплаченной суммы за каждый день просрочки, но не более 5% от суммы неоплаченного платежа. Ответственность за формирование стоимости товара, в соответствии с требованиями действующего законодательства, несет Поставщик. В случае предъявления Покупателю со стороны государственных органов экономических санкций за неправильное, необоснованное формирование цен на поставляемые материалы, изделия, требований о завышении стоимости поставляемого товара, Поставщик возмещает в бесспорном порядке Покупателю все предъявленное последнему в течение 10 календарных дней с даты получения Покупателем соответствующего требования. В соответствии со ст. 30 Закона Республики Беларусь от 05.01.2009г. (ред. от 08.07.2015г.) «О товарных биржах» споры по исполнению биржевого договора рассматриваются в Экономическим судом г. Минска, по месту нахождения покупателя, в порядке, установленном хозяйственным процессуальным законодательством. Стороны договорились, что до обращения в Экономический суд г. Минска обязательным является направление претензии (письменного предложения о добровольном урегулирования спора). Срок рассмотрения претензии – 30 календарных дней.
Кабель силовой | 4х70,0 - 1,00 кВ | ВВГнг(А)-LS | рассматриваются различные стандарты | BYN | 1 | 5000 | м | ФРАНКО-СКЛАД ПОКУПАТЕЛЯ Гродно | Оплата в течение 20 банковских дней по факту поставки | ГОСТ 31996-2012 Для использования при строительстве объектов.Принимается на склад с сертификатом, паспортом качества. Импортного производства принимается на склад с протоколом испытания из независимой лаборатории РБ.
Кабель силовой | 4х70,0 - 1,00 кВ | ВВГнг(А)-LS | рассматриваются различные стандарты | BYN | 2 | 6000 | м | ФРАНКО-СКЛАД ПОКУПАТЕЛЯ Минск | Предоплата 100% в течение 20 банковских дней с момента регистрации договора на бирже | наличие паспорта и сертификата завода изготовителя. Договор не по шаблону (п 7.1. Все споры и разногласия, возникающие из настоящего договора, подлежат разрешению в Экономическом суде по месту нахождения ответчика. Претензионный порядок обязателен. Срок рассмотрения претензии 5 (пять) календарных дней с момента ее получения). Закупка осуществляется для строительства объекта.
Кабель силовой | 4х70,0 - 1,00 кВ | ВВГнг(А)-LS | рассматриваются различные стандарты | BYN | 89 | 70 | м | ФРАНКО-СКЛАД ПОКУПАТЕЛЯ Минск | Оплата в течение 30 банковских дней по факту поставки | Акт разборки образца кабеля
Кабель силовой | 4х70+1х35 - 0,66 | ВВГнг(А) | рассматриваются различные стандарты | BYN | 1.2 | 130 | м | ФРАНКО-СКЛАД ПРОДАВЦА Минск | Оплата в течение 20 банковских дней по факту поставки | Предоставление паспортов качества на товар и сертификатов. Рассматриваются различные марки,
Кабель силовой | 4х70+1х35 - 1 | ВВГнг(А) | рассматриваются различные стандарты | BYN | 2 | 150 | м | ФРАНКО-СКЛАД ПРОДАВЦА Минск | Оплата в течение 20 банковских дней по факту поставки | Предоставлкение паспортов качества на товар и сертификатов. Рассматриваются различные марки, аналогичный типоразмер со значением напряжения (0,66кВ).
Кабель силовой | 4х70+1х35 - 1 | ВВГнг(А)-LS | рассматриваются различные стандарты | BYN | 2 | 5000 | м | ФРАНКО-СКЛАД ПОКУПАТЕЛЯ Гродно | Оплата в течение 20 банковских дней по факту поставки | ГОСТ 31996-2012 Для использования при строительстве объектов.Принимается на склад с сертификатом, паспортом качества. Импортного производства принимается на склад с протоколом испытания из независимой лаборатории РБ.
Кабель силовой | 4х95 | АВБбШв | рассматриваются различные стандарты | BYN | 20 | 247 | м | ФРАНКО-СКЛАД ПОКУПАТЕЛЯ Гомель | Оплата в течение 20 банковских дней по факту поставки | одной длины, продукция поставляется с протоколами испытаний, паспортами, сертификатами для применения в РБ
Кабель силовой | 4х95 | АВБбШв | рассматриваются различные стандарты | BYN | 20 | 1000 | м | ФРАНКО-СКЛАД ПОКУПАТЕЛЯ Гомель | Оплата в течение 20 банковских дней по факту поставки | для строительства, одной длины
Кабель силовой | 4х95 | АВБбШв | рассматриваются различные стандарты | BYN | 10 | 1000 | м | ФРАНКО-СКЛАД ПОКУПАТЕЛЯ Витебск | Оплата в течение 30 банковских дней по факту поставки | Строительство. Длины 2 по 250м + 1 по 148м
Кабель силовой | 4х95 | АВБбШв | рассматриваются различные стандарты | BYN | 10 | 1000 | м | ФРАНКО-СКЛАД ПОКУПАТЕЛЯ Поставы | Оплата в течение 30 банковских дней по факту поставки | Строительство. Длины 2 по 250м + 1 по 148м
Кабель силовой | 4х95 - 0,66/1 | АВВГнг(А)-LS | рассматриваются различные стандарты | BYN | 1.58 | 1000 | м | ФРАНКО-СКЛАД ПОКУПАТЕЛЯ Минск | Предоплата 100% в течение 30 банковских дней с момента регистрации договора на бирже | Рассматривается 1 кВ. Поставщик без письменного согласия Покупателя не вправе уступать свои требования к Покупателю третьим лицам, вытекающие из настоящего договора, в том числе налоговым и иным органам в счёт уплаты причитающихся с Поставщика налогов, сборов (пошлин) и иных обязательных платежей в бюджет и внебюджетные фонды, а также взыскиваемых с Поставщика сумм по исполнительным производствам судов. Сумма денежных средств, внесенных в качестве предоплаты, признается коммерческим займом. В случае просрочки исполнения обязательства по поставке товара за пользование коммерческим займом подлежат уплате проценты в трехкратном размере ставки рефинансирования Национального Банка Республики Беларусь, действующей на момент внесения предоплаты, от суммы внесенной предоплаты, за каждый день неисполнения обязательства. Проценты начисляются со дня получения предоплаты до момента поставки товаров. В случае просрочки исполнения Поставщиком своих обязательств по поставке товара либо недопоставки, Поставщик уплачивает Покупателю пеню в размере 0,1 % процента от стоимости не поставленного или недопоставленного в срок товара за каждый день просрочки, но не более 5% от стоимости не поставленного или недопоставленного в срок товара. За не поставку или недопоставку товара согласно условиям договора Поставщик уплачивает Покупателю штраф в размере 10% стоимости непоставленного или недопоставленного в срок товара. При поставке товара не в ассортименте, определенном условиями договора, Поставщик уплачивает штраф в размере 10% стоимости непоставленного товара в ассортименте. Если поставленный товар не соответствует по качеству стандартам, другой нормативно-технической документации, образцам (эталонам) или иным условиям договора, а также если поставлен некомплектный товар, Поставщик уплачивает Покупателю штраф в размере 25 процентов стоимости некачественного либо неукомплектованного товара. Если весь поставленный товар либо его часть не соответствует по качеству условиям договора, Поставщик производит замену некачественного товара за свой счет в течение 7 календарных дней . В случаях поставки ненадлежащего качества или некомплектного товара с поставщика взыскиваются неустойка (штраф) и причиненные такой поставкой убытки без зачета неустойки (штрафа). В случае несоблюдения сроков оплаты товара Покупатель уплачивает Поставщику пеню в размере 0,1 % от неоплаченной суммы за каждый день просрочки, но не более 5% от суммы неоплаченного платежа. Ответственность за формирование стоимости товара, в соответствии с требованиями действующего законодательства, несет Поставщик. В случае предъявления Покупателю со стороны государственных органов экономических санкций за неправильное, необоснованное формирование цен на поставляемые материалы, изделия, требований о завышении стоимости поставляемого товара, Поставщик возмещает в бесспорном порядке Покупателю все предъявленное последнему в течение 10 календарных дней с даты получения Покупателем соответствующего требования. В соответствии со ст. 30 Закона Республики Беларусь от 05.01.2009г. (ред. от 08.07.2015г.) «О товарных биржах» споры по исполнению биржевого договора рассматриваются в Экономическим судом г. Минска, по месту нахождения покупателя, в порядке, установленном хозяйственным процессуальным законодательством. Стороны договорились, что до обращения в Экономический суд г. Минска обязательным является направление претензии (письменного предложения о добровольном урегулирования спора). Срок рассмотрения претензии – 30 календарных дней.
Кабель силовой | 4х95,0 - 0,66 | АВВГзнг(А) | рассматриваются различные стандарты | BYN | 20.42 | 2000 | м | ФРАНКО-СКЛАД ПРОДАВЦА Минский район | Предоплата 100% в течение 30 банковских дней с момента регистрации договора на бирже | Рассматривается 1 кВ. Рассматриваются различные марки. Поставщик без письменного согласия Покупателя не вправе уступать свои требования к Покупателю третьим лицам, вытекающие из настоящего договора, в том числе налоговым и иным органам в счёт уплаты причитающихся с Поставщика налогов, сборов (пошлин) и иных обязательных платежей в бюджет и внебюджетные фонды, а также взыскиваемых с Поставщика сумм по исполнительным производствам судов. Сумма денежных средств, внесенных в качестве предоплаты, признается коммерческим займом. В случае просрочки исполнения обязательства по поставке товара за пользование коммерческим займом подлежат уплате проценты в трехкратном размере ставки рефинансирования Национального Банка Республики Беларусь, действующей на момент внесения предоплаты, от суммы внесенной предоплаты, за каждый день неисполнения обязательства. Проценты начисляются со дня получения предоплаты до момента поставки товаров. В случае просрочки исполнения Поставщиком своих обязательств по поставке товара либо недопоставки, Поставщик уплачивает Покупателю пеню в размере 0,1 % процента от стоимости не поставленного или недопоставленного в срок товара за каждый день просрочки, но не более 5% от стоимости не поставленного или недопоставленного в срок товара. За не поставку или недопоставку товара согласно условиям договора Поставщик уплачивает Покупателю штраф в размере 10% стоимости непоставленного или недопоставленного в срок товара. При поставке товара не в ассортименте, определенном условиями договора, Поставщик уплачивает штраф в размере 10% стоимости непоставленного товара в ассортименте. Если поставленный товар не соответствует по качеству стандартам, другой нормативно-технической документации, образцам (эталонам) или иным условиям договора, а также если поставлен некомплектный товар, Поставщик уплачивает Покупателю штраф в размере 25 процентов стоимости некачественного либо неукомплектованного товара. Если весь поставленный товар либо его часть не соответствует по качеству условиям договора, Поставщик производит замену некачественного товара за свой счет в течение 7 календарных дней . В случаях поставки ненадлежащего качества или некомплектного товара с поставщика взыскиваются неустойка (штраф) и причиненные такой поставкой убытки без зачета неустойки (штрафа). В случае несоблюдения сроков оплаты товара Покупатель уплачивает Поставщику пеню в размере 0,1 % от неоплаченной суммы за каждый день просрочки, но не более 5% от суммы неоплаченного платежа. Ответственность за формирование стоимости товара, в соответствии с требованиями действующего законодательства, несет Поставщик. В случае предъявления Покупателю со стороны государственных органов экономических санкций за неправильное, необоснованное формирование цен на поставляемые материалы, изделия, требований о завышении стоимости поставляемого товара, Поставщик возмещает в бесспорном порядке Покупателю все предъявленное последнему в течение 10 календарных дней с даты получения Покупателем соответствующего требования. В соответствии со ст. 30 Закона Республики Беларусь от 05.01.2009г. (ред. от 08.07.2015г.) «О товарных биржах» споры по исполнению биржевого договора рассматриваются в Экономическим судом г. Минска, по месту нахождения покупателя, в порядке, установленном хозяйственным процессуальным законодательством. Стороны договорились, что до обращения в Экономический суд г. Минска обязательным является направление претензии (письменного предложения о добровольном урегулирования спора). Срок рассмотрения претензии – 30 календарных дней.
Кабель силовой | 4х95,0 - 0,66 | АВВГнг(А)-LS | рассматриваются различные стандарты | BYN | 2 | 680 | м | ФРАНКО-СКЛАД ПОКУПАТЕЛЯ Могилев | Оплата в течение 20 банковских дней по факту поставки | Доставка в г.Могилев, переулок Гаражный,9.Рассматриваются аналогичный по свойствам кабель и марка.Кабель должен соответствовать ГОСТ.Обязательное предоставление следующих документов: сертификат соответствия, паспорт качества, протоколы испытаний кабельно-проводниковой продукции, проведенные в аккредитованных испытательных лабораториях РБ.
Кабель силовой | 4х95,0 - 0,66 | АПвБбШв | рассматриваются различные стандарты | BYN | 2 | 570 | м | ФРАНКО-СКЛАД ПОКУПАТЕЛЯ Могилев | Оплата в течение 20 банковских дней по факту поставки | Кратно 4-ем или одной длиной. Рассматриваются аналогичный по свойствам кабель и марка.Кабель должен соответствовать ГОСТ.Обязательное предоставление следующих документов: сертификат соответствия, паспорт качества, протоколы испытаний кабельно-проводниковой продукции, проведенные в аккредитованных испытательных лабораториях РБ.
Кабель силовой | 4х95,0 - 0,66 | АПВБШВ | рассматриваются различные стандарты | BYN | 10 | 570 | м | ФРАНКО-СКЛАД ПОКУПАТЕЛЯ Могилев | Оплата в течение 20 банковских дней по факту поставки | Рассматриваются аналогичный по свойствам кабель и марка.Кабель должен соответствовать ГОСТ (строительные длины кратно 4-м кускам (не менее 142,5 м.). Обязательное предоставление следующих документов: сертификат соответствия, паспорт качества, протоколы испытаний кабельно-проводниковой продукции, проведенные в аккредитованных испытательных лабораториях РБ.
Кабель силовой | 4х95,0 - 1,00 кВ | АВБбШв | рассматриваются различные стандарты | BYN | 10 | 242 | м | ФРАНКО-СКЛАД ПОКУПАТЕЛЯ Гомель | Оплата в течение 20 банковских дней по факту поставки | одной длины, поставка с протоколами испытаний, паспортами, сертификатами для применения в РБ
Кабель силовой | 4х95,0 - 1,00 кВ | АВБбШв | рассматриваются различные стандарты | BYN | 10 | 245 | м | ФРАНКО-СКЛАД ПОКУПАТЕЛЯ Гомель | Оплата в течение 20 банковских дней по факту поставки | одной длины, продукция поставляется с протоколами испытаний, паспортами, сертификатами для применения в РБ
Кабель силовой | 4х95,0 - 1,00 кВ | АВБбШв | рассматриваются различные стандарты | BYN | 20 | 1000 | м | ФРАНКО-СКЛАД ПОКУПАТЕЛЯ Гомель | Оплата в течение 20 банковских дней по факту поставки | для строительства, одной длины
Кабель силовой | 4х95,0 - 1,00 кВ | АВБбШв | рассматриваются различные стандарты | BYN | 20 | 194 | м | ФРАНКО-СКЛАД ПОКУПАТЕЛЯ Гомель | Оплата в течение 20 банковских дней по факту поставки | одной дилной. С протоколом испытаний аккредитованной лабораторией РБ.
Кабель силовой | 4х95,0 - 1,00 кВ | АВБбШв | рассматриваются различные стандарты | BYN | 20 | 242 | м | ФРАНКО-СКЛАД ПОКУПАТЕЛЯ Гомель | Оплата в течение 20 банковских дней по факту поставки | одной дилной. С протоколом испытаний аккредитованной лабораторией РБ.
Кабель силовой | 4х95,0 - 1,00 кВ | АВБбШв | рассматриваются различные стандарты | BYN | 10 | 670 | м | ФРАНКО-СКЛАД ПОКУПАТЕЛЯ Гомель | Оплата в течение 20 банковских дней по факту поставки | ГОСТ 31996-2012. с протоколом испытаний аккредитованной лабораторией РБ. длины согласовываются дополнительно с Покупателем в письменном виде.
Кабель силовой | 4х95,0 - 1,00 кВ | АВБбШв | рассматриваются различные стандарты | BYN | 16.28 | 1000 | м | ФРАНКО-СКЛАД ПРОДАВЦА Минск | Предоплата 100% в течение 30 банковских дней с момента регистрации договора на бирже | Поставщик обязуется поставить продукцию одной длиной, а также вместе с ТТН предоставить для каждого акты соответствия кабеля ГОСТ от службы кабельных линий МинКС, либо акты другой аккредитованной лаборатории (за исключением собственных заводов изготовителей). Цена должна быть сформирована с учётом постановления № 116 от 30.12 2022 .О порядке регулирования цен на строительные материалы, изделия, конструкции». Поставщик без письменного согласия Покупателя не вправе уступать свои требования к Покупателю третьим лицам, вытекающие из настоящего договора, в том числе налоговым и иным органам в счёт уплаты причитающихся с Поставщика налогов, сборов (пошлин) и иных обязательных платежей в бюджет и внебюджетные фонды, а также взыскиваемых с Поставщика сумм по исполнительным производствам судов. Сумма денежных средств, внесенных в качестве предоплаты, признается коммерческим займом. В случае просрочки исполнения обязательства по поставке товара за пользование коммерческим займом подлежат уплате проценты в трехкратном размере ставки рефинансирования Национального Банка Республики Беларусь, действующей на момент внесения предоплаты, от суммы внесенной предоплаты, за каждый день неисполнения обязательства. Проценты начисляются со дня получения предоплаты до момента поставки товаров. В случае просрочки исполнения Поставщиком своих обязательств по поставке товара либо недопоставки, Поставщик уплачивает Покупателю пеню в размере 0,1 % процента от стоимости не поставленного или недопоставленного в срок товара за каждый день просрочки, но не более 5% от стоимости не поставленного или недопоставленного в срок товара. За не поставку или недопоставку товара согласно условиям договора Поставщик уплачивает Покупателю штраф в размере 10% стоимости непоставленного или недопоставленного в срок товара. При поставке товара не в ассортименте, определенном условиями договора, Поставщик уплачивает штраф в размере 10% стоимости непоставленного товара в ассортименте. Если поставленный товар не соответствует по качеству стандартам, другой нормативно-технической документации, образцам (эталонам) или иным условиям договора, а также если поставлен некомплектный товар, Поставщик уплачивает Покупателю штраф в размере 25 процентов стоимости некачественного либо неукомплектованного товара. Если весь поставленный товар либо его часть не соответствует по качеству условиям договора, Поставщик производит замену некачественного товара за свой счет в течение 7 календарных дней . В случаях поставки ненадлежащего качества или некомплектного товара с поставщика взыскиваются неустойка (штраф) и причиненные такой поставкой убытки без зачета неустойки (штрафа). В случае несоблюдения сроков оплаты товара Покупатель уплачивает Поставщику пеню в размере 0,1 % от неоплаченной суммы за каждый день просрочки, но не более 5% от суммы неоплаченного платежа. Ответственность за формирование стоимости товара, в соответствии с требованиями действующего законодательства, несет Поставщик. В случае предъявления Покупателю со стороны государственных органов экономических санкций за неправильное, необоснованное формирование цен на поставляемые материалы, изделия, требований о завышении стоимости поставляемого товара, Поставщик возмещает в бесспорном порядке Покупателю все предъявленное последнему в течение 10 календарных дней с даты получения Покупателем соответствующего требования. В соответствии со ст. 30 Закона Республики Беларусь от 05.01.2009г. (ред. от 08.07.2015г.) «О товарных биржах» споры по исполнению биржевого договора рассматриваются в Экономическим судом г. Минска, по месту нахождения покупателя, в порядке, установленном хозяйственным процессуальным законодательством. Стороны договорились, что до обращения в Экономический суд г. Минска обязательным является направление претензии (письменного предложения о добровольном урегулирования спора). Срок рассмотрения претензии – 30 календарных дней.
Кабель силовой | 4х95,0 - 1,00 кВ | АВБбШв | рассматриваются различные стандарты | BYN | 1 | 5000 | м | ФРАНКО-СКЛАД ПОКУПАТЕЛЯ Гродно | Оплата в течение 20 банковских дней по факту поставки | Для использования при строительстве объектов.Принимается на склад с сертификатом, паспортом качества. Импортного производства принимается на склад с протоколом испытания из независимой лаборатории РБ.
Кабель силовой | 4х95,0 - 1,00 кВ | АВБбШв | рассматриваются различные стандарты | BYN | 24 | 500 | м | ФРАНКО-СКЛАД ПОКУПАТЕЛЯ Лида | Предоплата 50% в течение 10 банковских дней с момента регистрации договора на бирже и 50% в течение 10 банковских дней по факту поставки | длинами 2х500м, рассматриваются аналоги не ухудшающие характеристики кабеля, для собственного потребления, объкт возведение коровника на 388 голов и доильно-молочного блока при д.Поречье, дятловского района
Кабель силовой | 4х95,0 - 1,00 кВ | АВБбШв | рассматриваются различные стандарты | BYN | 3 | 800 | м | ФРАНКО-СКЛАД ПРОДАВЦА Минск | Оплата в течение 20 банковских дней по факту поставки | Рассматриваем аналогичный по свойствам кабель и вольтаж 0,66.Паспорт и сертификат качества обязательны.
Кабель силовой | 4х95,0 - 1,00 кВ | АВББШнг(А) | рассматриваются различные стандарты | BYN | 1 | 100 | м | ФРАНКО-СКЛАД ПРОДАВЦА Минск | Предоплата 50% в течение 3 банковских дней с момента регистрации договора на бирже и 50% в течение 20 банковских дней по факту поставки
Кабель силовой | 4х95,0 - 1,00 кВ | АВБШВ | рассматриваются различные стандарты | BYN | 16.28 | 1000 | м | ФРАНКО-СКЛАД ПРОДАВЦА Минск | Предоплата 100% в течение 30 банковских дней с момента регистрации договора на бирже | Поставщик обязуется поставить продукцию одной длиной, а также вместе с ТТН предоставить для каждого акты соответствия кабеля ГОСТ от службы кабельных линий МинКС, либо акты другой аккредитованной лаборатории (за исключением собственных заводов изготовителей). Цена должна быть сформирована с учётом постановления № 116 от 30.12 2022 .О порядке регулирования цен на строительные материалы, изделия, конструкции». Поставщик без письменного согласия Покупателя не вправе уступать свои требования к Покупателю третьим лицам, вытекающие из настоящего договора, в том числе налоговым и иным органам в счёт уплаты причитающихся с Поставщика налогов, сборов (пошлин) и иных обязательных платежей в бюджет и внебюджетные фонды, а также взыскиваемых с Поставщика сумм по исполнительным производствам судов. Сумма денежных средств, внесенных в качестве предоплаты, признается коммерческим займом. В случае просрочки исполнения обязательства по поставке товара за пользование коммерческим займом подлежат уплате проценты в трехкратном размере ставки рефинансирования Национального Банка Республики Беларусь, действующей на момент внесения предоплаты, от суммы внесенной предоплаты, за каждый день неисполнения обязательства. Проценты начисляются со дня получения предоплаты до момента поставки товаров. В случае просрочки исполнения Поставщиком своих обязательств по поставке товара либо недопоставки, Поставщик уплачивает Покупателю пеню в размере 0,1 % процента от стоимости не поставленного или недопоставленного в срок товара за каждый день просрочки, но не более 5% от стоимости не поставленного или недопоставленного в срок товара. За не поставку или недопоставку товара согласно условиям договора Поставщик уплачивает Покупателю штраф в размере 10% стоимости непоставленного или недопоставленного в срок товара. При поставке товара не в ассортименте, определенном условиями договора, Поставщик уплачивает штраф в размере 10% стоимости непоставленного товара в ассортименте. Если поставленный товар не соответствует по качеству стандартам, другой нормативно-технической документации, образцам (эталонам) или иным условиям договора, а также если поставлен некомплектный товар, Поставщик уплачивает Покупателю штраф в размере 25 процентов стоимости некачественного либо неукомплектованного товара. Если весь поставленный товар либо его часть не соответствует по качеству условиям договора, Поставщик производит замену некачественного товара за свой счет в течение 7 календарных дней . В случаях поставки ненадлежащего качества или некомплектного товара с поставщика взыскиваются неустойка (штраф) и причиненные такой поставкой убытки без зачета неустойки (штрафа). В случае несоблюдения сроков оплаты товара Покупатель уплачивает Поставщику пеню в размере 0,1 % от неоплаченной суммы за каждый день просрочки, но не более 5% от суммы неоплаченного платежа. Ответственность за формирование стоимости товара, в соответствии с требованиями действующего законодательства, несет Поставщик. В случае предъявления Покупателю со стороны государственных органов экономических санкций за неправильное, необоснованное формирование цен на поставляемые материалы, изделия, требований о завышении стоимости поставляемого товара, Поставщик возмещает в бесспорном порядке Покупателю все предъявленное последнему в течение 10 календарных дней с даты получения Покупателем соответствующего требования. В соответствии со ст. 30 Закона Республики Беларусь от 05.01.2009г. (ред. от 08.07.2015г.) «О товарных биржах» споры по исполнению биржевого договора рассматриваются в Экономическим судом г. Минска, по месту нахождения покупателя, в порядке, установленном хозяйственным процессуальным законодательством. Стороны договорились, что до обращения в Экономический суд г. Минска обязательным является направление претензии (письменного предложения о добровольном урегулирования спора). Срок рассмотрения претензии – 30 календарных дней.
Кабель силовой | 4х95,0 - 1,00 кВ | АВБШВ | рассматриваются различные стандарты | BYN | 8 | 2000 | м | ФРАНКО-СКЛАД ПРОДАВЦА Минск | Предоплата 100% в течение 30 банковских дней с момента регистрации договора на бирже | Поставщик обязуется поставить продукцию одной длиной, а также вместе с ТТН предоставить для каждого акты соответствия кабеля ГОСТ от службы кабельных линий МинКС, либо акты другой аккредитованной лаборатории (за исключением собственных заводов изготовителей). Поставщик без письменного согласия Покупателя не вправе уступать свои требования к Покупателю третьим лицам, вытекающие из настоящего договора, в том числе налоговым и иным органам в счёт уплаты причитающихся с Поставщика налогов, сборов (пошлин) и иных обязательных платежей в бюджет и внебюджетные фонды, а также взыскиваемых с Поставщика сумм по исполнительным производствам судов. Сумма денежных средств, внесенных в качестве предоплаты, признается коммерческим займом. В случае просрочки исполнения обязательства по поставке товара за пользование коммерческим займом подлежат уплате проценты в трехкратном размере ставки рефинансирования Национального Банка Республики Беларусь, действующей на момент внесения предоплаты, от суммы внесенной предоплаты, за каждый день неисполнения обязательства. Проценты начисляются со дня получения предоплаты до момента поставки товаров. В случае просрочки исполнения Поставщиком своих обязательств по поставке товара либо недопоставки, Поставщик уплачивает Покупателю пеню в размере 0,1 % процента от стоимости не поставленного или недопоставленного в срок товара за каждый день просрочки, но не более 5% от стоимости не поставленного или недопоставленного в срок товара. За не поставку или недопоставку товара согласно условиям договора Поставщик уплачивает Покупателю штраф в размере 10% стоимости непоставленного или недопоставленного в срок товара. При поставке товара не в ассортименте, определенном условиями договора, Поставщик уплачивает штраф в размере 10% стоимости непоставленного товара в ассортименте. Если поставленный товар не соответствует по качеству стандартам, другой нормативно-технической документации, образцам (эталонам) или иным условиям договора, а также если поставлен некомплектный товар, Поставщик уплачивает Покупателю штраф в размере 25 процентов стоимости некачественного либо неукомплектованного товара. Если весь поставленный товар либо его часть не соответствует по качеству условиям договора, Поставщик производит замену некачественного товара за свой счет в течение 7 календарных дней . В случаях поставки ненадлежащего качества или некомплектного товара с поставщика взыскиваются неустойка (штраф) и причиненные такой поставкой убытки без зачета неустойки (штрафа). В случае несоблюдения сроков оплаты товара Покупатель уплачивает Поставщику пеню в размере 0,1 % от неоплаченной суммы за каждый день просрочки, но не более 5% от суммы неоплаченного платежа. Ответственность за формирование стоимости товара, в соответствии с требованиями действующего законодательства, несет Поставщик. В случае предъявления Покупателю со стороны государственных органов экономических санкций за неправильное, необоснованное формирование цен на поставляемые материалы, изделия, требований о завышении стоимости поставляемого товара, Поставщик возмещает в бесспорном порядке Покупателю все предъявленное последнему в течение 10 календарных дней с даты получения Покупателем соответствующего требования. В соответствии со ст. 30 Закона Республики Беларусь от 05.01.2009г. (ред. от 08.07.2015г.) «О товарных биржах» споры по исполнению биржевого договора рассматриваются в Экономическим судом г. Минска, по месту нахождения покупателя, в порядке, установленном хозяйственным процессуальным законодательством. Стороны договорились, что до обращения в Экономический суд г. Минска обязательным является направление претензии (письменного предложения о добровольном урегулирования спора). Срок рассмотрения претензии – 30 календарных дней.
Кабель силовой | 4х95,0 - 1,00 кВ | АВБШВ | рассматриваются различные стандарты | BYN | 1 | 5000 | м | ФРАНКО-СКЛАД ПОКУПАТЕЛЯ Гродно | Оплата в течение 20 банковских дней по факту поставки | ГОСТ 31996-2012. Для использования при строительстве объектов.Принимается на склад с сертификатом, паспортом качества. Импортного производства принимается на склад с протоколом испытания из независимой лаборатории РБ.
Кабель силовой | 4х95,0 - 1,00 кВ | АВВГ | рассматриваются различные стандарты | BYN | 1 | 5000 | м | ФРАНКО-СКЛАД ПОКУПАТЕЛЯ Минск | Оплата в течение 30 банковских дней по факту поставки | Одной длиной.
Кабель силовой | 4х95,0 - 1,00 кВ | АВВГнг(А)-LS | рассматриваются различные стандарты | BYN | 1 | 5000 | м | ФРАНКО-СКЛАД ПОКУПАТЕЛЯ Минск | Оплата в течение 30 банковских дней по факту поставки | Одной длиной.
Кабель силовой | 4х95,0 - 1,00 кВ | АВВГнг(А)-LS | рассматриваются различные стандарты | BYN | 22 | 1000 | м | ФРАНКО-СКЛАД ПОКУПАТЕЛЯ Минск | Предоплата 100% в течение 30 банковских дней с момента регистрации договора на бирже | Поставщик без письменного согласия Покупателя не вправе уступать свои требования к Покупателю третьим лицам, вытекающие из настоящего договора, в том числе налоговым и иным органам в счёт уплаты причитающихся с Поставщика налогов, сборов (пошлин) и иных обязательных платежей в бюджет и внебюджетные фонды, а также взыскиваемых с Поставщика сумм по исполнительным производствам судов. Сумма денежных средств, внесенных в качестве предоплаты, признается коммерческим займом. В случае просрочки исполнения обязательства по поставке товара за пользование коммерческим займом подлежат уплате проценты в трехкратном размере ставки рефинансирования Национального Банка Республики Беларусь, действующей на момент внесения предоплаты, от суммы внесенной предоплаты, за каждый день неисполнения обязательства. Проценты начисляются со дня получения предоплаты до момента поставки товаров. В случае просрочки исполнения Поставщиком своих обязательств по поставке товара либо недопоставки, Поставщик уплачивает Покупателю пеню в размере 0,1 % процента от стоимости не поставленного или недопоставленного в срок товара за каждый день просрочки, но не более 5% от стоимости не поставленного или недопоставленного в срок товара. За не поставку или недопоставку товара согласно условиям договора Поставщик уплачивает Покупателю штраф в размере 10% стоимости непоставленного или недопоставленного в срок товара. При поставке товара не в ассортименте, определенном условиями договора, Поставщик уплачивает штраф в размере 10% стоимости непоставленного товара в ассортименте. Если поставленный товар не соответствует по качеству стандартам, другой нормативно-технической документации, образцам (эталонам) или иным условиям договора, а также если поставлен некомплектный товар, Поставщик уплачивает Покупателю штраф в размере 25 процентов стоимости некачественного либо неукомплектованного товара. Если весь поставленный товар либо его часть не соответствует по качеству условиям договора, Поставщик производит замену некачественного товара за свой счет в течение 7 календарных дней . В случаях поставки ненадлежащего качества или некомплектного товара с поставщика взыскиваются неустойка (штраф) и причиненные такой поставкой убытки без зачета неустойки (штрафа). В случае несоблюдения сроков оплаты товара Покупатель уплачивает Поставщику пеню в размере 0,1 % от неоплаченной суммы за каждый день просрочки, но не более 5% от суммы неоплаченного платежа. Ответственность за формирование стоимости товара, в соответствии с требованиями действующего законодательства, несет Поставщик. В случае предъявления Покупателю со стороны государственных органов экономических санкций за неправильное, необоснованное формирование цен на поставляемые материалы, изделия, требований о завышении стоимости поставляемого товара, Поставщик возмещает в бесспорном порядке Покупателю все предъявленное последнему в течение 10 календарных дней с даты получения Покупателем соответствующего требования. В соответствии со ст. 30 Закона Республики Беларусь от 05.01.2009г. (ред. от 08.07.2015г.) «О товарных биржах» споры по исполнению биржевого договора рассматриваются в Экономическим судом г. Минска, по месту нахождения покупателя, в порядке, установленном хозяйственным процессуальным законодательством. Стороны договорились, что до обращения в Экономический суд г. Минска обязательным является направление претензии (письменного предложения о добровольном урегулирования спора). Срок рассмотрения претензии – 30 календарных дней.
Кабель силовой | 4х95,0 - 1,00 кВ | АВВГнг(А)-LS | рассматриваются различные стандарты | BYN | 16 | 150 | м | ФРАНКО-СКЛАД ПОКУПАТЕЛЯ Минск | Оплата в течение 20 банковских дней по факту поставки | Кабель силовой, жилы многопроволочные. Соответствие ГОСТ 16442-80 или ГОСТ 31996-2012, или ТУ 16-705.499-2010, жилы по ГОСТ 22483-2021. Поставляется на барабане единым отрезком. Отклонение по количеству в сторону уменьшения или увеличения не допускается. Наличие сертификата (паспорта) качества, сертификата соответствия ТР ТС. Продавец гарантирует, что поставляемый товар не включен в Реестр опасной продукции, размещенной на сайте Госстандарта РБ, запрещенной к ввозу и (или) обращению на территории Республики Беларусь. Товар предназначен для жилищного строительтсва.
Кабель силовой | 4х95,0 - 1,00 кВ | АВВГнг(А)-LS | рассматриваются различные стандарты | BYN | 1 | 5000 | м | ФРАНКО-СКЛАД ПОКУПАТЕЛЯ Гродно | Оплата в течение 20 банковских дней по факту поставки | ГОСТ 31996-2012 Для использования при строительстве объектов.Одной длиной. Принимается на склад с сертификатом, паспортом качества. Импортного производства принимается на склад с протоколом испытания из независимой лаборатории РБ. Одной длиной
Кабель силовой | 4х95,0 - 1,00 кВ | АВВГнг(А)-LS | рассматриваются различные стандарты | BYN | 2 | 680 | м | ФРАНКО-СКЛАД ПОКУПАТЕЛЯ Могилев | Оплата в течение 20 банковских дней по факту поставки | Доставка в г.Могилев, переулок Гаражный,9.Рассматриваются аналогичный по свойствам кабель и марка.Кабель должен соответствовать ГОСТ.Обязательное предоставление следующих документов: сертификат соответствия, паспорт качества, протоколы испытаний кабельно-проводниковой продукции, проведенные в аккредитованных испытательных лабораториях РБ.
Кабель силовой | 4х95,0 - 1,00 кВ | АПвБбШв | рассматриваются различные стандарты | BYN | 1 | 5000 | м | ФРАНКО-СКЛАД ПОКУПАТЕЛЯ Гродно | Оплата в течение 20 банковских дней по факту поставки | ГОСТ 31996-2012 Для использования при строительстве объектов.Принимается на склад с сертификатом, паспортом качества. Импортного производства принимается на склад с протоколом испытания из независимой лаборатории РБ. Одной длиной
Кабель силовой | 4х95,0 - 1,00 кВ | АПвБбШв | рассматриваются различные стандарты | BYN | 2 | 570 | м | ФРАНКО-СКЛАД ПОКУПАТЕЛЯ Могилев | Оплата в течение 20 банковских дней по факту поставки | Кратно 4-ем или одной длиной. Рассматриваются аналогичный по свойствам кабель и марка.Кабель должен соответствовать ГОСТ.Обязательное предоставление следующих документов: сертификат соответствия, паспорт качества, протоколы испытаний кабельно-проводниковой продукции, проведенные в аккредитованных испытательных лабораториях РБ.
Кабель силовой | 4х95,0 - 1,00 кВ | АПВБШВ | рассматриваются различные стандарты | BYN | 1 | 5000 | м | ФРАНКО-СКЛАД ПОКУПАТЕЛЯ Гродно | Оплата в течение 20 банковских дней по факту поставки | ГОСТ 31996-2012 Для использования при строительстве объектов.Принимается на склад с сертификатом, паспортом качества. Импортного производства принимается на склад с протоколом испытания из независимой лаборатории РБ. Одной длиной
Кабель силовой | 4х95,0 - 1,00 кВ | АПВБШВ | рассматриваются различные стандарты | BYN | 10 | 570 | м | ФРАНКО-СКЛАД ПОКУПАТЕЛЯ Могилев | Оплата в течение 20 банковских дней по факту поставки | Рассматриваются аналогичный по свойствам кабель и марка.Кабель должен соответствовать ГОСТ (строительные длины кратно 4-м кускам (не менее 142,5 м.). Обязательное предоставление следующих документов: сертификат соответствия, паспорт качества, протоколы испытаний кабельно-проводниковой продукции, проведенные в аккредитованных испытательных лабораториях РБ.
Кабель силовой | 4х95,0 - 1,00 кВ | АПВБШп | рассматриваются различные стандарты | BYN | 1 | 15000 | м | ФРАНКО-СКЛАД ПОКУПАТЕЛЯ Гродно | Оплата в течение 20 банковских дней по факту поставки | Одной длиной, при невозможности поставки согласовать с Покупателем.При поставке предоставляется оригинал протокола испытаний на соответствие, указанному поставщиком ГОСТ аккредитованной независимой лаборатории РБ по следующим проверяемым параметрам: 1. Электрическое сопротивление токопроводящей жилы. 2. Механические свойства изоляции до старения.3. Механические свойства оболочки до старения.4. Геометрические параметры токопроводящей жилы 5. Геометрические параметры изоляции, включая промежуточные слои. 6. Геометрические параметры оболочки. При указании ссылки на ТУ обязательно необходимо указывать ссылку на конкретный ГОСТ. Предоставление при поставке сертификата ТРТС. При получении Покупатель произведет испытание кабеля в собственной лаборатории, в случае не прохождения испытаний, Продавец оплачивает произведенные испытания и производит замену кабеля. Оплата только после получения положительных результатов испытаний
Кабель силовой | 4х95,0 - 1,00 кВ | ВВГнг(A)-FRLS | ТУ 16.К01-37-2003 | BYN | 170 | 110 | м | ФРАНКО-СКЛАД ПОКУПАТЕЛЯ Гродно | Предоплата 100% в течение 10 банковских дней с момента регистрации договора на бирже | Допускаются предложения только в Белоруских рублях
Кабель силовой | 4х95,0 - 1,00 кВ | ВВГнг(А) | рассматриваются различные стандарты | BYN | 1 | 1000 | м | ФРАНКО-СКЛАД ПОКУПАТЕЛЯ Гомель | Оплата в течение 20 банковских дней по факту поставки
Кабель силовой | 4х95,0 - 1,00 кВ | ВВГнг(А)-LS | рассматриваются различные стандарты | BYN | 1 | 10000 | м | ФРАНКО-СКЛАД ПОКУПАТЕЛЯ Минск | Оплата в течение 30 банковских дней по факту поставки | Кабель должен соответствовать ГОСТ. Одной длиной. Обязательное предоставление сертификата соответствия и паспорта качества с ТТН.
Кабель силовой | 4х95,0 - 1,00 кВ | ВВГнг(А)-LS | рассматриваются различные стандарты | BYN | 1 | 5000 | м | ФРАНКО-СКЛАД ПОКУПАТЕЛЯ Гродно | Оплата в течение 20 банковских дней по факту поставки | ГОСТ 31996-2012 Для использования при строительстве объектов.Принимается на склад с сертификатом, паспортом качества. Импортного производства принимается на склад с протоколом испытания из независимой лаборатории РБ.
Кабель силовой | 4х95,0 - 1,00 кВ | ВВГнг(А)-LS | рассматриваются различные стандарты | BYN | 2 | 6000 | м | ФРАНКО-СКЛАД ПОКУПАТЕЛЯ Минск | Предоплата 100% в течение 20 банковских дней с момента регистрации договора на бирже | наличие паспорта и сертификата завода изготовителя. Договор не по шаблону (п 7.1. Все споры и разногласия, возникающие из настоящего договора, подлежат разрешению в Экономическом суде по месту нахождения ответчика. Претензионный порядок обязателен. Срок рассмотрения претензии 5 (пять) календарных дней с момента ее получения). Закупка осуществляется для строительства объекта.
Кабель силовой | 4х95,0 - 1,00 кВ | КГВЭВнг(А) | рассматриваются различные стандарты | BYN | 5 | 5000 | м | ФРАНКО-СКЛАД ПРОДАВЦА Минск | Предоплата 100% в течение 30 банковских дней с момента регистрации договора на бирже | Рассматривается 1 кВ. Поставщик обязуется поставить продукцию одной длиной, а также вместе с ТТН предоставить для каждого акты соответствия кабеля ГОСТ от службы кабельных линий МинКС, либо акты другой аккредитованной лаборатории (за исключением собственных заводов изготовителей). Цена должна быть сформирована с учётом постановления от 30 июля 2021 г. № 73 «О порядке регулирования цен на строительные материалы, изделия, конструкции». Поставщик без письменного согласия Покупателя не вправе уступать свои требования к Покупателю третьим лицам, вытекающие из настоящего договора, в том числе налоговым и иным органам в счёт уплаты причитающихся с Поставщика налогов, сборов (пошлин) и иных обязательных платежей в бюджет и внебюджетные фонды, а также взыскиваемых с Поставщика сумм по исполнительным производствам судов. Сумма денежных средств, внесенных в качестве предоплаты, признается коммерческим займом. В случае просрочки исполнения обязательства по поставке товара за пользование коммерческим займом подлежат уплате проценты в трехкратном размере ставки рефинансирования Национального Банка Республики Беларусь, действующей на момент внесения предоплаты, от суммы внесенной предоплаты, за каждый день неисполнения обязательства. Проценты начисляются со дня получения предоплаты до момента поставки товаров. В случае просрочки исполнения Поставщиком своих обязательств по поставке товара либо недопоставки, Поставщик уплачивает Покупателю пеню в размере 0,1 % процента от стоимости не поставленного или недопоставленного в срок товара за каждый день просрочки, но не более 5% от стоимости не поставленного или недопоставленного в срок товара. За не поставку или недопоставку товара согласно условиям договора Поставщик уплачивает Покупателю штраф в размере 10% стоимости непоставленного или недопоставленного в срок товара. При поставке товара не в ассортименте, определенном условиями договора, Поставщик уплачивает штраф в размере 10% стоимости непоставленного товара в ассортименте. Если поставленный товар не соответствует по качеству стандартам, другой нормативно-технической документации, образцам (эталонам) или иным условиям договора, а также если поставлен некомплектный товар, Поставщик уплачивает Покупателю штраф в размере 25 процентов стоимости некачественного либо неукомплектованного товара. Если весь поставленный товар либо его часть не соответствует по качеству условиям договора, Поставщик производит замену некачественного товара за свой счет в течение 7 календарных дней . В случаях поставки ненадлежащего качества или некомплектного товара с поставщика взыскиваются неустойка (штраф) и причиненные такой поставкой убытки без зачета неустойки (штрафа). В случае несоблюдения сроков оплаты товара Покупатель уплачивает Поставщику пеню в размере 0,1 % от неоплаченной суммы за каждый день просрочки, но не более 5% от суммы неоплаченного платежа. Ответственность за формирование стоимости товара, в соответствии с требованиями действующего законодательства, несет Поставщик. В случае предъявления Покупателю со стороны государственных органов экономических санкций за неправильное, необоснованное формирование цен на поставляемые материалы, изделия, требований о завышении стоимости поставляемого товара, Поставщик возмещает в бесспорном порядке Покупателю все предъявленное последнему в течение 10 календарных дней с даты получения Покупателем соответствующего требования. В соответствии со ст. 30 Закона Республики Беларусь от 05.01.2009г. (ред. от 08.07.2015г.) «О товарных биржах» споры по исполнению биржевого договора рассматриваются в Экономическим судом г. Минска, по месту нахождения покупателя, в порядке, установленном хозяйственным процессуальным законодательством. Стороны договорились, что до обращения в Экономический суд г. Минска обязательным является направление претензии (письменного предложения о добровольном урегулирования спора). Срок рассмотрения претензии – 30 календарных дней.
Кабель силовой | 4х95,0 - 1,00 кВ | КГВЭВнг(А)-LS | рассматриваются различные стандарты | BYN | 5 | 5000 | м | ФРАНКО-СКЛАД ПРОДАВЦА Минск | Предоплата 100% в течение 30 банковских дней с момента регистрации договора на бирже | Рассматривается 1 кВ. Поставщик обязуется поставить продукцию одной длиной, а также вместе с ТТН предоставить для каждого акты соответствия кабеля ГОСТ от службы кабельных линий МинКС, либо акты другой аккредитованной лаборатории (за исключением собственных заводов изготовителей). Цена должна быть сформирована с учётом постановления от 30 июля 2021 г. № 73 «О порядке регулирования цен на строительные материалы, изделия, конструкции». Поставщик без письменного согласия Покупателя не вправе уступать свои требования к Покупателю третьим лицам, вытекающие из настоящего договора, в том числе налоговым и иным органам в счёт уплаты причитающихся с Поставщика налогов, сборов (пошлин) и иных обязательных платежей в бюджет и внебюджетные фонды, а также взыскиваемых с Поставщика сумм по исполнительным производствам судов. Сумма денежных средств, внесенных в качестве предоплаты, признается коммерческим займом. В случае просрочки исполнения обязательства по поставке товара за пользование коммерческим займом подлежат уплате проценты в трехкратном размере ставки рефинансирования Национального Банка Республики Беларусь, действующей на момент внесения предоплаты, от суммы внесенной предоплаты, за каждый день неисполнения обязательства. Проценты начисляются со дня получения предоплаты до момента поставки товаров. В случае просрочки исполнения Поставщиком своих обязательств по поставке товара либо недопоставки, Поставщик уплачивает Покупателю пеню в размере 0,1 % процента от стоимости не поставленного или недопоставленного в срок товара за каждый день просрочки, но не более 5% от стоимости не поставленного или недопоставленного в срок товара. За не поставку или недопоставку товара согласно условиям договора Поставщик уплачивает Покупателю штраф в размере 10% стоимости непоставленного или недопоставленного в срок товара. При поставке товара не в ассортименте, определенном условиями договора, Поставщик уплачивает штраф в размере 10% стоимости непоставленного товара в ассортименте. Если поставленный товар не соответствует по качеству стандартам, другой нормативно-технической документации, образцам (эталонам) или иным условиям договора, а также если поставлен некомплектный товар, Поставщик уплачивает Покупателю штраф в размере 25 процентов стоимости некачественного либо неукомплектованного товара. Если весь поставленный товар либо его часть не соответствует по качеству условиям договора, Поставщик производит замену некачественного товара за свой счет в течение 7 календарных дней . В случаях поставки ненадлежащего качества или некомплектного товара с поставщика взыскиваются неустойка (штраф) и причиненные такой поставкой убытки без зачета неустойки (штрафа). В случае несоблюдения сроков оплаты товара Покупатель уплачивает Поставщику пеню в размере 0,1 % от неоплаченной суммы за каждый день просрочки, но не более 5% от суммы неоплаченного платежа. Ответственность за формирование стоимости товара, в соответствии с требованиями действующего законодательства, несет Поставщик. В случае предъявления Покупателю со стороны государственных органов экономических санкций за неправильное, необоснованное формирование цен на поставляемые материалы, изделия, требований о завышении стоимости поставляемого товара, Поставщик возмещает в бесспорном порядке Покупателю все предъявленное последнему в течение 10 календарных дней с даты получения Покупателем соответствующего требования. В соответствии со ст. 30 Закона Республики Беларусь от 05.01.2009г. (ред. от 08.07.2015г.) «О товарных биржах» споры по исполнению биржевого договора рассматриваются в Экономическим судом г. Минска, по месту нахождения покупателя, в порядке, установленном хозяйственным процессуальным законодательством. Стороны договорились, что до обращения в Экономический суд г. Минска обязательным является направление претензии (письменного предложения о добровольном урегулирования спора). Срок рассмотрения претензии – 30 календарных дней.
Кабель силовой | 4х95+1х50 мк(N)-1 | ВВГ | рассматриваются различные стандарты | BYN | 1 | 200 | м | ФРАНКО-СКЛАД ПОКУПАТЕЛЯ Минск | Оплата в течение 30 банковских дней по факту поставки | ввг 4х95 +1*50
Кабель силовой | 5х0,75 | КВВ | ТУ 16.К13-035-2004 | BYN | 0.01 | 2000 | м | ФРАНКО-СКЛАД ПОКУПАТЕЛЯ Могилев | Предоплата 50% в течение 10 банковских дней с момента регистрации договора на бирже и 50% в течение 30 банковских дней по факту поставки | Кабель водопогружной синий или черный
Кабель силовой | 5х0,75 | КГВВНГ(А)-LS | рассматриваются различные стандарты | BYN | 2 | 140 | м | ФРАНКО-СКЛАД ПОКУПАТЕЛЯ Береза | Оплата в течение 20 банковских дней по факту поставки | Предоставление паспортов качества на товар и сертификатов. Рассматриваются аналогичные марки и типоразмер.
Кабель силовой | 5х1,0 - 0,66 кВ | АВВГ | рассматриваются различные стандарты | BYN | 1 | 1000 | м | ФРАНКО-СКЛАД ПОКУПАТЕЛЯ Гродно | Оплата в течение 30 банковских дней по факту поставки
Кабель силовой | 5х1,0 - 0,66 кВ | ВВГнг(А) | рассматриваются различные стандарты | BYN | 2.3 | 172 | м | ФРАНКО-СКЛАД ПОКУПАТЕЛЯ Минск | Оплата в течение 30 банковских дней по факту поставки | Паспорт,сертификаты
Кабель силовой | 5х1,0 - 1,00 кВ | КВББШвнг(А)-LS | рассматриваются различные стандарты | BYN | 2 | 10000 | м | ФРАНКО-СКЛАД ПОКУПАТЕЛЯ Гродно | Оплата в течение 15 банковских дней по факту поставки | Для использования при строительстве объектов.Принимается на склад с сертификатом, паспортом качества. Импортного производства принимается на склад с протоколом испытания из независимой лаборатории РБ.
Кабель силовой | 5х10,0 - 0,66 кВ | АВБбШв | рассматриваются различные стандарты | BYN | 3 | 2000 | м | ФРАНКО-СКЛАД ПОКУПАТЕЛЯ Гомель | Оплата в течение 20 банковских дней по факту поставки | для строительства
Кабель силовой | 5х10,0 - 0,66 кВ | АВБбШв | рассматриваются различные стандарты | BYN | 5 | 1000 | м | ФРАНКО-СКЛАД ПРОДАВЦА Минск | Оплата в течение 20 банковских дней по факту поставки
Кабель силовой | 5х10,0 - 0,66 кВ | АВБбШв | рассматриваются различные стандарты | BYN | 10 | 292 | м | ФРАНКО-СКЛАД ПОКУПАТЕЛЯ Гомель | Оплата в течение 20 банковских дней по факту поставки | ГОСТ 31996-2012. с протоколом испытаний аккредитованной лабораторией РБ.
Кабель силовой | 5х10,0 - 0,66 кВ | АВБбШв | рассматриваются различные стандарты | BYN | 10 | 545 | м | ФРАНКО-СКЛАД ПОКУПАТЕЛЯ Гомель | Оплата в течение 20 банковских дней по факту поставки | ГОСТ 31996-2012. с протоколом испытаний аккредитованной лабораторией РБ.
Кабель силовой | 5х10,0 - 0,66 кВ | АВБбШв | рассматриваются различные стандарты | BYN | 10 | 910 | м | ФРАНКО-СКЛАД ПОКУПАТЕЛЯ Гомель | Оплата в течение 20 банковских дней по факту поставки | ГОСТ 31996-2012. с протоколом испытаний аккредитованной лабораторией РБ. длины согласовываются дополнительно с Покупателем в письменном виде.
Кабель силовой | 5х10,0 - 0,66 кВ | АВБШВ | рассматриваются различные стандарты | BYN | 8 | 2000 | м | ФРАНКО-СКЛАД ПРОДАВЦА Минск | Предоплата 100% в течение 30 банковских дней с момента регистрации договора на бирже | Поставщик обязуется поставить продукцию одной длиной, а также вместе с ТТН предоставить для каждого акты соответствия кабеля ГОСТ от службы кабельных линий МинКС, либо акты другой аккредитованной лаборатории (за исключением собственных заводов изготовителей). Поставщик без письменного согласия Покупателя не вправе уступать свои требования к Покупателю третьим лицам, вытекающие из настоящего договора, в том числе налоговым и иным органам в счёт уплаты причитающихся с Поставщика налогов, сборов (пошлин) и иных обязательных платежей в бюджет и внебюджетные фонды, а также взыскиваемых с Поставщика сумм по исполнительным производствам судов. Сумма денежных средств, внесенных в качестве предоплаты, признается коммерческим займом. В случае просрочки исполнения обязательства по поставке товара за пользование коммерческим займом подлежат уплате проценты в трехкратном размере ставки рефинансирования Национального Банка Республики Беларусь, действующей на момент внесения предоплаты, от суммы внесенной предоплаты, за каждый день неисполнения обязательства. Проценты начисляются со дня получения предоплаты до момента поставки товаров. В случае просрочки исполнения Поставщиком своих обязательств по поставке товара либо недопоставки, Поставщик уплачивает Покупателю пеню в размере 0,1 % процента от стоимости не поставленного или недопоставленного в срок товара за каждый день просрочки, но не более 5% от стоимости не поставленного или недопоставленного в срок товара. За не поставку или недопоставку товара согласно условиям договора Поставщик уплачивает Покупателю штраф в размере 10% стоимости непоставленного или недопоставленного в срок товара. При поставке товара не в ассортименте, определенном условиями договора, Поставщик уплачивает штраф в размере 10% стоимости непоставленного товара в ассортименте. Если поставленный товар не соответствует по качеству стандартам, другой нормативно-технической документации, образцам (эталонам) или иным условиям договора, а также если поставлен некомплектный товар, Поставщик уплачивает Покупателю штраф в размере 25 процентов стоимости некачественного либо неукомплектованного товара. Если весь поставленный товар либо его часть не соответствует по качеству условиям договора, Поставщик производит замену некачественного товара за свой счет в течение 7 календарных дней . В случаях поставки ненадлежащего качества или некомплектного товара с поставщика взыскиваются неустойка (штраф) и причиненные такой поставкой убытки без зачета неустойки (штрафа). В случае несоблюдения сроков оплаты товара Покупатель уплачивает Поставщику пеню в размере 0,1 % от неоплаченной суммы за каждый день просрочки, но не более 5% от суммы неоплаченного платежа. Ответственность за формирование стоимости товара, в соответствии с требованиями действующего законодательства, несет Поставщик. В случае предъявления Покупателю со стороны государственных органов экономических санкций за неправильное, необоснованное формирование цен на поставляемые материалы, изделия, требований о завышении стоимости поставляемого товара, Поставщик возмещает в бесспорном порядке Покупателю все предъявленное последнему в течение 10 календарных дней с даты получения Покупателем соответствующего требования. В соответствии со ст. 30 Закона Республики Беларусь от 05.01.2009г. (ред. от 08.07.2015г.) «О товарных биржах» споры по исполнению биржевого договора рассматриваются в Экономическим судом г. Минска, по месту нахождения покупателя, в порядке, установленном хозяйственным процессуальным законодательством. Стороны договорились, что до обращения в Экономический суд г. Минска обязательным является направление претензии (письменного предложения о добровольном урегулирования спора). Срок рассмотрения претензии – 30 календарных дней.
Кабель силовой | 5х10,0 - 0,66 кВ | АВВГ | рассматриваются различные стандарты | BYN | 1 | 5000 | м | ФРАНКО-СКЛАД ПОКУПАТЕЛЯ Минск | Оплата в течение 30 банковских дней по факту поставки | Одной длиной.
Кабель силовой | 5х10,0 - 0,66 кВ | АВВГ | рассматриваются различные стандарты | BYN | 1 | 10000 | м | ФРАНКО-СКЛАД ПОКУПАТЕЛЯ Минск | Предоплата 100% в течение 15 банковских дней с момента регистрации договора на бирже | Все споры и разногласия, возникающие из настоящего договора, подлежат разрешению в Экономическом суде г. Минска в соответствии с действующим законодательством Республики Беларусь.
Кабель силовой | 5х10,0 - 0,66 кВ | АВВГ | рассматриваются различные стандарты | BYN | 1 | 5000 | м | ФРАНКО-СКЛАД ПОКУПАТЕЛЯ Гродно | Оплата в течение 30 банковских дней по факту поставки | Для использования при строительстве объектов.Принимается на склад с сертификатом, паспортом качества. Импортного производства принимается на склад с протоколом испытания из независимой лаборатории РБ.
Кабель силовой | 5х10,0 - 0,66 кВ | АВВГзнг(А) | рассматриваются различные стандарты | BYN | 4.05 | 2000 | м | ФРАНКО-СКЛАД ПРОДАВЦА Минский район | Предоплата 100% в течение 30 банковских дней с момента регистрации договора на бирже | Рассматривается 1 кВ. Рассматриваются различные марки. Поставщик без письменного согласия Покупателя не вправе уступать свои требования к Покупателю третьим лицам, вытекающие из настоящего договора, в том числе налоговым и иным органам в счёт уплаты причитающихся с Поставщика налогов, сборов (пошлин) и иных обязательных платежей в бюджет и внебюджетные фонды, а также взыскиваемых с Поставщика сумм по исполнительным производствам судов. Сумма денежных средств, внесенных в качестве предоплаты, признается коммерческим займом. В случае просрочки исполнения обязательства по поставке товара за пользование коммерческим займом подлежат уплате проценты в трехкратном размере ставки рефинансирования Национального Банка Республики Беларусь, действующей на момент внесения предоплаты, от суммы внесенной предоплаты, за каждый день неисполнения обязательства. Проценты начисляются со дня получения предоплаты до момента поставки товаров. В случае просрочки исполнения Поставщиком своих обязательств по поставке товара либо недопоставки, Поставщик уплачивает Покупателю пеню в размере 0,1 % процента от стоимости не поставленного или недопоставленного в срок товара за каждый день просрочки, но не более 5% от стоимости не поставленного или недопоставленного в срок товара. За не поставку или недопоставку товара согласно условиям договора Поставщик уплачивает Покупателю штраф в размере 10% стоимости непоставленного или недопоставленного в срок товара. При поставке товара не в ассортименте, определенном условиями договора, Поставщик уплачивает штраф в размере 10% стоимости непоставленного товара в ассортименте. Если поставленный товар не соответствует по качеству стандартам, другой нормативно-технической документации, образцам (эталонам) или иным условиям договора, а также если поставлен некомплектный товар, Поставщик уплачивает Покупателю штраф в размере 25 процентов стоимости некачественного либо неукомплектованного товара. Если весь поставленный товар либо его часть не соответствует по качеству условиям договора, Поставщик производит замену некачественного товара за свой счет в течение 7 календарных дней . В случаях поставки ненадлежащего качества или некомплектного товара с поставщика взыскиваются неустойка (штраф) и причиненные такой поставкой убытки без зачета неустойки (штрафа). В случае несоблюдения сроков оплаты товара Покупатель уплачивает Поставщику пеню в размере 0,1 % от неоплаченной суммы за каждый день просрочки, но не более 5% от суммы неоплаченного платежа. Ответственность за формирование стоимости товара, в соответствии с требованиями действующего законодательства, несет Поставщик. В случае предъявления Покупателю со стороны государственных органов экономических санкций за неправильное, необоснованное формирование цен на поставляемые материалы, изделия, требований о завышении стоимости поставляемого товара, Поставщик возмещает в бесспорном порядке Покупателю все предъявленное последнему в течение 10 календарных дней с даты получения Покупателем соответствующего требования. В соответствии со ст. 30 Закона Республики Беларусь от 05.01.2009г. (ред. от 08.07.2015г.) «О товарных биржах» споры по исполнению биржевого договора рассматриваются в Экономическим судом г. Минска, по месту нахождения покупателя, в порядке, установленном хозяйственным процессуальным законодательством. Стороны договорились, что до обращения в Экономический суд г. Минска обязательным является направление претензии (письменного предложения о добровольном урегулирования спора). Срок рассмотрения претензии – 30 календарных дней.
Кабель силовой | 5х10,0 - 0,66 кВ | АВВГзнг(А) | рассматриваются различные стандарты | BYN | 10 | 1000 | м | ФРАНКО-СКЛАД ПОКУПАТЕЛЯ Гродно | Оплата в течение 30 банковских дней по факту поставки | Для использования при строительстве объектов. Одной длиной.
Кабель силовой | 5х10,0 - 0,66 кВ | АВВГнг(А) | рассматриваются различные стандарты | BYN | 5 | 10 | м | ФРАНКО-СКЛАД ПОКУПАТЕЛЯ Гомель | Оплата в течение 20 банковских дней по факту поставки | в соответствии с ГОСТ,
Кабель силовой | 5х10,0 - 0,66 кВ | АВВГнг(А) | рассматриваются различные стандарты | BYN | 1 | 200 | м | ФРАНКО-СКЛАД ПОКУПАТЕЛЯ Гродно | Оплата в течение 30 банковских дней по факту поставки | В бухтах по 200м. Дополнительная информация: При поставке предоставляется оригинал протокола испытаний на соответствие, указанному поставщиком ГОСТ аккредитованной независимой лаборатории РБ по следующим проверяемым параметрам: 1. Электрическое сопротивление токопроводящей жилы. 2. Механические свойства изоляции до старения.3. Механические свойства оболочки до старения.4. Геометрические параметры токопроводящей жилы 5. Геометрические параметры изоляции, включая промежуточные слои. 6. Геометрические параметры оболочки. При указании ссылки на ТУ обязательно необходимо указывать ссылку на конкретный ГОСТ. Предоставление при поставке сертификата ТРТС. При получении Покупатель произведет испытание кабеля в собственной лаборатории, в случае не прохождения испытаний, Продавец оплачивает произведенные испытания и производит замену кабеля. Оплата только после получения положительных результатов испытаний
Кабель силовой | 5х10,0 - 0,66 кВ | АВВГнг(А) | рассматриваются различные стандарты | BYN | 1 | 800 | м | ФРАНКО-СКЛАД ПОКУПАТЕЛЯ Гродно | Оплата в течение 30 банковских дней по факту поставки | В бухтах по 200м. Дополнительная информация: При поставке предоставляется оригинал протокола испытаний на соответствие, указанному поставщиком ГОСТ аккредитованной независимой лаборатории РБ по следующим проверяемым параметрам: 1. Электрическое сопротивление токопроводящей жилы. 2. Механические свойства изоляции до старения.3. Механические свойства оболочки до старения.4. Геометрические параметры токопроводящей жилы 5. Геометрические параметры изоляции, включая промежуточные слои. 6. Геометрические параметры оболочки. При указании ссылки на ТУ обязательно необходимо указывать ссылку на конкретный ГОСТ. Предоставление при поставке сертификата ТРТС. При получении Покупатель произведет испытание кабеля в собственной лаборатории, в случае не прохождения испытаний, Продавец оплачивает произведенные испытания и производит замену кабеля. Оплата только после получения положительных результатов испытаний
Кабель силовой | 5х10,0 - 0,66 кВ | АВВГнг(А)-LS | рассматриваются различные стандарты | BYN | 2 | 182 | м | ФРАНКО-СКЛАД ПОКУПАТЕЛЯ Гомель | Оплата в течение 20 банковских дней по факту поставки | в соответствии с ГОСТ
Кабель силовой | 5х10,0 - 0,66 кВ | АВВГнг(А)-LS | рассматриваются различные стандарты | BYN | 1 | 75 | м | ФРАНКО-СКЛАД ПОКУПАТЕЛЯ Минск | Оплата в течение 25 банковских дней по факту поставки
Кабель силовой | 5х10,0 - 0,66 кВ | АВВГнг(А)-LS | рассматриваются различные стандарты | BYN | 1 | 5000 | м | ФРАНКО-СКЛАД ПОКУПАТЕЛЯ Минск | Оплата в течение 30 банковских дней по факту поставки | Одной длиной.
Кабель силовой | 5х10,0 - 0,66 кВ | АВВГнг(А)-LS | рассматриваются различные стандарты | BYN | 0.82 | 5000 | м | ФРАНКО-СКЛАД ПРОДАВЦА Минск | Предоплата 100% в течение 30 банковских дней с момента регистрации договора на бирже | Рассматривается 1 кВ. Поставщик обязуется поставить продукцию одной длиной, а также вместе с ТТН предоставить для каждого акты соответствия кабеля ГОСТ от службы кабельных линий МинКС, либо акты другой аккредитованной лаборатории (за исключением собственных заводов изготовителей). Цена должна быть сформирована с учётом постановления от 30 июля 2021 г. № 73 «О порядке регулирования цен на строительные материалы, изделия, конструкции». Поставщик без письменного согласия Покупателя не вправе уступать свои требования к Покупателю третьим лицам, вытекающие из настоящего договора, в том числе налоговым и иным органам в счёт уплаты причитающихся с Поставщика налогов, сборов (пошлин) и иных обязательных платежей в бюджет и внебюджетные фонды, а также взыскиваемых с Поставщика сумм по исполнительным производствам судов. Сумма денежных средств, внесенных в качестве предоплаты, признается коммерческим займом. В случае просрочки исполнения обязательства по поставке товара за пользование коммерческим займом подлежат уплате проценты в трехкратном размере ставки рефинансирования Национального Банка Республики Беларусь, действующей на момент внесения предоплаты, от суммы внесенной предоплаты, за каждый день неисполнения обязательства. Проценты начисляются со дня получения предоплаты до момента поставки товаров. В случае просрочки исполнения Поставщиком своих обязательств по поставке товара либо недопоставки, Поставщик уплачивает Покупателю пеню в размере 0,1 % процента от стоимости не поставленного или недопоставленного в срок товара за каждый день просрочки, но не более 5% от стоимости не поставленного или недопоставленного в срок товара. За не поставку или недопоставку товара согласно условиям договора Поставщик уплачивает Покупателю штраф в размере 10% стоимости непоставленного или недопоставленного в срок товара. При поставке товара не в ассортименте, определенном условиями договора, Поставщик уплачивает штраф в размере 10% стоимости непоставленного товара в ассортименте. Если поставленный товар не соответствует по качеству стандартам, другой нормативно-технической документации, образцам (эталонам) или иным условиям договора, а также если поставлен некомплектный товар, Поставщик уплачивает Покупателю штраф в размере 25 процентов стоимости некачественного либо неукомплектованного товара. Если весь поставленный товар либо его часть не соответствует по качеству условиям договора, Поставщик производит замену некачественного товара за свой счет в течение 7 календарных дней . В случаях поставки ненадлежащего качества или некомплектного товара с поставщика взыскиваются неустойка (штраф) и причиненные такой поставкой убытки без зачета неустойки (штрафа). В случае несоблюдения сроков оплаты товара Покупатель уплачивает Поставщику пеню в размере 0,1 % от неоплаченной суммы за каждый день просрочки, но не более 5% от суммы неоплаченного платежа. Ответственность за формирование стоимости товара, в соответствии с требованиями действующего законодательства, несет Поставщик. В случае предъявления Покупателю со стороны государственных органов экономических санкций за неправильное, необоснованное формирование цен на поставляемые материалы, изделия, требований о завышении стоимости поставляемого товара, Поставщик возмещает в бесспорном порядке Покупателю все предъявленное последнему в течение 10 календарных дней с даты получения Покупателем соответствующего требования. В соответствии со ст. 30 Закона Республики Беларусь от 05.01.2009г. (ред. от 08.07.2015г.) «О товарных биржах» споры по исполнению биржевого договора рассматриваются в Экономическим судом г. Минска, по месту нахождения покупателя, в порядке, установленном хозяйственным процессуальным законодательством. Стороны договорились, что до обращения в Экономический суд г. Минска обязательным является направление претензии (письменного предложения о добровольном урегулирования спора). Срок рассмотрения претензии – 30 календарных дней.
Кабель силовой | 5х10,0 - 0,66 кВ | АВВГнг(А)-LS | рассматриваются различные стандарты | BYN | 10 | 1000 | м | ФРАНКО-СКЛАД ПОКУПАТЕЛЯ Гродно | Оплата в течение 15 банковских дней по факту поставки | Для использования при строительстве объектов. Одной длиной. Вместе с поставкой паспорт качества, сертификат
Кабель силовой | 5х10,0 - 0,66 кВ | АВВГнг(А)-LS | рассматриваются различные стандарты | BYN | 1 | 15000 | м | ФРАНКО-СКЛАД ПОКУПАТЕЛЯ Гродно | Оплата в течение 30 банковских дней по факту поставки | Одной длиной, при невозможностисогласовать с Покупателем. При поставке предоставляется оригинал протокола испытаний на соответствие, указанному поставщиком ГОСТ аккредитованной независимой лаборатории РБ по следующим проверяемым параметрам: 1. Электрическое сопротивление токопроводящей жилы. 2. Механические свойства изоляции до старения.3. Механические свойства оболочки до старения.4. Геометрические параметры токопроводящей жилы 5. Геометрические параметры изоляции, включая промежуточные слои. 6. Геометрические параметры оболочки. При указании ссылки на ТУ обязательно необходимо указывать ссылку на конкретный ГОСТ. Предоставление при поставке сертификата ТРТС. При получении Покупатель произведет испытание кабеля в собственной лаборатории, в случае не прохождения испытаний, Продавец оплачивает произведенные испытания и производит замену кабеля. Оплата только после получения положительных результатов испытаний
Кабель силовой | 5х10,0 - 0,66 кВ | ВВГ | рассматриваются различные стандарты | BYN | 2 | 50 | м | ФРАНКО-СКЛАД ПРОДАВЦА Минск | Оплата в течение 15 банковских дней по факту поставки
Кабель силовой | 5х10,0 - 0,66 кВ | ВВГзнг | рассматриваются различные стандарты | BYN | 1 | 15000 | м | ФРАНКО-СКЛАД ПОКУПАТЕЛЯ Гродно | Оплата в течение 30 банковских дней по факту поставки | Одной длиной, при невозможности поставки согласовать с Покупателем.При поставке предоставляется оригинал протокола испытаний на соответствие, указанному поставщиком ГОСТ аккредитованной независимой лаборатории РБ по следующим проверяемым параметрам: 1. Электрическое сопротивление токопроводящей жилы. 2. Механические свойства изоляции до старения.3. Механические свойства оболочки до старения.4. Геометрические параметры токопроводящей жилы 5. Геометрические параметры изоляции, включая промежуточные слои. 6. Геометрические параметры оболочки. При указании ссылки на ТУ обязательно необходимо указывать ссылку на конкретный ГОСТ. Предоставление при поставке сертификата ТРТС. При получении Покупатель произведет испытание кабеля в собственной лаборатории, в случае не прохождения испытаний, Продавец оплачивает произведенные испытания и производит замену кабеля. Оплата только после получения положительных результатов испытаний
Кабель силовой | 5х10,0 - 0,66 кВ | ВВГзнг(А) | рассматриваются различные стандарты | BYN | 1 | 500 | м | ФРАНКО-СКЛАД ПОКУПАТЕЛЯ Гродно | Оплата в течение 30 банковских дней по факту поставки | В бухтах по 500м.Дополнительная информация: При поставке предоставляется оригинал протокола испытаний на соответствие, указанному поставщиком ГОСТ аккредитованной независимой лаборатории РБ по следующим проверяемым параметрам: 1. Электрическое сопротивление токопроводящей жилы. 2. Механические свойства изоляции до старения.3. Механические свойства оболочки до старения.4. Геометрические параметры токопроводящей жилы 5. Геометрические параметры изоляции, включая промежуточные слои. 6. Геометрические параметры оболочки. При указании ссылки на ТУ обязательно необходимо указывать ссылку на конкретный ГОСТ. Предоставление при поставке сертификата ТРТС. При получении Покупатель произведет испытание кабеля в собственной лаборатории, в случае не прохождения испытаний, Продавец оплачивает произведенные испытания и производит замену кабеля. Оплата только после получения положительных результатов испытаний
Кабель силовой | 5х10,0 - 0,66 кВ | ВВГзнг(А) | рассматриваются различные стандарты | BYN | 1 | 15000 | м | ФРАНКО-СКЛАД ПОКУПАТЕЛЯ Гродно | Оплата в течение 30 банковских дней по факту поставки | Одной длиной, при невозможности поставки согласовать с Покупателем.При поставке предоставляется оригинал протокола испытаний на соответствие, указанному поставщиком ГОСТ аккредитованной независимой лаборатории РБ по следующим проверяемым параметрам: 1. Электрическое сопротивление токопроводящей жилы. 2. Механические свойства изоляции до старения.3. Механические свойства оболочки до старения.4. Геометрические параметры токопроводящей жилы 5. Геометрические параметры изоляции, включая промежуточные слои. 6. Геометрические параметры оболочки. При указании ссылки на ТУ обязательно необходимо указывать ссылку на конкретный ГОСТ. Предоставление при поставке сертификата ТРТС. При получении Покупатель произведет испытание кабеля в собственной лаборатории, в случае не прохождения испытаний, Продавец оплачивает произведенные испытания и производит замену кабеля. Оплата только после получения положительных результатов испытаний
Кабель силовой | 5х10,0 - 0,66 кВ | ВВГзнг(А)-LS | рассматриваются различные стандарты | BYN | 1 | 15000 | м | ФРАНКО-СКЛАД ПОКУПАТЕЛЯ Гродно | Оплата в течение 30 банковских дней по факту поставки | Одной длиной, при невозможности поставки согласовать с Покупателем.При поставке предоставляется оригинал протокола испытаний на соответствие, указанному поставщиком ГОСТ аккредитованной независимой лаборатории РБ по следующим проверяемым параметрам: 1. Электрическое сопротивление токопроводящей жилы. 2. Механические свойства изоляции до старения.3. Механические свойства оболочки до старения.4. Геометрические параметры токопроводящей жилы 5. Геометрические параметры изоляции, включая промежуточные слои. 6. Геометрические параметры оболочки. При указании ссылки на ТУ обязательно необходимо указывать ссылку на конкретный ГОСТ. Предоставление при поставке сертификата ТРТС. При получении Покупатель произведет испытание кабеля в собственной лаборатории, в случае не прохождения испытаний, Продавец оплачивает произведенные испытания и производит замену кабеля. Оплата только после получения положительных результатов испытаний
Кабель силовой | 5х10,0 - 0,66 кВ | ВВГзнг(А)-П | рассматриваются различные стандарты | BYN | 1 | 15000 | м | ФРАНКО-СКЛАД ПОКУПАТЕЛЯ Гродно | Оплата в течение 30 банковских дней по факту поставки | Одной длиной, при невозможности поставки согласовать с Покупателем.При поставке предоставляется оригинал протокола испытаний на соответствие, указанному поставщиком ГОСТ аккредитованной независимой лаборатории РБ по следующим проверяемым параметрам: 1. Электрическое сопротивление токопроводящей жилы. 2. Механические свойства изоляции до старения.3. Механические свойства оболочки до старения.4. Геометрические параметры токопроводящей жилы 5. Геометрические параметры изоляции, включая промежуточные слои. 6. Геометрические параметры оболочки. При указании ссылки на ТУ обязательно необходимо указывать ссылку на конкретный ГОСТ. Предоставление при поставке сертификата ТРТС. При получении Покупатель произведет испытание кабеля в собственной лаборатории, в случае не прохождения испытаний, Продавец оплачивает произведенные испытания и производит замену кабеля. Оплата только после получения положительных результатов испытаний
Кабель силовой | 5х10,0 - 0,66 кВ | ВВГнг | рассматриваются различные стандарты | BYN | 1 | 3000 | м | ФРАНКО-СКЛАД ПРОДАВЦА Минский район | Оплата в течение 10 банковских дней по факту поставки | Рассматриваются встречные заявки с аналогами. Рассматриваются встречные заявки с аналогами. Рассматриваються встречные заявки с кабелем по ГОСТУ или Белорусским ТУ
Кабель силовой | 5х10,0 - 0,66 кВ | ВВГнг | рассматриваются различные стандарты | BYN | 1 | 1000 | м | ФРАНКО-СКЛАД ПРОДАВЦА Минский район | Оплата в течение 10 банковских дней по факту поставки | Рассматриваются встречные заявки с аналогами Рассматриваются встречные заявки с аналогами. Рассматриваються встречные заявки с кабелем по ГОСТУ или Белорусским ТУ
Кабель силовой | 5х10,0 - 0,66 кВ | ВВГнг(A)-FRLS | рассматриваются различные стандарты | BYN | 2 | 4000 | м | ФРАНКО-СКЛАД ПОКУПАТЕЛЯ Гомель | Оплата в течение 20 банковских дней по факту поставки
Кабель силовой | 5х10,0 - 0,66 кВ | ВВГнг(A)-FRLS | рассматриваются различные стандарты | BYN | 1 | 1000 | м | ФРАНКО-СКЛАД ПРОДАВЦА Минский район | Оплата в течение 20 банковских дней по факту поставки | ассматриваются встречные заявки с аналогами. Рассматриваються встречные заявки с кабелем по ГОСТУ или Белорусским ТУ. На объект: «Модернизация здания государственного учреждения «Кореличский районный Центр культуры и народного творчества»
Кабель силовой | 5х10,0 - 0,66 кВ | ВВГнг(A)-FRLS | рассматриваются различные стандарты | BYN | 20 | 82 | м | ФРАНКО-СКЛАД ПОКУПАТЕЛЯ Гомель | Предоплата 100% в течение 3 банковских дней с момента регистрации договора на бирже | отклонений по метражу не допускается, толеранс 0, поставка в бухтах, наличие сертификатов, паспортов, соответствие ГОСТ 31996-2012
Кабель силовой | 5х10,0 - 0,66 кВ | ВВГнг(A)-FRLS | рассматриваются различные стандарты | BYN | 1 | 10000 | м | ФРАНКО-СКЛАД ПОКУПАТЕЛЯ Минск | Оплата в течение 20 банковских дней по факту поставки | Одной длиной или длинами по согласованию с покупателем.
Кабель силовой | 5х10,0 - 0,66 кВ | ВВГнг(A)-FRLS | рассматриваются различные стандарты | BYN | 8 | 2000 | м | ФРАНКО-СКЛАД ПРОДАВЦА Минск | Предоплата 100% в течение 30 банковских дней с момента регистрации договора на бирже | Поставщик обязуется поставить продукцию одной длиной. Поставщик без письменного согласия Покупателя не вправе уступать свои требования к Покупателю третьим лицам, вытекающие из настоящего договора, в том числе налоговым и иным органам в счёт уплаты причитающихся с Поставщика налогов, сборов (пошлин) и иных обязательных платежей в бюджет и внебюджетные фонды, а также взыскиваемых с Поставщика сумм по исполнительным производствам судов. Сумма денежных средств, внесенных в качестве предоплаты, признается коммерческим займом. В случае просрочки исполнения обязательства по поставке товара за пользование коммерческим займом подлежат уплате проценты в трехкратном размере ставки рефинансирования Национального Банка Республики Беларусь, действующей на момент внесения предоплаты, от суммы внесенной предоплаты, за каждый день неисполнения обязательства. Проценты начисляются со дня получения предоплаты до момента поставки товаров. В случае просрочки исполнения Поставщиком своих обязательств по поставке товара либо недопоставки, Поставщик уплачивает Покупателю пеню в размере 0,1 % процента от стоимости не поставленного или недопоставленного в срок товара за каждый день просрочки, но не более 5% от стоимости не поставленного или недопоставленного в срок товара. За не поставку или недопоставку товара согласно условиям договора Поставщик уплачивает Покупателю штраф в размере 10% стоимости непоставленного или недопоставленного в срок товара. При поставке товара не в ассортименте, определенном условиями договора, Поставщик уплачивает штраф в размере 10% стоимости непоставленного товара в ассортименте. Если поставленный товар не соответствует по качеству стандартам, другой нормативно-технической документации, образцам (эталонам) или иным условиям договора, а также если поставлен некомплектный товар, Поставщик уплачивает Покупателю штраф в размере 25 процентов стоимости некачественного либо неукомплектованного товара. Если весь поставленный товар либо его часть не соответствует по качеству условиям договора, Поставщик производит замену некачественного товара за свой счет в течение 7 календарных дней . В случаях поставки ненадлежащего качества или некомплектного товара с поставщика взыскиваются неустойка (штраф) и причиненные такой поставкой убытки без зачета неустойки (штрафа). В случае несоблюдения сроков оплаты товара Покупатель уплачивает Поставщику пеню в размере 0,1 % от неоплаченной суммы за каждый день просрочки, но не более 5% от суммы неоплаченного платежа. Ответственность за формирование стоимости товара, в соответствии с требованиями действующего законодательства, несет Поставщик. В случае предъявления Покупателю со стороны государственных органов экономических санкций за неправильное, необоснованное формирование цен на поставляемые материалы, изделия, требований о завышении стоимости поставляемого товара, Поставщик возмещает в бесспорном порядке Покупателю все предъявленное последнему в течение 10 календарных дней с даты получения Покупателем соответствующего требования. В соответствии со ст. 30 Закона Республики Беларусь от 05.01.2009г. (ред. от 08.07.2015г.) «О товарных биржах» споры по исполнению биржевого договора рассматриваются в Экономическим судом г. Минска, по месту нахождения покупателя, в порядке, установленном хозяйственным процессуальным законодательством. Стороны договорились, что до обращения в Экономический суд г. Минска обязательным является направление претензии (письменного предложения о добровольном урегулирования спора). Срок рассмотрения претензии – 30 календарных дней
Кабель силовой | 5х10,0 - 0,66 кВ | ВВГнг(A)-FRLS | рассматриваются различные стандарты | BYN | 15 | 21 | м | ФРАНКО-СКЛАД ПОКУПАТЕЛЯ Минск | Оплата в течение 20 банковских дней по факту поставки | Кабель силовой медный 2025 года изготовления. Соответствие ГОСТ 16442-80 или ГОСТ 31996-2012, или ТУ16.К71-337-2004, жилы по ГОСТ 22483-2021. Поставляется в бухте единым отрезком. Отклонение по количеству в сторону уменьшения или увеличения не допускается. Наличие сертификата (паспорта) качества, сертификата соответствия ТР ТС. Продавец гарантирует, что поставляемый товар не включен в Реестр опасной продукции, размещенной на сайте Госстандарта РБ, запрещенной к ввозу и (или) обращению на территории Республики Беларусь. Товар предназначен для жилищного строительтсва.
Кабель силовой | 5х10,0 - 0,66 кВ | ВВГнг(A)-FRLS | рассматриваются различные стандарты | BYN | 1 | 5000 | м | ФРАНКО-СКЛАД ПОКУПАТЕЛЯ Гродно | Оплата в течение 20 банковских дней по факту поставки | ГОСТ 31996-2012. Для использования при строительстве объектов.Принимается на склад с сертификатом, паспортом качества. Импортного производства принимается на склад с протоколом испытания из независимой лаборатории РБ.
Кабель силовой | 5х10,0 - 0,66 кВ | ВВГнг(A)-FRLS | рассматриваются различные стандарты | BYN | 1 | 15 | м | ФРАНКО-СКЛАД ПОКУПАТЕЛЯ Минск | Оплата в течение 15 банковских дней по факту поставки | Для объкта строительства. Одним куском. Без толеранса
Кабель силовой | 5х10,0 - 0,66 кВ | ВВГнг(A)-FRLS | рассматриваются различные стандарты | BYN | 2 | 80 | м | ФРАНКО-СКЛАД ПОКУПАТЕЛЯ Могилев | Оплата в течение 20 банковских дней по факту поставки | Перед отгрузкой согласовывать адрес доставки. Рассматриваются аналогичный по свойствам кабель и марка.Кабель должен соответствовать ГОСТ.Обязательное предоставление следующих документов: сертификат соответствия, паспорт качества, протоколы испытаний кабельно-проводниковой продукции, проведенные в аккредитованных испытательных лабораториях РБ.
Кабель силовой | 5х10,0 - 0,66 кВ | ВВГнг(А) | рассматриваются различные стандарты | BYN | 1 | 5000 | м | ФРАНКО-СКЛАД ПОКУПАТЕЛЯ Гомель | Оплата в течение 20 банковских дней по факту поставки | в соответствии с ГОСТ 31996-2012, для строительства жилых домов. рассматривается страна происхождения Беларусь. поставщик обязан приложить протокол испытаний НЕЗАВИСИМОЙ аккредитованной лабораторией РБ на электрическое сопротивжение жилы и изоляции на отруженную продукцию.В случае поставки товара, не соответствующего данным условиям. Продавец берет на себя всерасходы, связанные с возвратом продукции (приведение товара в вид, соответствующийдоговору), а также компенсирует Покупателю возможные убытки, которые понесет Покупатель в связи с нарушением условий договора
Кабель силовой | 5х10,0 - 0,66 кВ | ВВГнг(А) | рассматриваются различные стандарты | BYN | 1 | 10000 | м | ФРАНКО-СКЛАД ПОКУПАТЕЛЯ Гомель | Оплата в течение 20 банковских дней по факту поставки | в соответствии с ГОСТ 31996-2012, . рассматривается страна происхождения Беларусь. поставщик обязан приложить протокол испытаний НЕЗАВИСИМОЙ аккредитованной лабораторией РБ на электрическое сопротивжение жилы и изоляции на отруженную продукцию.В случае поставки товара, не соответствующего данным условиям. Продавец берет на себя всерасходы, связанные с возвратом продукции (приведение товара в вид, соответствующийдоговору), а также компенсирует Покупателю возможные убытки, которые понесет Покупатель в связи с нарушением условий договора
Кабель силовой | 5х10,0 - 0,66 кВ | ВВГнг(А) | рассматриваются различные стандарты | BYN | 12.7 | 6 | м | ФРАНКО-СКЛАД ПОКУПАТЕЛЯ Гомель | Предоплата 100% в течение 3 банковских дней с момента регистрации договора на бирже | отклонений по метражу не допускается, толеранс 0, поставка в бухтах, наличие сертификатов, паспортов, соответствие ГОСТ 31996-2012
Кабель силовой | 5х10,0 - 0,66 кВ | ВВГнг(А) | рассматриваются различные стандарты | BYN | 15 | 50 | м | ФРАНКО-СКЛАД ПРОДАВЦА Минск | Оплата в течение 15 банковских дней по факту поставки
Кабель силовой | 5х10,0 - 0,66 кВ | ВВГнг(А) | рассматриваются различные стандарты | BYN | 15 | 5000 | м | ФРАНКО-СКЛАД ПОКУПАТЕЛЯ Минск | Предоплата 100% в течение 10 банковских дней с момента регистрации договора на бирже | Цена должна быть сформирована с учётом постановления № 116 от 30.12 2022 .О порядке регулирования цен на строительные материалы, изделия, конструкции». Поставщик без письменного согласия Покупателя не вправе уступать свои требования к Покупателю третьим лицам, вытекающие из настоящего договора, в том числе налоговым и иным органам в счёт уплаты причитающихся с Поставщика налогов, сборов (пошлин) и иных обязательных платежей в бюджет и внебюджетные фонды, а также взыскиваемых с Поставщика сумм по исполнительным производствам судов. Сумма денежных средств, внесенных в качестве предоплаты, признается коммерческим займом. В случае просрочки исполнения обязательства по поставке товара за пользование коммерческим займом подлежат уплате проценты в трехкратном размере ставки рефинансирования Национального Банка Республики Беларусь, действующей на момент внесения предоплаты, от суммы внесенной предоплаты, за каждый день неисполнения обязательства. Проценты начисляются со дня получения предоплаты до момента поставки товаров. В случае просрочки исполнения Поставщиком своих обязательств по поставке товара либо недопоставки, Поставщик уплачивает Покупателю пеню в размере 0,1 % процента от стоимости не поставленного или недопоставленного в срок товара за каждый день просрочки, но не более 5% от стоимости не поставленного или недопоставленного в срок товара. За не поставку или недопоставку товара согласно условиям договора Поставщик уплачивает Покупателю штраф в размере 10% стоимости непоставленного или недопоставленного в срок товара. При поставке товара не в ассортименте, определенном условиями договора, Поставщик уплачивает штраф в размере 10% стоимости непоставленного товара в ассортименте. Если поставленный товар не соответствует по качеству стандартам, другой нормативно-технической документации, образцам (эталонам) или иным условиям договора, а также если поставлен некомплектный товар, Поставщик уплачивает Покупателю штраф в размере 25 процентов стоимости некачественного либо неукомплектованного товара. Если весь поставленный товар либо его часть не соответствует по качеству условиям договора, Поставщик производит замену некачественного товара за свой счет в течение 7 календарных дней . В случаях поставки ненадлежащего качества или некомплектного товара с поставщика взыскиваются неустойка (штраф) и причиненные такой поставкой убытки без зачета неустойки (штрафа). В случае несоблюдения сроков оплаты товара Покупатель уплачивает Поставщику пеню в размере 0,1 % от неоплаченной суммы за каждый день просрочки, но не более 5% от суммы неоплаченного платежа. Ответственность за формирование стоимости товара, в соответствии с требованиями действующего законодательства, несет Поставщик. В случае предъявления Покупателю со стороны государственных органов экономических санкций за неправильное, необоснованное формирование цен на поставляемые материалы, изделия, требований о завышении стоимости поставляемого товара, Поставщик возмещает в бесспорном порядке Покупателю все предъявленное последнему в течение 10 календарных дней с даты получения Покупателем соответствующего требования. В соответствии со ст. 30 Закона Республики Беларусь от 05.01.2009г. (ред. от 08.07.2015г.) «О товарных биржах» споры по исполнению биржевого договора рассматриваются в Экономическим судом г. Минска, по месту нахождения покупателя, в порядке, установленном хозяйственным процессуальным законодательством. Стороны договорились, что до обращения в Экономический суд г. Минска обязательным является направление претензии (письменного предложения о добровольном урегулирования спора). Срок рассмотрения претензии – 30 календарных дней.
Кабель силовой | 5х10,0 - 0,66 кВ | ВВГнг(А) | рассматриваются различные стандарты | BYN | 22.05 | 4 | м | ФРАНКО-СКЛАД ПРОДАВЦА Минск | Оплата в течение 10 банковских дней по факту поставки | Договор не по шаблону биржи.
Кабель силовой | 5х10,0 - 0,66 кВ | ВВГнг(А) | рассматриваются различные стандарты | BYN | 1 | 196 | м | ФРАНКО-СКЛАД ПОКУПАТЕЛЯ Могилев | Оплата в течение 20 банковских дней по факту поставки | Рассматриваются аналогичный по свойствам кабель и марка.Кабель должен соответствовать ГОСТ.Обязательное предоставление следующих документов: сертификат соответствия, паспорт качества, протоколы испытаний кабельно-проводниковой продукции, проведенные в аккредитованных испытательных лабораториях РБ.
Кабель силовой | 5х10,0 - 0,66 кВ | ВВГнг(А) | рассматриваются различные стандарты | BYN | 2 | 200 | м | ФРАНКО-СКЛАД ПОКУПАТЕЛЯ Береза | Оплата в течение 20 банковских дней по факту поставки | Предоставление паспортов качества на товар и сертификатов. Рассматриваются аналогичные марки.
Кабель силовой | 5х10,0 - 0,66 кВ | ВВГнг(А)-LS | рассматриваются различные стандарты | BYN | 2 | 10000 | м | ФРАНКО-СКЛАД ПОКУПАТЕЛЯ Гомель | Оплата в течение 20 банковских дней по факту поставки
Кабель силовой | 5х10,0 - 0,66 кВ | ВВГнг(А)-LS | рассматриваются различные стандарты | BYN | 1 | 1000 | м | ФРАНКО-СКЛАД ПРОДАВЦА Минский район | Предоплата 100% в течение 10 банковских дней с момента регистрации договора на бирже | Рассматриваются встречные заявки с аналогами. Рассматриваються встречные заявки с кабелем по ГОСТУ или Белорусским ТУ Рассматриваются встречные заявки с аналогами. Для комплектации объекта Модернизация здания поликлиники Новогрудской ЦРБ по ул. Волчецкого 51а в г. Новогрудке
Кабель силовой | 5х10,0 - 0,66 кВ | ВВГнг(А)-LS | рассматриваются различные стандарты | BYN | 0.01 | 1000 | м | ФРАНКО-СКЛАД ПОКУПАТЕЛЯ Минск | Оплата в течение 30 банковских дней по факту поставки
Кабель силовой | 5х10,0 - 0,66 кВ | ВВГнг(А)-LS | рассматриваются различные стандарты | BYN | 13 | 100 | м | ФРАНКО-СКЛАД ПОКУПАТЕЛЯ Минск | Оплата в течение 5 банковских дней по факту поставки | рассмотрим наименование товара с указанием ВВг нг (А) LS
Кабель силовой | 5х10,0 - 0,66 кВ | ВВГнг(А)-LS | рассматриваются различные стандарты | BYN | 12.7 | 6 | м | ФРАНКО-СКЛАД ПОКУПАТЕЛЯ Гомель | Предоплата 100% в течение 3 банковских дней с момента регистрации договора на бирже | отклонений по метражу не допускается, толеранс 0, поставка в бухтах, наличие сертификатов, паспортов, соответствие ГОСТ 31996-2012
Кабель силовой | 5х10,0 - 0,66 кВ | ВВГнг(А)-LS | рассматриваются различные стандарты | BYN | 18.9 | 750 | м | ФРАНКО-СКЛАД ПОКУПАТЕЛЯ Минск | Оплата в течение 10 банковских дней по факту поставки | Допустимы отклонения от типоразмеров в части кВ в большую сторону, возможно расмотрение иных марок (ВВГнг-LS, ВВГ-Пнг(А)-LS)
Кабель силовой | 5х10,0 - 0,66 кВ | ВВГнг(А)-LS | рассматриваются различные стандарты | BYN | 18.9 | 750 | м | ФРАНКО-СКЛАД ПОКУПАТЕЛЯ Минск | Предоплата 100% в течение 5 банковских дней с момента регистрации договора на бирже | Допустимы отклонения от типоразмеров в части кВ в большую сторону, возможно расмотрение иных марок (ВВГнг-LS, ВВГ-Пнг(А)-LS)
Кабель силовой | 5х10,0 - 0,66 кВ | ВВГнг(А)-LS | рассматриваются различные стандарты | BYN | 10 | 1000 | м | ФРАНКО-СКЛАД ПОКУПАТЕЛЯ Витебск | Оплата в течение 30 банковских дней по факту поставки | Строительство
Кабель силовой | 5х10,0 - 0,66 кВ | ВВГнг(А)-LS | рассматриваются различные стандарты | BYN | 2 | 1000 | м | ФРАНКО-СКЛАД ПОКУПАТЕЛЯ Гомель | Оплата в течение 20 банковских дней по факту поставки | страна происхождения - БЕЛАРУСЬ. ГОСТ 31996-2012. с протоколом испытания аккредитованнойлабораторией РБ
Кабель силовой | 5х10,0 - 0,66 кВ | ВВГнг(А)-LS | рассматриваются различные стандарты | BYN | 13 | 5000 | м | ФРАНКО-СКЛАД ПОКУПАТЕЛЯ Минск | Оплата в течение 30 банковских дней по факту поставки | Одной длиной, или длинами по согласованию с Покупателем. Товар должен быть новый, произведен не ранее 2024 года. Продавец обязан предоставить паспорт завода-изготовителя, сертификат ТР ТС 004/2011 на поставляемый товар.
Кабель силовой | 5х10,0 - 0,66 кВ | ВВГнг(А)-LS | рассматриваются различные стандарты | BYN | 1 | 10000 | м | ФРАНКО-СКЛАД ПОКУПАТЕЛЯ Минск | Оплата в течение 30 банковских дней по факту поставки | Кабель должен соответствовать ГОСТ. Одной длиной. Обязательное предоставление сертификата соответствия и паспорта качества с ТТН.
Кабель силовой | 5х10,0 - 0,66 кВ | ВВГнг(А)-LS | рассматриваются различные стандарты | BYN | 8 | 10000 | м | ФРАНКО-СКЛАД ПОКУПАТЕЛЯ Минск | Предоплата 100% в течение 10 банковских дней с момента регистрации договора на бирже | Поставщик обязуется поставить продукцию одной длиной. Поставщик без письменного согласия Покупателя не вправе уступать свои требования к Покупателю третьим лицам, вытекающие из настоящего договора, в том числе налоговым и иным органам в счёт уплаты причитающихся с Поставщика налогов, сборов (пошлин) и иных обязательных платежей в бюджет и внебюджетные фонды, а также взыскиваемых с Поставщика сумм по исполнительным производствам судов. Сумма денежных средств, внесенных в качестве предоплаты, признается коммерческим займом. В случае просрочки исполнения обязательства по поставке товара за пользование коммерческим займом подлежат уплате проценты в трехкратном размере ставки рефинансирования Национального Банка Республики Беларусь, действующей на момент внесения предоплаты, от суммы внесенной предоплаты, за каждый день неисполнения обязательства. Проценты начисляются со дня получения предоплаты до момента поставки товаров. В случае просрочки исполнения Поставщиком своих обязательств по поставке товара либо недопоставки, Поставщик уплачивает Покупателю пеню в размере 0,1 % процента от стоимости не поставленного или недопоставленного в срок товара за каждый день просрочки, но не более 5% от стоимости не поставленного или недопоставленного в срок товара. За не поставку или недопоставку товара согласно условиям договора Поставщик уплачивает Покупателю штраф в размере 10% стоимости непоставленного или недопоставленного в срок товара. При поставке товара не в ассортименте, определенном условиями договора, Поставщик уплачивает штраф в размере 10% стоимости непоставленного товара в ассортименте. Если поставленный товар не соответствует по качеству стандартам, другой нормативно-технической документации, образцам (эталонам) или иным условиям договора, а также если поставлен некомплектный товар, Поставщик уплачивает Покупателю штраф в размере 25 процентов стоимости некачественного либо неукомплектованного товара. Если весь поставленный товар либо его часть не соответствует по качеству условиям договора, Поставщик производит замену некачественного товара за свой счет в течение 7 календарных дней . В случаях поставки ненадлежащего качества или некомплектного товара с поставщика взыскиваются неустойка (штраф) и причиненные такой поставкой убытки без зачета неустойки (штрафа). В случае несоблюдения сроков оплаты товара Покупатель уплачивает Поставщику пеню в размере 0,1 % от неоплаченной суммы за каждый день просрочки, но не более 5% от суммы неоплаченного платежа. Ответственность за формирование стоимости товара, в соответствии с требованиями действующего законодательства, несет Поставщик. В случае предъявления Покупателю со стороны государственных органов экономических санкций за неправильное, необоснованное формирование цен на поставляемые материалы, изделия, требований о завышении стоимости поставляемого товара, Поставщик возмещает в бесспорном порядке Покупателю все предъявленное последнему в течение 10 календарных дней с даты получения Покупателем соответствующего требования. В соответствии со ст. 30 Закона Республики Беларусь от 05.01.2009г. (ред. от 08.07.2015г.) «О товарных биржах» споры по исполнению биржевого договора рассматриваются в Экономическим судом г. Минска, по месту нахождения покупателя, в порядке, установленном хозяйственным процессуальным законодательством. Стороны договорились, что до обращения в Экономический суд г. Минска обязательным является направление претензии (письменного предложения о добровольном урегулирования спора). Срок рассмотрения претензии – 30 календарных дней
Кабель силовой | 5х10,0 - 0,66 кВ | ВВГнг(А)-LS | рассматриваются различные стандарты | BYN | 21 | 1000 | м | ФРАНКО-СКЛАД ПРОДАВЦА Минск | Предоплата 50% в течение 30 банковских дней с момента регистрации договора на бирже и 50% в течение 40 банковских дней по факту поставки | Поставщик обязуется поставить продукцию одной длиной. Поставщик без письменного согласия Покупателя не вправе уступать свои требования к Покупателю третьим лицам, вытекающие из настоящего договора, в том числе налоговым и иным органам в счёт уплаты причитающихся с Поставщика налогов, сборов (пошлин) и иных обязательных платежей в бюджет и внебюджетные фонды, а также взыскиваемых с Поставщика сумм по исполнительным производствам судов. Сумма денежных средств, внесенных в качестве предоплаты, признается коммерческим займом. В случае просрочки исполнения обязательства по поставке товара за пользование коммерческим займом подлежат уплате проценты в трехкратном размере ставки рефинансирования Национального Банка Республики Беларусь, действующей на момент внесения предоплаты, от суммы внесенной предоплаты, за каждый день неисполнения обязательства. Проценты начисляются со дня получения предоплаты до момента поставки товаров. В случае просрочки исполнения Поставщиком своих обязательств по поставке товара либо недопоставки, Поставщик уплачивает Покупателю пеню в размере 0,1 % процента от стоимости не поставленного или недопоставленного в срок товара за каждый день просрочки, но не более 5% от стоимости не поставленного или недопоставленного в срок товара. За не поставку или недопоставку товара согласно условиям договора Поставщик уплачивает Покупателю штраф в размере 10% стоимости непоставленного или недопоставленного в срок товара. При поставке товара не в ассортименте, определенном условиями договора, Поставщик уплачивает штраф в размере 10% стоимости непоставленного товара в ассортименте. Если поставленный товар не соответствует по качеству стандартам, другой нормативно-технической документации, образцам (эталонам) или иным условиям договора, а также если поставлен некомплектный товар, Поставщик уплачивает Покупателю штраф в размере 25 процентов стоимости некачественного либо неукомплектованного товара. Если весь поставленный товар либо его часть не соответствует по качеству условиям договора, Поставщик производит замену некачественного товара за свой счет в течение 7 календарных дней . В случаях поставки ненадлежащего качества или некомплектного товара с поставщика взыскиваются неустойка (штраф) и причиненные такой поставкой убытки без зачета неустойки (штрафа). В случае несоблюдения сроков оплаты товара Покупатель уплачивает Поставщику пеню в размере 0,1 % от неоплаченной суммы за каждый день просрочки, но не более 5% от суммы неоплаченного платежа. Ответственность за формирование стоимости товара, в соответствии с требованиями действующего законодательства, несет Поставщик. В случае предъявления Покупателю со стороны государственных органов экономических санкций за неправильное, необоснованное формирование цен на поставляемые материалы, изделия, требований о завышении стоимости поставляемого товара, Поставщик возмещает в бесспорном порядке Покупателю все предъявленное последнему в течение 10 календарных дней с даты получения Покупателем соответствующего требования. В соответствии со ст. 30 Закона Республики Беларусь от 05.01.2009г. (ред. от 08.07.2015г.) «О товарных биржах» споры по исполнению биржевого договора рассматриваются в Экономическим судом г. Минска, по месту нахождения покупателя, в порядке, установленном хозяйственным процессуальным законодательством. Стороны договорились, что до обращения в Экономический суд г. Минска обязательным является направление претензии (письменного предложения о добровольном урегулирования спора). Срок рассмотрения претензии – 30 календарных дней.
Кабель силовой | 5х10,0 - 0,66 кВ | ВВГнг(А)-LS | рассматриваются различные стандарты | BYN | 21 | 200 | м | ФРАНКО-СКЛАД ПРОДАВЦА Минск | Предоплата 50% в течение 30 банковских дней с момента регистрации договора на бирже и 50% в течение 40 банковских дней по факту поставки | Поставщик обязуется поставить продукцию одной длиной. Цена должна быть сформирована с учётом постановления от 30 июля 2021 г. № 73 «О порядке регулирования цен на строительные материалы, изделия, конструкции». Поставщик без письменного согласия Покупателя не вправе уступать свои требования к Покупателю третьим лицам, вытекающие из настоящего договора, в том числе налоговым и иным органам в счёт уплаты причитающихся с Поставщика налогов, сборов (пошлин) и иных обязательных платежей в бюджет и внебюджетные фонды, а также взыскиваемых с Поставщика сумм по исполнительным производствам судов. Сумма денежных средств, внесенных в качестве предоплаты, признается коммерческим займом. В случае просрочки исполнения обязательства по поставке товара за пользование коммерческим займом подлежат уплате проценты в трехкратном размере ставки рефинансирования Национального Банка Республики Беларусь, действующей на момент внесения предоплаты, от суммы внесенной предоплаты, за каждый день неисполнения обязательства. Проценты начисляются со дня получения предоплаты до момента поставки товаров. В случае просрочки исполнения Поставщиком своих обязательств по поставке товара либо недопоставки, Поставщик уплачивает Покупателю пеню в размере 0,1 % процента от стоимости не поставленного или недопоставленного в срок товара за каждый день просрочки, но не более 5% от стоимости не поставленного или недопоставленного в срок товара. За не поставку или недопоставку товара согласно условиям договора Поставщик уплачивает Покупателю штраф в размере 10% стоимости непоставленного или недопоставленного в срок товара. При поставке товара не в ассортименте, определенном условиями договора, Поставщик уплачивает штраф в размере 10% стоимости непоставленного товара в ассортименте. Если поставленный товар не соответствует по качеству стандартам, другой нормативно-технической документации, образцам (эталонам) или иным условиям договора, а также если поставлен некомплектный товар, Поставщик уплачивает Покупателю штраф в размере 25 процентов стоимости некачественного либо неукомплектованного товара. Если весь поставленный товар либо его часть не соответствует по качеству условиям договора, Поставщик производит замену некачественного товара за свой счет в течение 7 календарных дней . В случаях поставки ненадлежащего качества или некомплектного товара с поставщика взыскиваются неустойка (штраф) и причиненные такой поставкой убытки без зачета неустойки (штрафа). В случае несоблюдения сроков оплаты товара Покупатель уплачивает Поставщику пеню в размере 0,1 % от неоплаченной суммы за каждый день просрочки, но не более 5% от суммы неоплаченного платежа. Ответственность за формирование стоимости товара, в соответствии с требованиями действующего законодательства, несет Поставщик. В случае предъявления Покупателю со стороны государственных органов экономических санкций за неправильное, необоснованное формирование цен на поставляемые материалы, изделия, требований о завышении стоимости поставляемого товара, Поставщик возмещает в бесспорном порядке Покупателю все предъявленное последнему в течение 10 календарных дней с даты получения Покупателем соответствующего требования. В соответствии со ст. 30 Закона Республики Беларусь от 05.01.2009г. (ред. от 08.07.2015г.) «О товарных биржах» споры по исполнению биржевого договора рассматриваются в Экономическим судом г. Минска, по месту нахождения покупателя, в порядке, установленном хозяйственным процессуальным законодательством. Стороны договорились, что до обращения в Экономический суд г. Минска обязательным является направление претензии (письменного предложения о добровольном урегулирования спора). Срок рассмотрения претензии – 30 календарных дней.
Кабель силовой | 5х10,0 - 0,66 кВ | ВВГнг(А)-LS | рассматриваются различные стандарты | BYN | 17.9 | 2000 | м | ФРАНКО-СКЛАД ПРОДАВЦА Минск | Оплата в течение 40 банковских дней по факту поставки | Цена должна быть сформирована с учётом постановления от 30 июля 2021 г. № 73 «О порядке регулирования цен на строительные материалы, изделия, конструкции». Поставщик без письменного согласия Покупателя не вправе уступать свои требования к Покупателю третьим лицам, вытекающие из настоящего договора, в том числе налоговым и иным органам в счёт уплаты причитающихся с Поставщика налогов, сборов (пошлин) и иных обязательных платежей в бюджет и внебюджетные фонды, а также взыскиваемых с Поставщика сумм по исполнительным производствам судов. Сумма денежных средств, внесенных в качестве предоплаты, признается коммерческим займом. В случае просрочки исполнения обязательства по поставке товара за пользование коммерческим займом подлежат уплате проценты в трехкратном размере ставки рефинансирования Национального Банка Республики Беларусь, действующей на момент внесения предоплаты, от суммы внесенной предоплаты, за каждый день неисполнения обязательства. Проценты начисляются со дня получения предоплаты до момента поставки товаров. В случае просрочки исполнения Поставщиком своих обязательств по поставке товара либо недопоставки, Поставщик уплачивает Покупателю пеню в размере 0,1 % процента от стоимости не поставленного или недопоставленного в срок товара за каждый день просрочки, но не более 5% от стоимости не поставленного или недопоставленного в срок товара. За не поставку или недопоставку товара согласно условиям договора Поставщик уплачивает Покупателю штраф в размере 10% стоимости непоставленного или недопоставленного в срок товара. При поставке товара не в ассортименте, определенном условиями договора, Поставщик уплачивает штраф в размере 10% стоимости непоставленного товара в ассортименте. Если поставленный товар не соответствует по качеству стандартам, другой нормативно-технической документации, образцам (эталонам) или иным условиям договора, а также если поставлен некомплектный товар, Поставщик уплачивает Покупателю штраф в размере 25 процентов стоимости некачественного либо неукомплектованного товара. Если весь поставленный товар либо его часть не соответствует по качеству условиям договора, Поставщик производит замену некачественного товара за свой счет в течение 7 календарных дней . В случаях поставки ненадлежащего качества или некомплектного товара с поставщика взыскиваются неустойка (штраф) и причиненные такой поставкой убытки без зачета неустойки (штрафа). В случае несоблюдения сроков оплаты товара Покупатель уплачивает Поставщику пеню в размере 0,1 % от неоплаченной суммы за каждый день просрочки, но не более 5% от суммы неоплаченного платежа. Ответственность за формирование стоимости товара, в соответствии с требованиями действующего законодательства, несет Поставщик. В случае предъявления Покупателю со стороны государственных органов экономических санкций за неправильное, необоснованное формирование цен на поставляемые материалы, изделия, требований о завышении стоимости поставляемого товара, Поставщик возмещает в бесспорном порядке Покупателю все предъявленное последнему в течение 10 календарных дней с даты получения Покупателем соответствующего требования. В соответствии со ст. 30 Закона Республики Беларусь от 05.01.2009г. (ред. от 08.07.2015г.) «О товарных биржах» споры по исполнению биржевого договора рассматриваются в Экономическим судом г. Минска, по месту нахождения покупателя, в порядке, установленном хозяйственным процессуальным законодательством. Стороны договорились, что до обращения в Экономический суд г. Минска обязательным является направление претензии (письменного предложения о добровольном урегулирования спора). Срок рассмотрения претензии – 30 календарных дней
Кабель силовой | 5х10,0 - 0,66 кВ | ВВГнг(А)-LS | рассматриваются различные стандарты | BYN | 1 | 20000 | м | ФРАНКО-СКЛАД ПОКУПАТЕЛЯ Гродно | Оплата в течение 20 банковских дней по факту поставки | ГОСТ 31996-2012 Для использования при строительстве объектов.Принимается на склад с сертификатом, паспортом качества. Импортного производства принимается на склад с протоколом испытания из независимой лаборатории РБ.
Кабель силовой | 5х10,0 - 0,66 кВ | ВВГнг(А)-LS | рассматриваются различные стандарты | BYN | 20.4 | 37 | м | ФРАНКО-СКЛАД ПОКУПАТЕЛЯ Минск | Оплата в течение 30 банковских дней по факту поставки | Одной длиной.Кабель должен соответствовать ГОСТ. Поставщик обязан предоставить сертификат и паспорт качества к моменту поставки. Гарантия не менее 5 лет. Закупка осуществляется для строительства объекта. Аналог не рассматриваем. Рассматривается валюта цены (платежа) только белорусский рубль (BYN).
Кабель силовой | 5х10,0 - 0,66 кВ | ВВГнг(А)-LS | рассматриваются различные стандарты | BYN | 0.1 | 60 | м | ФРАНКО-СКЛАД ПОКУПАТЕЛЯ Минск | Оплата в течение 10 банковских дней по факту поставки | Поставка одним отрезком или кратно согласованным длинам с покупателем. Документы о качестве (сертификат, паспорт на русском языке). Приобретается для нужд строительства объекта. Продавец подтверждает, что цена на товар сформирована с учетом требований актов законодательства Республики Беларусь, регулирующих вопросы ценообразования.
Кабель силовой | 5х10,0 - 0,66 кВ | ВВГнг(А)-LS | рассматриваются различные стандарты | BYN | 0.1 | 60 | м | ФРАНКО-СКЛАД ПОКУПАТЕЛЯ Минск | Оплата в течение 10 банковских дней по факту поставки | Поставка одним отрезком или кратно согласованным длинам с покупателем. Документы о качестве (сертификат, паспорт на русском языке). Приобретается для нужд строительства объекта. Продавец подтверждает, что цена на товар сформирована с учетом требований актов законодательства Республики Беларусь, регулирующих вопросы ценообразования.
Кабель силовой | 5х10,0 - 0,66 кВ | ВВГнг(А)-LS | рассматриваются различные стандарты | BYN | 14.5 | 400 | м | ФРАНКО-СКЛАД ПОКУПАТЕЛЯ Минск | Оплата в течение 30 банковских дней по факту поставки | Акт разборки образца кабеля
Кабель силовой | 5х10,0 - 0,66 кВ | ВВГнг(А)-LS | рассматриваются различные стандарты | BYN | 2 | 300 | м | ФРАНКО-СКЛАД ПОКУПАТЕЛЯ Минск | Оплата в течение 5 банковских дней по факту поставки | сертификат, допускаются аналоги
Кабель силовой | 5х10,0 - 0,66 кВ | ВВГнг(А)-LS | рассматриваются различные стандарты | BYN | 2 | 320 | м | ФРАНКО-СКЛАД ПОКУПАТЕЛЯ Минск | Оплата в течение 5 банковских дней по факту поставки | сертификат, допускаются аналоги
Кабель силовой | 5х10,0 - 0,66 кВ | ВВГнг(А)-LS | рассматриваются различные стандарты | BYN | 2 | 67 | м | ФРАНКО-СКЛАД ПОКУПАТЕЛЯ Могилев | Оплата в течение 20 банковских дней по факту поставки | Перед отгрузкой согласовывать адрес доставки. Рассматриваются аналогичный по свойствам кабель и марка.Кабель должен соответствовать ГОСТ.Обязательное предоставление следующих документов: сертификат соответствия, паспорт качества, протоколы испытаний кабельно-проводниковой продукции, проведенные в аккредитованных испытательных лабораториях РБ.
Кабель силовой | 5х10,0 - 0,66 кВ | ВВГнг(А)-LSLTx | рассматриваются различные стандарты | BYN | 1 | 1000 | м | ФРАНКО-СКЛАД ПРОДАВЦА Минский район | Оплата в течение 20 банковских дней по факту поставки | Рассматриваються аналоги. Рассматриваются в соотвествии с ГОСТ 31996-2012 На объект: Реконструкция хирургического корпуса с пристройкой под установку аппарата МРТ по адресу г.Новогрудок, ул. Волчецкого д53.
Кабель силовой | 5х10,0 - 0,66 кВ | ВВГнг(А)-LSLTx | рассматриваются различные стандарты | BYN | 1 | 10000 | м | ФРАНКО-СКЛАД ПОКУПАТЕЛЯ Гродно | Оплата в течение 20 банковских дней по факту поставки | Для использования при строительстве объектов.Принимается на склад с сертификатом, паспортом качества. Импортного производства принимается на склад с протоколом испытания из независимой лаборатории РБ.
Кабель силовой | 5х10,0 - 0,66 кВ | ВВГнг(А)-LSLTx | рассматриваются различные стандарты | BYN | 2 | 530 | м | ФРАНКО-СКЛАД ПОКУПАТЕЛЯ Могилев | Оплата в течение 20 банковских дней по факту поставки | Рассматриваются аналогичный по свойствам кабель и марка.Кабель должен соответствовать ГОСТ.Обязательное предоставление следующих документов: сертификат соответствия, паспорт качества, протоколы испытаний кабельно-проводниковой продукции, проведенные в аккредитованных испытательных лабораториях Республики Беларусь.
Кабель силовой | 5х10,0 - 0,66 кВ | ВВГ-Пнг(А)-FRLS | рассматриваются различные стандарты | BYN | 1 | 1000 | м | ФРАНКО-СКЛАД ПРОДАВЦА Минский район | Оплата в течение 20 банковских дней по факту поставки | ассматриваются встречные заявки с аналогами. Рассматриваються встречные заявки с кабелем по ГОСТУ или Белорусским ТУ. На объект: «Модернизация здания государственного учреждения «Кореличский районный Центр культуры и народного творчества»
Кабель силовой | 5х10,0 - 0,66 кВ | ВВГ-Пнг(А)-LS | рассматриваются различные стандарты | BYN | 1 | 15000 | м | ФРАНКО-СКЛАД ПОКУПАТЕЛЯ Гродно | Оплата в течение 30 банковских дней по факту поставки | Одной длиной, при невозможности поставки согласовать с Покупателем.При поставке предоставляется оригинал протокола испытаний на соответствие, указанному поставщиком ГОСТ аккредитованной независимой лаборатории РБ по следующим проверяемым параметрам: 1. Электрическое сопротивление токопроводящей жилы. 2. Механические свойства изоляции до старения.3. Механические свойства оболочки до старения.4. Геометрические параметры токопроводящей жилы 5. Геометрические параметры изоляции, включая промежуточные слои. 6. Геометрические параметры оболочки. При указании ссылки на ТУ обязательно необходимо указывать ссылку на конкретный ГОСТ. Предоставление при поставке сертификата ТРТС. При получении Покупатель произведет испытание кабеля в собственной лаборатории, в случае не прохождения испытаний, Продавец оплачивает произведенные испытания и производит замену кабеля. Оплата только после получения положительных результатов испытаний
Кабель силовой | 5х10,0 - 1,00 кВ | АВБбШв | рассматриваются различные стандарты | BYN | 10 | 263 | м | ФРАНКО-СКЛАД ПОКУПАТЕЛЯ Гомель | Оплата в течение 20 банковских дней по факту поставки | одной длины, поставка с протоколами испытаний, паспортами, сертификатами для применения в РБ
Кабель силовой | 5х10,0 - 1,00 кВ | АВБбШв | рассматриваются различные стандарты | BYN | 15 | 1038 | м | ФРАНКО-СКЛАД ПОКУПАТЕЛЯ Гомель | Оплата в течение 20 банковских дней по факту поставки | с протоколом испытаний аккредитованной лабораторией РБ. отрезки длиной 260+778 м.п.
Кабель силовой | 5х10,0 - 1,00 кВ | АВБбШв | рассматриваются различные стандарты | BYN | 10 | 292 | м | ФРАНКО-СКЛАД ПОКУПАТЕЛЯ Гомель | Оплата в течение 20 банковских дней по факту поставки | ГОСТ 31996-2012. с протоколом испытаний аккредитованной лабораторией РБ.
Кабель силовой | 5х10,0 - 1,00 кВ | АВБбШв | рассматриваются различные стандарты | BYN | 10 | 545 | м | ФРАНКО-СКЛАД ПОКУПАТЕЛЯ Гомель | Оплата в течение 20 банковских дней по факту поставки | ГОСТ 31996-2012. с протоколом испытаний аккредитованной лабораторией РБ.
Кабель силовой | 5х10,0 - 1,00 кВ | АВБбШв | рассматриваются различные стандарты | BYN | 10 | 910 | м | ФРАНКО-СКЛАД ПОКУПАТЕЛЯ Гомель | Оплата в течение 20 банковских дней по факту поставки | ГОСТ 31996-2012. с протоколом испытаний аккредитованной лабораторией РБ. длины согласовываются дополнительно с Покупателем в письменном виде.
Кабель силовой | 5х10,0 - 1,00 кВ | АВБбШвнг(A)-LS | рассматриваются различные стандарты | BYN | 1 | 1000 | м | ФРАНКО-СКЛАД ПОКУПАТЕЛЯ Гродно | Предоплата 100% в течение 5 банковских дней с момента регистрации договора на бирже | Закупка осуществляется согласно Постановления 73 от 30.07.2021
Кабель силовой | 5х10,0 - 1,00 кВ | АВБбШвнг(A)-LS | рассматриваются различные стандарты | BYN | 1 | 20000 | м | ФРАНКО-СКЛАД ПОКУПАТЕЛЯ Гродно | Оплата в течение 10 банковских дней по факту поставки | Закупка осуществляется согласно Постановления 73 от 30.07.2021. Одной длиной. При поставке предоставляется оригинал протокола испытаний на соответствие, указанному поставщиком ГОСТ аккредитованной независимой лаборатории РБ по следующим проверяемым параметрам: 1. Электрическое сопротивление токопроводящей жилы. 2. Механические свойства изоляции до старения.3. Механические свойства оболочки до старения.4. Геометрические параметры токопроводящей жилы 5. Геометрические параметры изоляции, включая промежуточные слои. 6. Геометрические параметры оболочки. При указании ссылки на ТУ обязательно необходимо указывать ссылку на конкретный ГОСТ. Предоставление при поставке сертификата ТРТС. При получении Покупатель произведет испытание кабеля в собственной лаборатории, в случае не прохождения испытаний, Продавец оплачивает произведенные испытания и производит замену кабеля. Оплата только после получения положительных результатов испытаний
Кабель силовой | 5х10,0 - 1,00 кВ | АВБбШвнг(А) | рассматриваются различные стандарты | BYN | 1 | 10000 | м | ФРАНКО-СКЛАД ПОКУПАТЕЛЯ Гродно | Оплата в течение 10 банковских дней по факту поставки | Закупка осуществляется согласно Постановления 73 от 30.07.2021. Одной длиной.При поставке предоставляется оригинал протокола испытаний на соответствие, указанному поставщиком ГОСТ аккредитованной независимой лаборатории РБ по следующим проверяемым параметрам: 1. Электрическое сопротивление токопроводящей жилы. 2. Механические свойства изоляции до старения.3. Механические свойства оболочки до старения.4. Геометрические параметры токопроводящей жилы 5. Геометрические параметры изоляции, включая промежуточные слои. 6. Геометрические параметры оболочки. При указании ссылки на ТУ обязательно необходимо указывать ссылку на конкретный ГОСТ. Предоставление при поставке сертификата ТРТС. При получении Покупатель произведет испытание кабеля в собственной лаборатории, в случае не прохождения испытаний, Продавец оплачивает произведенные испытания и производит замену кабеля. Оплата только после получения положительных результатов испытаний
Кабель силовой | 5х10,0 - 1,00 кВ | АВБШвнг(А)-LS | рассматриваются различные стандарты | BYN | 1 | 1000 | м | ФРАНКО-СКЛАД ПОКУПАТЕЛЯ Гродно | Предоплата 100% в течение 5 банковских дней с момента регистрации договора на бирже | Закупка осуществляется согласно Постановления 73 от 30.07.2021
Кабель силовой | 5х10,0 - 1,00 кВ | АПвБбШв | рассматриваются различные стандарты | BYN | 1 | 5000 | м | ФРАНКО-СКЛАД ПОКУПАТЕЛЯ Гродно | Оплата в течение 20 банковских дней по факту поставки | ГОСТ 31996-2012 Для использования при строительстве объектов.Принимается на склад с сертификатом, паспортом качества. Импортного производства принимается на склад с протоколом испытания из независимой лаборатории РБ. Одной длиной
Кабель силовой | 5х10,0 - 1,00 кВ | ВБШвнг(А)-LS | рассматриваются различные стандарты | BYN | 3 | 45 | м | ФРАНКО-СКЛАД ПОКУПАТЕЛЯ Минск | Оплата в течение 10 банковских дней по факту поставки | производство 2025-2026 года, гарантия, паспорт, сертификат соответствия
Кабель силовой | 5х10,0 - 1,00 кВ | ВВГ | рассматриваются различные стандарты | BYN | 2 | 50 | м | ФРАНКО-СКЛАД ПРОДАВЦА Минск | Оплата в течение 15 банковских дней по факту поставки
Кабель силовой | 5х10,0 - 1,00 кВ | ВВГнг(A)-FRLS | рассматриваются различные стандарты | BYN | 20 | 82 | м | ФРАНКО-СКЛАД ПОКУПАТЕЛЯ Гомель | Предоплата 100% в течение 3 банковских дней с момента регистрации договора на бирже | отклонений по метражу не допускается, толеранс 0, поставка в бухтах, наличие сертификатов, паспортов, соответствие ГОСТ 31996-2012
Кабель силовой | 5х10,0 - 1,00 кВ | ВВГнг(A)-FRLS | рассматриваются различные стандарты | BYN | 2 | 80 | м | ФРАНКО-СКЛАД ПОКУПАТЕЛЯ Могилев | Оплата в течение 20 банковских дней по факту поставки | Перед отгрузкой согласовывать адрес доставки. Рассматриваются аналогичный по свойствам кабель и марка.Кабель должен соответствовать ГОСТ.Обязательное предоставление следующих документов: сертификат соответствия, паспорт качества, протоколы испытаний кабельно-проводниковой продукции, проведенные в аккредитованных испытательных лабораториях РБ.
Кабель силовой | 5х10,0 - 1,00 кВ | ВВГнг(А) | рассматриваются различные стандарты | BYN | 12.7 | 6 | м | ФРАНКО-СКЛАД ПОКУПАТЕЛЯ Гомель | Предоплата 100% в течение 3 банковских дней с момента регистрации договора на бирже | отклонений по метражу не допускается, толеранс 0, поставка в бухтах, наличие сертификатов, паспортов, соответствие ГОСТ 31996-2012
Кабель силовой | 5х10,0 - 1,00 кВ | ВВГнг(А) | рассматриваются различные стандарты | BYN | 2 | 200 | м | ФРАНКО-СКЛАД ПОКУПАТЕЛЯ Береза | Оплата в течение 20 банковских дней по факту поставки | Предоставление паспортов качества на товар и сертификатов. Рассматриваются аналогичные марки.
Кабель силовой | 5х10,0 - 1,00 кВ | ВВГнг(А) | рассматриваются различные стандарты | BYN | 5 | 196 | м | ФРАНКО-СКЛАД ПОКУПАТЕЛЯ Могилев | Оплата в течение 20 банковских дней по факту поставки | Рассматриваются аналогичный по свойствам кабель и марка.Кабель должен соответствовать ГОСТ.Обязательное предоставление следующих документов: сертификат соответствия, паспорт качества, протоколы испытаний кабельно-проводниковой продукции, проведенные в аккредитованных испытательных лабораториях РБ.
Кабель силовой | 5х10,0 - 1,00 кВ | ВВГнг(А)-LS | рассматриваются различные стандарты | BYN | 12.7 | 6 | м | ФРАНКО-СКЛАД ПОКУПАТЕЛЯ Гомель | Предоплата 100% в течение 3 банковских дней с момента регистрации договора на бирже | отклонений по метражу не допускается, толеранс 0, поставка в бухтах, наличие сертификатов, паспортов, соответствие ГОСТ 31996-2012
Кабель силовой | 5х10,0 - 1,00 кВ | ВВГнг(А)-LS | рассматриваются различные стандарты | BYN | 21 | 250 | м | ФРАНКО-СКЛАД ПРОДАВЦА Минск | Предоплата 50% в течение 30 банковских дней с момента регистрации договора на бирже и 50% в течение 40 банковских дней по факту поставки | Поставщик обязуется поставить продукцию одной длиной. Цена должна быть сформирована с учётом постановления от 30 июля 2021 г. № 73 «О порядке регулирования цен на строительные материалы, изделия, конструкции». Поставщик без письменного согласия Покупателя не вправе уступать свои требования к Покупателю третьим лицам, вытекающие из настоящего договора, в том числе налоговым и иным органам в счёт уплаты причитающихся с Поставщика налогов, сборов (пошлин) и иных обязательных платежей в бюджет и внебюджетные фонды, а также взыскиваемых с Поставщика сумм по исполнительным производствам судов. Сумма денежных средств, внесенных в качестве предоплаты, признается коммерческим займом. В случае просрочки исполнения обязательства по поставке товара за пользование коммерческим займом подлежат уплате проценты в трехкратном размере ставки рефинансирования Национального Банка Республики Беларусь, действующей на момент внесения предоплаты, от суммы внесенной предоплаты, за каждый день неисполнения обязательства. Проценты начисляются со дня получения предоплаты до момента поставки товаров. В случае просрочки исполнения Поставщиком своих обязательств по поставке товара либо недопоставки, Поставщик уплачивает Покупателю пеню в размере 0,1 % процента от стоимости не поставленного или недопоставленного в срок товара за каждый день просрочки, но не более 5% от стоимости не поставленного или недопоставленного в срок товара. За не поставку или недопоставку товара согласно условиям договора Поставщик уплачивает Покупателю штраф в размере 10% стоимости непоставленного или недопоставленного в срок товара. При поставке товара не в ассортименте, определенном условиями договора, Поставщик уплачивает штраф в размере 10% стоимости непоставленного товара в ассортименте. Если поставленный товар не соответствует по качеству стандартам, другой нормативно-технической документации, образцам (эталонам) или иным условиям договора, а также если поставлен некомплектный товар, Поставщик уплачивает Покупателю штраф в размере 25 процентов стоимости некачественного либо неукомплектованного товара. Если весь поставленный товар либо его часть не соответствует по качеству условиям договора, Поставщик производит замену некачественного товара за свой счет в течение 7 календарных дней . В случаях поставки ненадлежащего качества или некомплектного товара с поставщика взыскиваются неустойка (штраф) и причиненные такой поставкой убытки без зачета неустойки (штрафа). В случае несоблюдения сроков оплаты товара Покупатель уплачивает Поставщику пеню в размере 0,1 % от неоплаченной суммы за каждый день просрочки, но не более 5% от суммы неоплаченного платежа. Ответственность за формирование стоимости товара, в соответствии с требованиями действующего законодательства, несет Поставщик. В случае предъявления Покупателю со стороны государственных органов экономических санкций за неправильное, необоснованное формирование цен на поставляемые материалы, изделия, требований о завышении стоимости поставляемого товара, Поставщик возмещает в бесспорном порядке Покупателю все предъявленное последнему в течение 10 календарных дней с даты получения Покупателем соответствующего требования. В соответствии со ст. 30 Закона Республики Беларусь от 05.01.2009г. (ред. от 08.07.2015г.) «О товарных биржах» споры по исполнению биржевого договора рассматриваются в Экономическим судом г. Минска, по месту нахождения покупателя, в порядке, установленном хозяйственным процессуальным законодательством. Стороны договорились, что до обращения в Экономический суд г. Минска обязательным является направление претензии (письменного предложения о добровольном урегулирования спора). Срок рассмотрения претензии – 30 календарных дней.
Кабель силовой | 5х10,0 - 1,00 кВ | ВВГнг(А)-LS | рассматриваются различные стандарты | BYN | 14.5 | 400 | м | ФРАНКО-СКЛАД ПОКУПАТЕЛЯ Минск | Оплата в течение 30 банковских дней по факту поставки | Акт разборки образца кабеля
Кабель силовой | 5х10,0 - 1,00 кВ | ВВГнг(А)-LS | рассматриваются различные стандарты | BYN | 2 | 67 | м | ФРАНКО-СКЛАД ПОКУПАТЕЛЯ Могилев | Оплата в течение 20 банковских дней по факту поставки | Перед отгрузкой согласовывать адрес доставки. Рассматриваются аналогичный по свойствам кабель и марка.Кабель должен соответствовать ГОСТ.Обязательное предоставление следующих документов: сертификат соответствия, паспорт качества, протоколы испытаний кабельно-проводниковой продукции, проведенные в аккредитованных испытательных лабораториях РБ.
Кабель силовой | 5х10,0 - 1,00 кВ | ВВГнг(А)-LSLTx | рассматриваются различные стандарты | BYN | 2 | 530 | м | ФРАНКО-СКЛАД ПОКУПАТЕЛЯ Могилев | Оплата в течение 20 банковских дней по факту поставки | Рассматриваются аналогичный по свойствам кабель и марка.Кабель должен соответствовать ГОСТ.Обязательное предоставление следующих документов: сертификат соответствия, паспорт качества, протоколы испытаний кабельно-проводниковой продукции, проведенные в аккредитованных испытательных лабораториях Республики Беларусь.
Кабель силовой | 5х120мс(N,PE) - 1,00 кВ | АВБбШв | рассматриваются различные стандарты | BYN | 60 | 240 | м | ФРАНКО-СКЛАД ПОКУПАТЕЛЯ Докшицкий район | Оплата в течение 15 банковских дней по факту поставки | поставка г.п Бегомль
Кабель силовой | 5х120,0 - 1,00 кВ | АВВГнг(А) | рассматриваются различные стандарты | BYN | 3 | 1000 | м | ФРАНКО-СКЛАД ПОКУПАТЕЛЯ Гомель | Оплата в течение 20 банковских дней по факту поставки | для строительства жилых домов
Кабель силовой | 5х120,0 - 1,00 кВ | АВВГнг(А) | рассматриваются различные стандарты | BYN | 1 | 200 | м | ФРАНКО-СКЛАД ПОКУПАТЕЛЯ Гродно | Оплата в течение 30 банковских дней по факту поставки | В бухтах по 200м. Дополнительная информация: При поставке предоставляется оригинал протокола испытаний на соответствие, указанному поставщиком ГОСТ аккредитованной независимой лаборатории РБ по следующим проверяемым параметрам: 1. Электрическое сопротивление токопроводящей жилы. 2. Механические свойства изоляции до старения.3. Механические свойства оболочки до старения.4. Геометрические параметры токопроводящей жилы 5. Геометрические параметры изоляции, включая промежуточные слои. 6. Геометрические параметры оболочки. При указании ссылки на ТУ обязательно необходимо указывать ссылку на конкретный ГОСТ. Предоставление при поставке сертификата ТРТС. При получении Покупатель произведет испытание кабеля в собственной лаборатории, в случае не прохождения испытаний, Продавец оплачивает произведенные испытания и производит замену кабеля. Оплата только после получения положительных результатов испытаний
Кабель силовой | 5х120,0 - 1,00 кВ | АВВГнг(А)-LS | рассматриваются различные стандарты | BYN | 1 | 5000 | м | ФРАНКО-СКЛАД ПОКУПАТЕЛЯ Минск | Оплата в течение 30 банковских дней по факту поставки | Одной длиной.
Кабель силовой | 5х120,0 - 1,00 кВ | АВВГнг(А)-LS | рассматриваются различные стандарты | BYN | 0.82 | 5000 | м | ФРАНКО-СКЛАД ПРОДАВЦА Минск | Предоплата 100% в течение 30 банковских дней с момента регистрации договора на бирже | Рассматривается 1 кВ. Поставщик обязуется поставить продукцию одной длиной, а также вместе с ТТН предоставить для каждого акты соответствия кабеля ГОСТ от службы кабельных линий МинКС, либо акты другой аккредитованной лаборатории (за исключением собственных заводов изготовителей). Цена должна быть сформирована с учётом постановления от 30 июля 2021 г. № 73 «О порядке регулирования цен на строительные материалы, изделия, конструкции». Поставщик без письменного согласия Покупателя не вправе уступать свои требования к Покупателю третьим лицам, вытекающие из настоящего договора, в том числе налоговым и иным органам в счёт уплаты причитающихся с Поставщика налогов, сборов (пошлин) и иных обязательных платежей в бюджет и внебюджетные фонды, а также взыскиваемых с Поставщика сумм по исполнительным производствам судов. Сумма денежных средств, внесенных в качестве предоплаты, признается коммерческим займом. В случае просрочки исполнения обязательства по поставке товара за пользование коммерческим займом подлежат уплате проценты в трехкратном размере ставки рефинансирования Национального Банка Республики Беларусь, действующей на момент внесения предоплаты, от суммы внесенной предоплаты, за каждый день неисполнения обязательства. Проценты начисляются со дня получения предоплаты до момента поставки товаров. В случае просрочки исполнения Поставщиком своих обязательств по поставке товара либо недопоставки, Поставщик уплачивает Покупателю пеню в размере 0,1 % процента от стоимости не поставленного или недопоставленного в срок товара за каждый день просрочки, но не более 5% от стоимости не поставленного или недопоставленного в срок товара. За не поставку или недопоставку товара согласно условиям договора Поставщик уплачивает Покупателю штраф в размере 10% стоимости непоставленного или недопоставленного в срок товара. При поставке товара не в ассортименте, определенном условиями договора, Поставщик уплачивает штраф в размере 10% стоимости непоставленного товара в ассортименте. Если поставленный товар не соответствует по качеству стандартам, другой нормативно-технической документации, образцам (эталонам) или иным условиям договора, а также если поставлен некомплектный товар, Поставщик уплачивает Покупателю штраф в размере 25 процентов стоимости некачественного либо неукомплектованного товара. Если весь поставленный товар либо его часть не соответствует по качеству условиям договора, Поставщик производит замену некачественного товара за свой счет в течение 7 календарных дней . В случаях поставки ненадлежащего качества или некомплектного товара с поставщика взыскиваются неустойка (штраф) и причиненные такой поставкой убытки без зачета неустойки (штрафа). В случае несоблюдения сроков оплаты товара Покупатель уплачивает Поставщику пеню в размере 0,1 % от неоплаченной суммы за каждый день просрочки, но не более 5% от суммы неоплаченного платежа. Ответственность за формирование стоимости товара, в соответствии с требованиями действующего законодательства, несет Поставщик. В случае предъявления Покупателю со стороны государственных органов экономических санкций за неправильное, необоснованное формирование цен на поставляемые материалы, изделия, требований о завышении стоимости поставляемого товара, Поставщик возмещает в бесспорном порядке Покупателю все предъявленное последнему в течение 10 календарных дней с даты получения Покупателем соответствующего требования. В соответствии со ст. 30 Закона Республики Беларусь от 05.01.2009г. (ред. от 08.07.2015г.) «О товарных биржах» споры по исполнению биржевого договора рассматриваются в Экономическим судом г. Минска, по месту нахождения покупателя, в порядке, установленном хозяйственным процессуальным законодательством. Стороны договорились, что до обращения в Экономический суд г. Минска обязательным является направление претензии (письменного предложения о добровольном урегулирования спора). Срок рассмотрения претензии – 30 календарных дней.
Кабель силовой | 5х120,0 - 1,00 кВ | АПвБбШв | рассматриваются различные стандарты | BYN | 1 | 5000 | м | ФРАНКО-СКЛАД ПОКУПАТЕЛЯ Гродно | Оплата в течение 20 банковских дней по факту поставки | ГОСТ 31996-2012 Для использования при строительстве объектов.Принимается на склад с сертификатом, паспортом качества. Импортного производства принимается на склад с протоколом испытания из независимой лаборатории РБ. Одной длиной
Кабель силовой | 5х120,0 - 1,00 кВ | ВВГнг(A)-FRLS | рассматриваются различные стандарты | BYN | 8 | 2000 | м | ФРАНКО-СКЛАД ПРОДАВЦА Минск | Предоплата 100% в течение 30 банковских дней с момента регистрации договора на бирже | Поставщик обязуется поставить продукцию одной длиной, а также вместе с ТТН предоставить для каждого акты соответствия кабеля ГОСТ от службы кабельных линий МинКС, либо акты другой аккредитованной лаборатории (за исключением собственных заводов изготовителей). Поставщик без письменного согласия Покупателя не вправе уступать свои требования к Покупателю третьим лицам, вытекающие из настоящего договора, в том числе налоговым и иным органам в счёт уплаты причитающихся с Поставщика налогов, сборов (пошлин) и иных обязательных платежей в бюджет и внебюджетные фонды, а также взыскиваемых с Поставщика сумм по исполнительным производствам судов. Сумма денежных средств, внесенных в качестве предоплаты, признается коммерческим займом. В случае просрочки исполнения обязательства по поставке товара за пользование коммерческим займом подлежат уплате проценты в трехкратном размере ставки рефинансирования Национального Банка Республики Беларусь, действующей на момент внесения предоплаты, от суммы внесенной предоплаты, за каждый день неисполнения обязательства. Проценты начисляются со дня получения предоплаты до момента поставки товаров. В случае просрочки исполнения Поставщиком своих обязательств по поставке товара либо недопоставки, Поставщик уплачивает Покупателю пеню в размере 0,1 % процента от стоимости не поставленного или недопоставленного в срок товара за каждый день просрочки, но не более 5% от стоимости не поставленного или недопоставленного в срок товара. За не поставку или недопоставку товара согласно условиям договора Поставщик уплачивает Покупателю штраф в размере 10% стоимости непоставленного или недопоставленного в срок товара. При поставке товара не в ассортименте, определенном условиями договора, Поставщик уплачивает штраф в размере 10% стоимости непоставленного товара в ассортименте. Если поставленный товар не соответствует по качеству стандартам, другой нормативно-технической документации, образцам (эталонам) или иным условиям договора, а также если поставлен некомплектный товар, Поставщик уплачивает Покупателю штраф в размере 25 процентов стоимости некачественного либо неукомплектованного товара. Если весь поставленный товар либо его часть не соответствует по качеству условиям договора, Поставщик производит замену некачественного товара за свой счет в течение 7 календарных дней . В случаях поставки ненадлежащего качества или некомплектного товара с поставщика взыскиваются неустойка (штраф) и причиненные такой поставкой убытки без зачета неустойки (штрафа). В случае несоблюдения сроков оплаты товара Покупатель уплачивает Поставщику пеню в размере 0,1 % от неоплаченной суммы за каждый день просрочки, но не более 5% от суммы неоплаченного платежа. Ответственность за формирование стоимости товара, в соответствии с требованиями действующего законодательства, несет Поставщик. В случае предъявления Покупателю со стороны государственных органов экономических санкций за неправильное, необоснованное формирование цен на поставляемые материалы, изделия, требований о завышении стоимости поставляемого товара, Поставщик возмещает в бесспорном порядке Покупателю все предъявленное последнему в течение 10 календарных дней с даты получения Покупателем соответствующего требования. В соответствии со ст. 30 Закона Республики Беларусь от 05.01.2009г. (ред. от 08.07.2015г.) «О товарных биржах» споры по исполнению биржевого договора рассматриваются в Экономическим судом г. Минска, по месту нахождения покупателя, в порядке, установленном хозяйственным процессуальным законодательством. Стороны договорились, что до обращения в Экономический суд г. Минска обязательным является направление претензии (письменного предложения о добровольном урегулирования спора). Срок рассмотрения претензии – 30 календарных дней.
Кабель силовой | 5х120,0 - 1,00 кВ | ВВГнг(А) | рассматриваются различные стандарты | BYN | 10 | 1000 | м | ФРАНКО-СКЛАД ПОКУПАТЕЛЯ Гомель | Оплата в течение 20 банковских дней по факту поставки | в соответствии с ГОСТ, одной длины
Кабель силовой | 5х120,0 - 1,00 кВ | ВВГнг(А)-LS | рассматриваются различные стандарты | BYN | 130 | 150 | м | ФРАНКО-СКЛАД ПОКУПАТЕЛЯ Минск | Оплата в течение 30 банковских дней по факту поставки | многопроволочная структура, одним отрезком ВВГнгALS/ВВГнгLS
Кабель силовой | 5х120,0 - 1,00 кВ | ВВГнг(А)-LS | рассматриваются различные стандарты | BYN | 1 | 200 | м | ФРАНКО-СКЛАД ПОКУПАТЕЛЯ Минск | Оплата в течение 30 банковских дней по факту поставки
Кабель силовой | 5х120,0 - 1,00 кВ | ВВГнг(А)-LS | рассматриваются различные стандарты | BYN | 128.8 | 300 | м | ФРАНКО-СКЛАД ПРОДАВЦА Минск | Оплата в течение 40 банковских дней по факту поставки | ). Цена должна быть сформирована с учётом постановления от 30 июля 2021 г. № 73 «О порядке регулирования цен на строительные материалы, изделия, конструкции». Поставщик без письменного согласия Покупателя не вправе уступать свои требования к Покупателю третьим лицам, вытекающие из настоящего договора, в том числе налоговым и иным органам в счёт уплаты причитающихся с Поставщика налогов, сборов (пошлин) и иных обязательных платежей в бюджет и внебюджетные фонды, а также взыскиваемых с Поставщика сумм по исполнительным производствам судов. Сумма денежных средств, внесенных в качестве предоплаты, признается коммерческим займом. В случае просрочки исполнения обязательства по поставке товара за пользование коммерческим займом подлежат уплате проценты в трехкратном размере ставки рефинансирования Национального Банка Республики Беларусь, действующей на момент внесения предоплаты, от суммы внесенной предоплаты, за каждый день неисполнения обязательства. Проценты начисляются со дня получения предоплаты до момента поставки товаров. В случае просрочки исполнения Поставщиком своих обязательств по поставке товара либо недопоставки, Поставщик уплачивает Покупателю пеню в размере 0,1 % процента от стоимости не поставленного или недопоставленного в срок товара за каждый день просрочки, но не более 5% от стоимости не поставленного или недопоставленного в срок товара. За не поставку или недопоставку товара согласно условиям договора Поставщик уплачивает Покупателю штраф в размере 10% стоимости непоставленного или недопоставленного в срок товара. При поставке товара не в ассортименте, определенном условиями договора, Поставщик уплачивает штраф в размере 10% стоимости непоставленного товара в ассортименте. Если поставленный товар не соответствует по качеству стандартам, другой нормативно-технической документации, образцам (эталонам) или иным условиям договора, а также если поставлен некомплектный товар, Поставщик уплачивает Покупателю штраф в размере 25 процентов стоимости некачественного либо неукомплектованного товара. Если весь поставленный товар либо его часть не соответствует по качеству условиям договора, Поставщик производит замену некачественного товара за свой счет в течение 7 календарных дней . В случаях поставки ненадлежащего качества или некомплектного товара с поставщика взыскиваются неустойка (штраф) и причиненные такой поставкой убытки без зачета неустойки (штрафа). В случае несоблюдения сроков оплаты товара Покупатель уплачивает Поставщику пеню в размере 0,1 % от неоплаченной суммы за каждый день просрочки, но не более 5% от суммы неоплаченного платежа. Ответственность за формирование стоимости товара, в соответствии с требованиями действующего законодательства, несет Поставщик. В случае предъявления Покупателю со стороны государственных органов экономических санкций за неправильное, необоснованное формирование цен на поставляемые материалы, изделия, требований о завышении стоимости поставляемого товара, Поставщик возмещает в бесспорном порядке Покупателю все предъявленное последнему в течение 10 календарных дней с даты получения Покупателем соответствующего требования. В соответствии со ст. 30 Закона Республики Беларусь от 05.01.2009г. (ред. от 08.07.2015г.) «О товарных биржах» споры по исполнению биржевого договора рассматриваются в Экономическим судом г. Минска, по месту нахождения покупателя, в порядке, установленном хозяйственным процессуальным законодательством. Стороны договорились, что до обращения в Экономический суд г. Минска обязательным является направление претензии (письменного предложения о добровольном урегулирования спора). Срок рассмотрения претензии – 30 календарных дней.
Кабель силовой | 5х120,0 - 1,00 кВ | ВВГнг(А)-LS | рассматриваются различные стандарты | BYN | 8 | 2000 | м | ФРАНКО-СКЛАД ПРОДАВЦА Минск | Предоплата 100% в течение 30 банковских дней с момента регистрации договора на бирже | Поставщик обязуется поставить продукцию одной длиной, а также вместе с ТТН предоставить для каждого акты соответствия кабеля ГОСТ от службы кабельных линий МинКС, либо акты другой аккредитованной лаборатории (за исключением собственных заводов изготовителей). Поставщик без письменного согласия Покупателя не вправе уступать свои требования к Покупателю третьим лицам, вытекающие из настоящего договора, в том числе налоговым и иным органам в счёт уплаты причитающихся с Поставщика налогов, сборов (пошлин) и иных обязательных платежей в бюджет и внебюджетные фонды, а также взыскиваемых с Поставщика сумм по исполнительным производствам судов. Сумма денежных средств, внесенных в качестве предоплаты, признается коммерческим займом. В случае просрочки исполнения обязательства по поставке товара за пользование коммерческим займом подлежат уплате проценты в трехкратном размере ставки рефинансирования Национального Банка Республики Беларусь, действующей на момент внесения предоплаты, от суммы внесенной предоплаты, за каждый день неисполнения обязательства. Проценты начисляются со дня получения предоплаты до момента поставки товаров. В случае просрочки исполнения Поставщиком своих обязательств по поставке товара либо недопоставки, Поставщик уплачивает Покупателю пеню в размере 0,1 % процента от стоимости не поставленного или недопоставленного в срок товара за каждый день просрочки, но не более 5% от стоимости не поставленного или недопоставленного в срок товара. За не поставку или недопоставку товара согласно условиям договора Поставщик уплачивает Покупателю штраф в размере 10% стоимости непоставленного или недопоставленного в срок товара. При поставке товара не в ассортименте, определенном условиями договора, Поставщик уплачивает штраф в размере 10% стоимости непоставленного товара в ассортименте. Если поставленный товар не соответствует по качеству стандартам, другой нормативно-технической документации, образцам (эталонам) или иным условиям договора, а также если поставлен некомплектный товар, Поставщик уплачивает Покупателю штраф в размере 25 процентов стоимости некачественного либо неукомплектованного товара. Если весь поставленный товар либо его часть не соответствует по качеству условиям договора, Поставщик производит замену некачественного товара за свой счет в течение 7 календарных дней . В случаях поставки ненадлежащего качества или некомплектного товара с поставщика взыскиваются неустойка (штраф) и причиненные такой поставкой убытки без зачета неустойки (штрафа). В случае несоблюдения сроков оплаты товара Покупатель уплачивает Поставщику пеню в размере 0,1 % от неоплаченной суммы за каждый день просрочки, но не более 5% от суммы неоплаченного платежа. Ответственность за формирование стоимости товара, в соответствии с требованиями действующего законодательства, несет Поставщик. В случае предъявления Покупателю со стороны государственных органов экономических санкций за неправильное, необоснованное формирование цен на поставляемые материалы, изделия, требований о завышении стоимости поставляемого товара, Поставщик возмещает в бесспорном порядке Покупателю все предъявленное последнему в течение 10 календарных дней с даты получения Покупателем соответствующего требования. В соответствии со ст. 30 Закона Республики Беларусь от 05.01.2009г. (ред. от 08.07.2015г.) «О товарных биржах» споры по исполнению биржевого договора рассматриваются в Экономическим судом г. Минска, по месту нахождения покупателя, в порядке, установленном хозяйственным процессуальным законодательством. Стороны договорились, что до обращения в Экономический суд г. Минска обязательным является направление претензии (письменного предложения о добровольном урегулирования спора). Срок рассмотрения претензии – 30 календарных дней.
Кабель силовой | 5х120,0 - 1,00 кВ | ВВГнг(А)-LS | рассматриваются различные стандарты | BYN | 1 | 5000 | м | ФРАНКО-СКЛАД ПОКУПАТЕЛЯ Гродно | Оплата в течение 20 банковских дней по факту поставки | ГОСТ 31996-2012 Для использования при строительстве объектов.Принимается на склад с сертификатом, паспортом качества. Импортного производства принимается на склад с протоколом испытания из независимой лаборатории РБ.
Кабель силовой | 5х120,0 - 1,00 кВ | ВВГнг(А)-LSLTx | рассматриваются различные стандарты | BYN | 2 | 910 | м | ФРАНКО-СКЛАД ПОКУПАТЕЛЯ Могилев | Оплата в течение 20 банковских дней по факту поставки | Рассматриваются аналогичный по свойствам кабель и марка.Кабель должен соответствовать ГОСТ.Обязательное предоставление следующих документов: сертификат соответствия, паспорт качества, протоколы испытаний кабельно-проводниковой продукции, проведенные в аккредитованных испытательных лабораториях Республики Беларусь.
Кабель силовой | 5х120,0 - 1,00 кВ | КГВВНГ(А)-LS | рассматриваются различные стандарты | BYN | 235 | 500 | м | ФРАНКО-СКЛАД ПОКУПАТЕЛЯ Минск | Оплата в течение 40 банковских дней по факту поставки | Поставщик обязуется поставить продукцию одной длиной. Поставщик без письменного согласия Покупателя не вправе уступать свои требования к Покупателю третьим лицам, вытекающие из настоящего договора, в том числе налоговым и иным органам в счёт уплаты причитающихся с Поставщика налогов, сборов (пошлин) и иных обязательных платежей в бюджет и внебюджетные фонды, а также взыскиваемых с Поставщика сумм по исполнительным производствам судов. Сумма денежных средств, внесенных в качестве предоплаты, признается коммерческим займом. В случае просрочки исполнения обязательства по поставке товара за пользование коммерческим займом подлежат уплате проценты в трехкратном размере ставки рефинансирования Национального Банка Республики Беларусь, действующей на момент внесения предоплаты, от суммы внесенной предоплаты, за каждый день неисполнения обязательства. Проценты начисляются со дня получения предоплаты до момента поставки товаров. В случае просрочки исполнения Поставщиком своих обязательств по поставке товара либо недопоставки, Поставщик уплачивает Покупателю пеню в размере 0,1 % процента от стоимости не поставленного или недопоставленного в срок товара за каждый день просрочки, но не более 5% от стоимости не поставленного или недопоставленного в срок товара. За не поставку или недопоставку товара согласно условиям договора Поставщик уплачивает Покупателю штраф в размере 10% стоимости непоставленного или недопоставленного в срок товара. При поставке товара не в ассортименте, определенном условиями договора, Поставщик уплачивает штраф в размере 10% стоимости непоставленного товара в ассортименте. Если поставленный товар не соответствует по качеству стандартам, другой нормативно-технической документации, образцам (эталонам) или иным условиям договора, а также если поставлен некомплектный товар, Поставщик уплачивает Покупателю штраф в размере 25 процентов стоимости некачественного либо неукомплектованного товара. Если весь поставленный товар либо его часть не соответствует по качеству условиям договора, Поставщик производит замену некачественного товара за свой счет в течение 7 календарных дней . В случаях поставки ненадлежащего качества или некомплектного товара с поставщика взыскиваются неустойка (штраф) и причиненные такой поставкой убытки без зачета неустойки (штрафа). В случае несоблюдения сроков оплаты товара Покупатель уплачивает Поставщику пеню в размере 0,1 % от неоплаченной суммы за каждый день просрочки, но не более 5% от суммы неоплаченного платежа. Ответственность за формирование стоимости товара, в соответствии с требованиями действующего законодательства, несет Поставщик. В случае предъявления Покупателю со стороны государственных органов экономических санкций за неправильное, необоснованное формирование цен на поставляемые материалы, изделия, требований о завышении стоимости поставляемого товара, Поставщик возмещает в бесспорном порядке Покупателю все предъявленное последнему в течение 10 календарных дней с даты получения Покупателем соответствующего требования. В соответствии со ст. 30 Закона Республики Беларусь от 05.01.2009г. (ред. от 08.07.2015г.) «О товарных биржах» споры по исполнению биржевого договора рассматриваются в Экономическим судом г. Минска, по месту нахождения покупателя, в порядке, установленном хозяйственным процессуальным законодательством. Стороны договорились, что до обращения в Экономический суд г. Минска обязательным является направление претензии (письменного предложения о добровольном урегулирования спора). Срок рассмотрения претензии – 30 календарных дней.
Кабель силовой | 5х120,0 - 1,00 кВ | КГВВНГ(А)-LS | рассматриваются различные стандарты | BYN | 1 | 5000 | м | ФРАНКО-СКЛАД ПОКУПАТЕЛЯ Гродно | Оплата в течение 20 банковских дней по факту поставки | ГОСТ 31996-2012 Для использования при строительстве объектов.Одной длиной. Принимается на склад с сертификатом, паспортом качества. Импортного производства принимается на склад с протоколом испытания из независимой лаборатории РБ. Одной длиной
Кабель силовой | 5х120,0 - 1,00 кВ | ПВВГнг(А)LS | рассматриваются различные стандарты | BYN | 2.4 | 80 | м | ФРАНКО-СКЛАД ПОКУПАТЕЛЯ Могилев | Оплата в течение 20 банковских дней по факту поставки | Рассматриваются аналогичный по свойствам кабель и марка.Кабель должен соответствовать ГОСТ.Обязательное предоставление следующих документов: сертификат соответствия, паспорт качества, протоколы испытаний кабельно-проводниковой продукции, проведенные в аккредитованных испытательных лабораториях Республики Беларусь.
Кабель силовой | 5х1,5 - 0,66 кВ | NYM | рассматриваются различные стандарты | BYN | 3 | 1000 | м | ФРАНКО-СКЛАД ПОКУПАТЕЛЯ Гомель | Оплата в течение 20 банковских дней по факту поставки
Кабель силовой | 5х1,5 - 0,66 кВ | NYM | рассматриваются различные стандарты | BYN | 2 | 200 | м | ФРАНКО-СКЛАД ПОКУПАТЕЛЯ Гомель | Оплата в течение 20 банковских дней по факту поставки
Кабель силовой | 5х1,5 - 0,66 кВ | NYM-J | рассматриваются различные стандарты | BYN | 5 | 1000 | м | ФРАНКО-СКЛАД ПОКУПАТЕЛЯ Гомель | Оплата в течение 20 банковских дней по факту поставки
Кабель силовой | 5х1,5 - 0,66 кВ | NYM-J | рассматриваются различные стандарты | BYN | 1 | 1000 | м | ФРАНКО-СКЛАД ПРОДАВЦА Минск | Оплата в течение 30 банковских дней по факту поставки | Сертификат обязательно. Рассматриваются другие размеры, марки, стандарты.
Кабель силовой | 5х1,5 - 0,66 кВ | АВВГнг(А)-LS | рассматриваются различные стандарты | BYN | 2 | 200 | м | ФРАНКО-СКЛАД ПОКУПАТЕЛЯ Могилев | Оплата в течение 20 банковских дней по факту поставки | Рассматриваются аналогичный по свойствам кабель и марка.Кабель должен соответствовать ГОСТ.Обязательное предоставление следующих документов: сертификат соответствия, паспорт качества, протоколы испытаний кабельно-проводниковой продукции, проведенные в аккредитованных испытательных лабораториях Республики Беларусь.
Кабель силовой | 5х1,5 - 0,66 кВ | ВБбШвнг(А)-LS | рассматриваются различные стандарты | BYN | 4.42 | 30 | м | ФРАНКО-СКЛАД ПОКУПАТЕЛЯ Витебск | Предоплата 100% в течение 20 банковских дней с момента регистрации договора на бирже | Одной длиной.Цель приобретения - для использования при строительстве объекта.
Кабель силовой | 5х1,5 - 0,66 кВ | ВБбШвнг(А)-LS | рассматриваются различные стандарты | BYN | 4.42 | 30 | м | ФРАНКО-СКЛАД ПОКУПАТЕЛЯ Витебск | Предоплата 100% в течение 20 банковских дней с момента регистрации договора на бирже | Одной длиной.Цель приобретения - для использования при строительстве объекта.
Кабель силовой | 5х1,5 - 0,66 кВ | ВВГ | рассматриваются различные стандарты | BYN | 0.79 | 2000 | м | ФРАНКО-СКЛАД ПОКУПАТЕЛЯ Минск | Оплата в течение 15 банковских дней по факту поставки | ввг
Кабель силовой | 5х1,5 - 0,66 кВ | ВВГзнг | рассматриваются различные стандарты | BYN | 1 | 15000 | м | ФРАНКО-СКЛАД ПОКУПАТЕЛЯ Гродно | Оплата в течение 30 банковских дней по факту поставки | Одной длиной, при невозможности поставки согласовать с Покупателем.При поставке предоставляется оригинал протокола испытаний на соответствие, указанному поставщиком ГОСТ аккредитованной независимой лаборатории РБ по следующим проверяемым параметрам: 1. Электрическое сопротивление токопроводящей жилы. 2. Механические свойства изоляции до старения.3. Механические свойства оболочки до старения.4. Геометрические параметры токопроводящей жилы 5. Геометрические параметры изоляции, включая промежуточные слои. 6. Геометрические параметры оболочки. При указании ссылки на ТУ обязательно необходимо указывать ссылку на конкретный ГОСТ. Предоставление при поставке сертификата ТРТС. При получении Покупатель произведет испытание кабеля в собственной лаборатории, в случае не прохождения испытаний, Продавец оплачивает произведенные испытания и производит замену кабеля. Оплата только после получения положительных результатов испытаний
Кабель силовой | 5х1,5 - 0,66 кВ | ВВГзнг(А) | рассматриваются различные стандарты | BYN | 1.8 | 10000 | м | ФРАНКО-СКЛАД ПОКУПАТЕЛЯ Минск | Оплата в течение 30 банковских дней по факту поставки | Цена должна быть сформирована с учётом постановления № 116 от 30.12 2022 .О порядке регулирования цен на строительные материалы, изделия, конструкции». Поставщик без письменного согласия Покупателя не вправе уступать свои требования к Покупателю третьим лицам, вытекающие из настоящего договора, в том числе налоговым и иным органам в счёт уплаты причитающихся с Поставщика налогов, сборов (пошлин) и иных обязательных платежей в бюджет и внебюджетные фонды, а также взыскиваемых с Поставщика сумм по исполнительным производствам судов. Сумма денежных средств, внесенных в качестве предоплаты, признается коммерческим займом. В случае просрочки исполнения обязательства по поставке товара за пользование коммерческим займом подлежат уплате проценты в трехкратном размере ставки рефинансирования Национального Банка Республики Беларусь, действующей на момент внесения предоплаты, от суммы внесенной предоплаты, за каждый день неисполнения обязательства. Проценты начисляются со дня получения предоплаты до момента поставки товаров. В случае просрочки исполнения Поставщиком своих обязательств по поставке товара либо недопоставки, Поставщик уплачивает Покупателю пеню в размере 0,1 % процента от стоимости не поставленного или недопоставленного в срок товара за каждый день просрочки, но не более 5% от стоимости не поставленного или недопоставленного в срок товара. За не поставку или недопоставку товара согласно условиям договора Поставщик уплачивает Покупателю штраф в размере 10% стоимости непоставленного или недопоставленного в срок товара. При поставке товара не в ассортименте, определенном условиями договора, Поставщик уплачивает штраф в размере 10% стоимости непоставленного товара в ассортименте. Если поставленный товар не соответствует по качеству стандартам, другой нормативно-технической документации, образцам (эталонам) или иным условиям договора, а также если поставлен некомплектный товар, Поставщик уплачивает Покупателю штраф в размере 25 процентов стоимости некачественного либо неукомплектованного товара. Если весь поставленный товар либо его часть не соответствует по качеству условиям договора, Поставщик производит замену некачественного товара за свой счет в течение 7 календарных дней . В случаях поставки ненадлежащего качества или некомплектного товара с поставщика взыскиваются неустойка (штраф) и причиненные такой поставкой убытки без зачета неустойки (штрафа). В случае несоблюдения сроков оплаты товара Покупатель уплачивает Поставщику пеню в размере 0,1 % от неоплаченной суммы за каждый день просрочки, но не более 5% от суммы неоплаченного платежа. Ответственность за формирование стоимости товара, в соответствии с требованиями действующего законодательства, несет Поставщик. В случае предъявления Покупателю со стороны государственных органов экономических санкций за неправильное, необоснованное формирование цен на поставляемые материалы, изделия, требований о завышении стоимости поставляемого товара, Поставщик возмещает в бесспорном порядке Покупателю все предъявленное последнему в течение 10 календарных дней с даты получения Покупателем соответствующего требования. В соответствии со ст. 30 Закона Республики Беларусь от 05.01.2009г. (ред. от 08.07.2015г.) «О товарных биржах» споры по исполнению биржевого договора рассматриваются в Экономическим судом г. Минска, по месту нахождения покупателя, в порядке, установленном хозяйственным процессуальным законодательством. Стороны договорились, что до обращения в Экономический суд г. Минска обязательным является направление претензии (письменного предложения о добровольном урегулирования спора). Срок рассмотрения претензии – 30 календарных дней.
Кабель силовой | 5х1,5 - 0,66 кВ | ВВГзнг(А) | рассматриваются различные стандарты | BYN | 5.67 | 5000 | м | ФРАНКО-СКЛАД ПРОДАВЦА Минск | Оплата в течение 40 банковских дней по факту поставки | Цена должна быть сформирована с учётом постановления от 30 июля 2021 г. № 73 «О порядке регулирования цен на строительные материалы, изделия, конструкции». Поставщик без письменного согласия Покупателя не вправе уступать свои требования к Покупателю третьим лицам, вытекающие из настоящего договора, в том числе налоговым и иным органам в счёт уплаты причитающихся с Поставщика налогов, сборов (пошлин) и иных обязательных платежей в бюджет и внебюджетные фонды, а также взыскиваемых с Поставщика сумм по исполнительным производствам судов. Сумма денежных средств, внесенных в качестве предоплаты, признается коммерческим займом. В случае просрочки исполнения обязательства по поставке товара за пользование коммерческим займом подлежат уплате проценты в трехкратном размере ставки рефинансирования Национального Банка Республики Беларусь, действующей на момент внесения предоплаты, от суммы внесенной предоплаты, за каждый день неисполнения обязательства. Проценты начисляются со дня получения предоплаты до момента поставки товаров. В случае просрочки исполнения Поставщиком своих обязательств по поставке товара либо недопоставки, Поставщик уплачивает Покупателю пеню в размере 0,1 % процента от стоимости не поставленного или недопоставленного в срок товара за каждый день просрочки, но не более 5% от стоимости не поставленного или недопоставленного в срок товара. За не поставку или недопоставку товара согласно условиям договора Поставщик уплачивает Покупателю штраф в размере 10% стоимости непоставленного или недопоставленного в срок товара. При поставке товара не в ассортименте, определенном условиями договора, Поставщик уплачивает штраф в размере 10% стоимости непоставленного товара в ассортименте. Если поставленный товар не соответствует по качеству стандартам, другой нормативно-технической документации, образцам (эталонам) или иным условиям договора, а также если поставлен некомплектный товар, Поставщик уплачивает Покупателю штраф в размере 25 процентов стоимости некачественного либо неукомплектованного товара. Если весь поставленный товар либо его часть не соответствует по качеству условиям договора, Поставщик производит замену некачественного товара за свой счет в течение 7 календарных дней . В случаях поставки ненадлежащего качества или некомплектного товара с поставщика взыскиваются неустойка (штраф) и причиненные такой поставкой убытки без зачета неустойки (штрафа). В случае несоблюдения сроков оплаты товара Покупатель уплачивает Поставщику пеню в размере 0,1 % от неоплаченной суммы за каждый день просрочки, но не более 5% от суммы неоплаченного платежа. Ответственность за формирование стоимости товара, в соответствии с требованиями действующего законодательства, несет Поставщик. В случае предъявления Покупателю со стороны государственных органов экономических санкций за неправильное, необоснованное формирование цен на поставляемые материалы, изделия, требований о завышении стоимости поставляемого товара, Поставщик возмещает в бесспорном порядке Покупателю все предъявленное последнему в течение 10 календарных дней с даты получения Покупателем соответствующего требования. В соответствии со ст. 30 Закона Республики Беларусь от 05.01.2009г. (ред. от 08.07.2015г.) «О товарных биржах» споры по исполнению биржевого договора рассматриваются в Экономическим судом г. Минска, по месту нахождения покупателя, в порядке, установленном хозяйственным процессуальным законодательством. Стороны договорились, что до обращения в Экономический суд г. Минска обязательным является направление претензии (письменного предложения о добровольном урегулирования спора). Срок рассмотрения претензии – 30 календарных дней
Кабель силовой | 5х1,5 - 0,66 кВ | ВВГзнг(А) | рассматриваются различные стандарты | BYN | 1 | 5000 | м | ФРАНКО-СКЛАД ПОКУПАТЕЛЯ Гродно | Оплата в течение 20 банковских дней по факту поставки | ГОСТ 31996-2012. Для использования при строительстве объектов.Принимается на склад с сертификатом, паспортом качества. Импортного производства принимается на склад с протоколом испытания из независимой лаборатории РБ. Одной длиной
Кабель силовой | 5х1,5 - 0,66 кВ | ВВГзнг(А)-LS | рассматриваются различные стандарты | BYN | 1 | 5000 | м | ФРАНКО-СКЛАД ПОКУПАТЕЛЯ Гродно | Оплата в течение 20 банковских дней по факту поставки | ГОСТ 31996-2012. Для использования при строительстве объектов.Принимается на склад с сертификатом, паспортом качества. Импортного производства принимается на склад с протоколом испытания из независимой лаборатории РБ. Одной длиной
Кабель силовой | 5х1,5 - 0,66 кВ | ВВГзнг(А)-П | рассматриваются различные стандарты | BYN | 1 | 15000 | м | ФРАНКО-СКЛАД ПОКУПАТЕЛЯ Гродно | Оплата в течение 30 банковских дней по факту поставки | Одной длиной, при невозможности поставки согласовать с Покупателем.При поставке предоставляется оригинал протокола испытаний на соответствие, указанному поставщиком ГОСТ аккредитованной независимой лаборатории РБ по следующим проверяемым параметрам: 1. Электрическое сопротивление токопроводящей жилы. 2. Механические свойства изоляции до старения.3. Механические свойства оболочки до старения.4. Геометрические параметры токопроводящей жилы 5. Геометрические параметры изоляции, включая промежуточные слои. 6. Геометрические параметры оболочки. При указании ссылки на ТУ обязательно необходимо указывать ссылку на конкретный ГОСТ. Предоставление при поставке сертификата ТРТС. При получении Покупатель произведет испытание кабеля в собственной лаборатории, в случае не прохождения испытаний, Продавец оплачивает произведенные испытания и производит замену кабеля. Оплата только после получения положительных результатов испытаний
Кабель силовой | 5х1,5 - 0,66 кВ | ВВГнг | рассматриваются различные стандарты | BYN | 1 | 500 | м | ФРАНКО-СКЛАД ПОКУПАТЕЛЯ Минск | Оплата в течение 5 банковских дней по факту поставки
Кабель силовой | 5х1,5 - 0,66 кВ | ВВГнг | рассматриваются различные стандарты | BYN | 1 | 1000 | м | ФРАНКО-СКЛАД ПОКУПАТЕЛЯ Могилев | Оплата в течение 20 банковских дней по факту поставки | Рассматриваются аналогичный по свойствам кабель и марка. Кабель должен соответствовать ГОСТ.Обязательное предоставление следующих документов: сертификат соответствия, паспорт качества, протоколы испытаний кабельно-проводниковой продукции, проведенные в аккредитованных испытательных лабораториях РБ.
Кабель силовой | 5х1,5 - 0,66 кВ | ВВГнг(A)-FRLS | рассматриваются различные стандарты | BYN | 2 | 4000 | м | ФРАНКО-СКЛАД ПОКУПАТЕЛЯ Гомель | Оплата в течение 20 банковских дней по факту поставки
Кабель силовой | 5х1,5 - 0,66 кВ | ВВГнг(A)-FRLS | рассматриваются различные стандарты | BYN | 10 | 1000 | м | ФРАНКО-СКЛАД ПОКУПАТЕЛЯ Витебск | Оплата в течение 30 банковских дней по факту поставки | Строительство
Кабель силовой | 5х1,5 - 0,66 кВ | ВВГнг(A)-FRLS | рассматриваются различные стандарты | BYN | 6 | 10000 | м | ФРАНКО-СКЛАД ПОКУПАТЕЛЯ Гомель | Оплата в течение 20 банковских дней по факту поставки | ГОСТ 31996-2012. с протоколом испытания аккредитованнойлабораторией РБ
Кабель силовой | 5х1,5 - 0,66 кВ | ВВГнг(A)-FRLS | рассматриваются различные стандарты | BYN | 1 | 10000 | м | ФРАНКО-СКЛАД ПОКУПАТЕЛЯ Минск | Оплата в течение 20 банковских дней по факту поставки | Одной длиной или длинами по согласованию с покупателем.
Кабель силовой | 5х1,5 - 0,66 кВ | ВВГнг(A)-FRLS | рассматриваются различные стандарты | BYN | 1.8 | 10000 | м | ФРАНКО-СКЛАД ПОКУПАТЕЛЯ Минск | Оплата в течение 30 банковских дней по факту поставки | Цена должна быть сформирована с учётом постановления № 116 от 30.12 2022 .О порядке регулирования цен на строительные материалы, изделия, конструкции». Поставщик без письменного согласия Покупателя не вправе уступать свои требования к Покупателю третьим лицам, вытекающие из настоящего договора, в том числе налоговым и иным органам в счёт уплаты причитающихся с Поставщика налогов, сборов (пошлин) и иных обязательных платежей в бюджет и внебюджетные фонды, а также взыскиваемых с Поставщика сумм по исполнительным производствам судов. Сумма денежных средств, внесенных в качестве предоплаты, признается коммерческим займом. В случае просрочки исполнения обязательства по поставке товара за пользование коммерческим займом подлежат уплате проценты в трехкратном размере ставки рефинансирования Национального Банка Республики Беларусь, действующей на момент внесения предоплаты, от суммы внесенной предоплаты, за каждый день неисполнения обязательства. Проценты начисляются со дня получения предоплаты до момента поставки товаров. В случае просрочки исполнения Поставщиком своих обязательств по поставке товара либо недопоставки, Поставщик уплачивает Покупателю пеню в размере 0,1 % процента от стоимости не поставленного или недопоставленного в срок товара за каждый день просрочки, но не более 5% от стоимости не поставленного или недопоставленного в срок товара. За не поставку или недопоставку товара согласно условиям договора Поставщик уплачивает Покупателю штраф в размере 10% стоимости непоставленного или недопоставленного в срок товара. При поставке товара не в ассортименте, определенном условиями договора, Поставщик уплачивает штраф в размере 10% стоимости непоставленного товара в ассортименте. Если поставленный товар не соответствует по качеству стандартам, другой нормативно-технической документации, образцам (эталонам) или иным условиям договора, а также если поставлен некомплектный товар, Поставщик уплачивает Покупателю штраф в размере 25 процентов стоимости некачественного либо неукомплектованного товара. Если весь поставленный товар либо его часть не соответствует по качеству условиям договора, Поставщик производит замену некачественного товара за свой счет в течение 7 календарных дней . В случаях поставки ненадлежащего качества или некомплектного товара с поставщика взыскиваются неустойка (штраф) и причиненные такой поставкой убытки без зачета неустойки (штрафа). В случае несоблюдения сроков оплаты товара Покупатель уплачивает Поставщику пеню в размере 0,1 % от неоплаченной суммы за каждый день просрочки, но не более 5% от суммы неоплаченного платежа. Ответственность за формирование стоимости товара, в соответствии с требованиями действующего законодательства, несет Поставщик. В случае предъявления Покупателю со стороны государственных органов экономических санкций за неправильное, необоснованное формирование цен на поставляемые материалы, изделия, требований о завышении стоимости поставляемого товара, Поставщик возмещает в бесспорном порядке Покупателю все предъявленное последнему в течение 10 календарных дней с даты получения Покупателем соответствующего требования. В соответствии со ст. 30 Закона Республики Беларусь от 05.01.2009г. (ред. от 08.07.2015г.) «О товарных биржах» споры по исполнению биржевого договора рассматриваются в Экономическим судом г. Минска, по месту нахождения покупателя, в порядке, установленном хозяйственным процессуальным законодательством. Стороны договорились, что до обращения в Экономический суд г. Минска обязательным является направление претензии (письменного предложения о добровольном урегулирования спора). Срок рассмотрения претензии – 30 календарных дней.
Кабель силовой | 5х1,5 - 0,66 кВ | ВВГнг(A)-FRLS | рассматриваются различные стандарты | BYN | 8 | 2000 | м | ФРАНКО-СКЛАД ПРОДАВЦА Минск | Предоплата 100% в течение 30 банковских дней с момента регистрации договора на бирже | Поставщик обязуется поставить продукцию одной длиной, а также вместе с ТТН предоставить для каждого акты соответствия кабеля ГОСТ от службы кабельных линий МинКС, либо акты другой аккредитованной лаборатории (за исключением собственных заводов изготовителей). Поставщик без письменного согласия Покупателя не вправе уступать свои требования к Покупателю третьим лицам, вытекающие из настоящего договора, в том числе налоговым и иным органам в счёт уплаты причитающихся с Поставщика налогов, сборов (пошлин) и иных обязательных платежей в бюджет и внебюджетные фонды, а также взыскиваемых с Поставщика сумм по исполнительным производствам судов. Сумма денежных средств, внесенных в качестве предоплаты, признается коммерческим займом. В случае просрочки исполнения обязательства по поставке товара за пользование коммерческим займом подлежат уплате проценты в трехкратном размере ставки рефинансирования Национального Банка Республики Беларусь, действующей на момент внесения предоплаты, от суммы внесенной предоплаты, за каждый день неисполнения обязательства. Проценты начисляются со дня получения предоплаты до момента поставки товаров. В случае просрочки исполнения Поставщиком своих обязательств по поставке товара либо недопоставки, Поставщик уплачивает Покупателю пеню в размере 0,1 % процента от стоимости не поставленного или недопоставленного в срок товара за каждый день просрочки, но не более 5% от стоимости не поставленного или недопоставленного в срок товара. За не поставку или недопоставку товара согласно условиям договора Поставщик уплачивает Покупателю штраф в размере 10% стоимости непоставленного или недопоставленного в срок товара. При поставке товара не в ассортименте, определенном условиями договора, Поставщик уплачивает штраф в размере 10% стоимости непоставленного товара в ассортименте. Если поставленный товар не соответствует по качеству стандартам, другой нормативно-технической документации, образцам (эталонам) или иным условиям договора, а также если поставлен некомплектный товар, Поставщик уплачивает Покупателю штраф в размере 25 процентов стоимости некачественного либо неукомплектованного товара. Если весь поставленный товар либо его часть не соответствует по качеству условиям договора, Поставщик производит замену некачественного товара за свой счет в течение 7 календарных дней . В случаях поставки ненадлежащего качества или некомплектного товара с поставщика взыскиваются неустойка (штраф) и причиненные такой поставкой убытки без зачета неустойки (штрафа). В случае несоблюдения сроков оплаты товара Покупатель уплачивает Поставщику пеню в размере 0,1 % от неоплаченной суммы за каждый день просрочки, но не более 5% от суммы неоплаченного платежа. Ответственность за формирование стоимости товара, в соответствии с требованиями действующего законодательства, несет Поставщик. В случае предъявления Покупателю со стороны государственных органов экономических санкций за неправильное, необоснованное формирование цен на поставляемые материалы, изделия, требований о завышении стоимости поставляемого товара, Поставщик возмещает в бесспорном порядке Покупателю все предъявленное последнему в течение 10 календарных дней с даты получения Покупателем соответствующего требования. В соответствии со ст. 30 Закона Республики Беларусь от 05.01.2009г. (ред. от 08.07.2015г.) «О товарных биржах» споры по исполнению биржевого договора рассматриваются в Экономическим судом г. Минска, по месту нахождения покупателя, в порядке, установленном хозяйственным процессуальным законодательством. Стороны договорились, что до обращения в Экономический суд г. Минска обязательным является направление претензии (письменного предложения о добровольном урегулирования спора). Срок рассмотрения претензии – 30 календарных дней.
Кабель силовой | 5х1,5 - 0,66 кВ | ВВГнг(A)-FRLS | рассматриваются различные стандарты | BYN | 1 | 5000 | м | ФРАНКО-СКЛАД ПОКУПАТЕЛЯ Гродно | Оплата в течение 20 банковских дней по факту поставки | ГОСТ 31996-2012. Для использования при строительстве объектов.Принимается на склад с сертификатом, паспортом качества. Импортного производства принимается на склад с протоколом испытания из независимой лаборатории РБ.
Кабель силовой | 5х1,5 - 0,66 кВ | ВВГнг-LS | рассматриваются различные стандарты | BYN | 1 | 500 | м | ФРАНКО-СКЛАД ПОКУПАТЕЛЯ Минск | Оплата в течение 5 банковских дней по факту поставки | рассмотрим любую маркт с ВВГ, рассмотрим типоразмер с сечением 5х1,5
Кабель силовой | 5х1,5 - 0,66 кВ | ВВГнг-LS | рассматриваются различные стандарты | BYN | 3 | 300 | м | ФРАНКО-СКЛАД ПОКУПАТЕЛЯ Брест | Предоплата 100% в течение 5 банковских дней с момента регистрации договора на бирже | Паспорт.
Кабель силовой | 5х1,5 - 0,66 кВ | ВВГнг(А) | рассматриваются различные стандарты | BYN | 2 | 5000 | м | ФРАНКО-СКЛАД ПОКУПАТЕЛЯ Гомель | Оплата в течение 20 банковских дней по факту поставки
Кабель силовой | 5х1,5 - 0,66 кВ | ВВГнг(А) | рассматриваются различные стандарты | BYN | 2 | 200 | м | ФРАНКО-СКЛАД ПОКУПАТЕЛЯ Гомель | Оплата в течение 20 банковских дней по факту поставки
Кабель силовой | 5х1,5 - 0,66 кВ | ВВГнг(А) | рассматриваются различные стандарты | BYN | 1.8 | 10000 | м | ФРАНКО-СКЛАД ПОКУПАТЕЛЯ Минск | Оплата в течение 30 банковских дней по факту поставки | Цена должна быть сформирована с учётом постановления № 116 от 30.12 2022 .О порядке регулирования цен на строительные материалы, изделия, конструкции». Поставщик без письменного согласия Покупателя не вправе уступать свои требования к Покупателю третьим лицам, вытекающие из настоящего договора, в том числе налоговым и иным органам в счёт уплаты причитающихся с Поставщика налогов, сборов (пошлин) и иных обязательных платежей в бюджет и внебюджетные фонды, а также взыскиваемых с Поставщика сумм по исполнительным производствам судов. Сумма денежных средств, внесенных в качестве предоплаты, признается коммерческим займом. В случае просрочки исполнения обязательства по поставке товара за пользование коммерческим займом подлежат уплате проценты в трехкратном размере ставки рефинансирования Национального Банка Республики Беларусь, действующей на момент внесения предоплаты, от суммы внесенной предоплаты, за каждый день неисполнения обязательства. Проценты начисляются со дня получения предоплаты до момента поставки товаров. В случае просрочки исполнения Поставщиком своих обязательств по поставке товара либо недопоставки, Поставщик уплачивает Покупателю пеню в размере 0,1 % процента от стоимости не поставленного или недопоставленного в срок товара за каждый день просрочки, но не более 5% от стоимости не поставленного или недопоставленного в срок товара. За не поставку или недопоставку товара согласно условиям договора Поставщик уплачивает Покупателю штраф в размере 10% стоимости непоставленного или недопоставленного в срок товара. При поставке товара не в ассортименте, определенном условиями договора, Поставщик уплачивает штраф в размере 10% стоимости непоставленного товара в ассортименте. Если поставленный товар не соответствует по качеству стандартам, другой нормативно-технической документации, образцам (эталонам) или иным условиям договора, а также если поставлен некомплектный товар, Поставщик уплачивает Покупателю штраф в размере 25 процентов стоимости некачественного либо неукомплектованного товара. Если весь поставленный товар либо его часть не соответствует по качеству условиям договора, Поставщик производит замену некачественного товара за свой счет в течение 7 календарных дней . В случаях поставки ненадлежащего качества или некомплектного товара с поставщика взыскиваются неустойка (штраф) и причиненные такой поставкой убытки без зачета неустойки (штрафа). В случае несоблюдения сроков оплаты товара Покупатель уплачивает Поставщику пеню в размере 0,1 % от неоплаченной суммы за каждый день просрочки, но не более 5% от суммы неоплаченного платежа. Ответственность за формирование стоимости товара, в соответствии с требованиями действующего законодательства, несет Поставщик. В случае предъявления Покупателю со стороны государственных органов экономических санкций за неправильное, необоснованное формирование цен на поставляемые материалы, изделия, требований о завышении стоимости поставляемого товара, Поставщик возмещает в бесспорном порядке Покупателю все предъявленное последнему в течение 10 календарных дней с даты получения Покупателем соответствующего требования. В соответствии со ст. 30 Закона Республики Беларусь от 05.01.2009г. (ред. от 08.07.2015г.) «О товарных биржах» споры по исполнению биржевого договора рассматриваются в Экономическим судом г. Минска, по месту нахождения покупателя, в порядке, установленном хозяйственным процессуальным законодательством. Стороны договорились, что до обращения в Экономический суд г. Минска обязательным является направление претензии (письменного предложения о добровольном урегулирования спора). Срок рассмотрения претензии – 30 календарных дней.
Кабель силовой | 5х1,5 - 0,66 кВ | ВВГнг(А) | рассматриваются различные стандарты | BYN | 2 | 700 | м | ФРАНКО-СКЛАД ПОКУПАТЕЛЯ Береза | Оплата в течение 20 банковских дней по факту поставки | Предоставление паспортов качества на товар и сертификатов. Рассматриваются аналогичные марки.
Кабель силовой | 5х1,5 - 0,66 кВ | ВВГнг(А) | рассматриваются различные стандарты | BYN | 2 | 81 | м | ФРАНКО-СКЛАД ПОКУПАТЕЛЯ Могилев | Оплата в течение 20 банковских дней по факту поставки | Рассматриваются аналогичный по свойствам кабель и марка.Кабель должен соответствовать ГОСТ.Обязательное предоставление следующих документов: сертификат соответствия, паспорт качества, протоколы испытаний кабельно-проводниковой продукции, проведенные в аккредитованных испытательных лабораториях РБ.
Кабель силовой | 5х1,5 - 0,66 кВ | ВВГнг(А)-FRLSLTx | рассматриваются различные стандарты | BYN | 4 | 576 | м | ФРАНКО-СКЛАД ПОКУПАТЕЛЯ Могилев | Оплата в течение 20 банковских дней по факту поставки | Рассматриваются аналогичный по свойствам кабель и марка.Кабель должен соответствовать ГОСТ.Обязательное предоставление следующих документов: сертификат соответствия, паспорт качества, протоколы испытаний кабельно-проводниковой продукции, проведенные в аккредитованных испытательных лабораториях Республики Беларусь.
Кабель силовой | 5х1,5 - 0,66 кВ | ВВГнг(А)-LS | рассматриваются различные стандарты | BYN | 1 | 5000 | м | ФРАНКО-СКЛАД ПОКУПАТЕЛЯ Гомель | Оплата в течение 20 банковских дней по факту поставки | для строительства жилых домов
Кабель силовой | 5х1,5 - 0,66 кВ | ВВГнг(А)-LS | рассматриваются различные стандарты | BYN | 3.4 | 10 | м | ФРАНКО-СКЛАД ПОКУПАТЕЛЯ Гомель | Оплата в течение 30 банковских дней по факту поставки | Для объектов строительства. Источник финансирования объекта: городской бюджет.
Кабель силовой | 5х1,5 - 0,66 кВ | ВВГнг(А)-LS | рассматриваются различные стандарты | BYN | 1 | 3000 | м | ФРАНКО-СКЛАД ПРОДАВЦА Минский район | Оплата в течение 10 банковских дней по факту поставки | Рассматриваются встречные заявки с аналогами. Рассматриваються встречные заявки с кабелем по ГОСТУ или Белорусским ТУРассматриваются встречные заявки с аналогами. На объект: «Строительство двух коровников на 400 голов и доильно-молочного блока при МТФ Миратичи»
Кабель силовой | 5х1,5 - 0,66 кВ | ВВГнг(А)-LS | рассматриваются различные стандарты | BYN | 1 | 500 | м | ФРАНКО-СКЛАД ПОКУПАТЕЛЯ Минск | Оплата в течение 5 банковских дней по факту поставки
Кабель силовой | 5х1,5 - 0,66 кВ | ВВГнг(А)-LS | рассматриваются различные стандарты | BYN | 3.3 | 20 | м | ФРАНКО-СКЛАД ПОКУПАТЕЛЯ Минск | Оплата в течение 10 банковских дней по факту поставки | Допустимы отклонения от типоразмеров в части кВ в большую сторону, возможно расмотрение иных марок (ВВГнг-LS, ВВГ-Пнг(А)-LS)
Кабель силовой | 5х1,5 - 0,66 кВ | ВВГнг(А)-LS | рассматриваются различные стандарты | BYN | 3.3 | 20 | м | ФРАНКО-СКЛАД ПОКУПАТЕЛЯ Минск | Предоплата 100% в течение 5 банковских дней с момента регистрации договора на бирже | Допустимы отклонения от типоразмеров в части кВ в большую сторону, возможно расмотрение иных марок (ВВГнг-LS, ВВГ-Пнг(А)-LS)
Кабель силовой | 5х1,5 - 0,66 кВ | ВВГнг(А)-LS | рассматриваются различные стандарты | BYN | 0.1 | 900000 | м | ФРАНКО-СКЛАД ПОКУПАТЕЛЯ Минск | Оплата в течение 30 банковских дней по факту поставки
Кабель силовой | 5х1,5 - 0,66 кВ | ВВГнг(А)-LS | рассматриваются различные стандарты | BYN | 10 | 10000 | м | ФРАНКО-СКЛАД ПОКУПАТЕЛЯ Витебск | Оплата в течение 30 банковских дней по факту поставки | Строительство
Кабель силовой | 5х1,5 - 0,66 кВ | ВВГнг(А)-LS | рассматриваются различные стандарты | BYN | 1.8 | 1000 | м | ФРАНКО-СКЛАД ПРОДАВЦА Гомель | Оплата в течение 30 банковских дней по факту поставки
Кабель силовой | 5х1,5 - 0,66 кВ | ВВГнг(А)-LS | рассматриваются различные стандарты | BYN | 3 | 3000 | м | ФРАНКО-СКЛАД ПОКУПАТЕЛЯ Минск | Оплата в течение 30 банковских дней по факту поставки | гост , паспорт и сертификат
Кабель силовой | 5х1,5 - 0,66 кВ | ВВГнг(А)-LS | рассматриваются различные стандарты | BYN | 2 | 5000 | м | ФРАНКО-СКЛАД ПОКУПАТЕЛЯ Минск | Оплата в течение 30 банковских дней по факту поставки | Одной длиной, или длинами по согласованию с Покупателем. Товар должен быть новый, произведен не ранее 2024 года. Продавец обязан предоставить паспорт завода-изготовителя, сертификат ТР ТС 004/2011 на поставляемый товар.
Кабель силовой | 5х1,5 - 0,66 кВ | ВВГнг(А)-LS | рассматриваются различные стандарты | BYN | 1 | 10000 | м | ФРАНКО-СКЛАД ПОКУПАТЕЛЯ Минск | Оплата в течение 30 банковских дней по факту поставки | Кабель должен соответствовать ГОСТ. Одной длиной. Обязательное предоставление сертификата соответствия и паспорта качества с ТТН.
Кабель силовой | 5х1,5 - 0,66 кВ | ВВГнг(А)-LS | рассматриваются различные стандарты | BYN | 1 | 559 | м | ФРАНКО-СКЛАД ПРОДАВЦА Минский район | Оплата в течение 15 банковских дней по факту поставки | Для объекта строительства. Одним куском. Без толеранса
Кабель силовой | 5х1,5 - 0,66 кВ | ВВГнг(А)-LS | рассматриваются различные стандарты | BYN | 1.8 | 10000 | м | ФРАНКО-СКЛАД ПОКУПАТЕЛЯ Минск | Оплата в течение 30 банковских дней по факту поставки | Цена должна быть сформирована с учётом постановления № 116 от 30.12 2022 .О порядке регулирования цен на строительные материалы, изделия, конструкции». Поставщик без письменного согласия Покупателя не вправе уступать свои требования к Покупателю третьим лицам, вытекающие из настоящего договора, в том числе налоговым и иным органам в счёт уплаты причитающихся с Поставщика налогов, сборов (пошлин) и иных обязательных платежей в бюджет и внебюджетные фонды, а также взыскиваемых с Поставщика сумм по исполнительным производствам судов. Сумма денежных средств, внесенных в качестве предоплаты, признается коммерческим займом. В случае просрочки исполнения обязательства по поставке товара за пользование коммерческим займом подлежат уплате проценты в трехкратном размере ставки рефинансирования Национального Банка Республики Беларусь, действующей на момент внесения предоплаты, от суммы внесенной предоплаты, за каждый день неисполнения обязательства. Проценты начисляются со дня получения предоплаты до момента поставки товаров. В случае просрочки исполнения Поставщиком своих обязательств по поставке товара либо недопоставки, Поставщик уплачивает Покупателю пеню в размере 0,1 % процента от стоимости не поставленного или недопоставленного в срок товара за каждый день просрочки, но не более 5% от стоимости не поставленного или недопоставленного в срок товара. За не поставку или недопоставку товара согласно условиям договора Поставщик уплачивает Покупателю штраф в размере 10% стоимости непоставленного или недопоставленного в срок товара. При поставке товара не в ассортименте, определенном условиями договора, Поставщик уплачивает штраф в размере 10% стоимости непоставленного товара в ассортименте. Если поставленный товар не соответствует по качеству стандартам, другой нормативно-технической документации, образцам (эталонам) или иным условиям договора, а также если поставлен некомплектный товар, Поставщик уплачивает Покупателю штраф в размере 25 процентов стоимости некачественного либо неукомплектованного товара. Если весь поставленный товар либо его часть не соответствует по качеству условиям договора, Поставщик производит замену некачественного товара за свой счет в течение 7 календарных дней . В случаях поставки ненадлежащего качества или некомплектного товара с поставщика взыскиваются неустойка (штраф) и причиненные такой поставкой убытки без зачета неустойки (штрафа). В случае несоблюдения сроков оплаты товара Покупатель уплачивает Поставщику пеню в размере 0,1 % от неоплаченной суммы за каждый день просрочки, но не более 5% от суммы неоплаченного платежа. Ответственность за формирование стоимости товара, в соответствии с требованиями действующего законодательства, несет Поставщик. В случае предъявления Покупателю со стороны государственных органов экономических санкций за неправильное, необоснованное формирование цен на поставляемые материалы, изделия, требований о завышении стоимости поставляемого товара, Поставщик возмещает в бесспорном порядке Покупателю все предъявленное последнему в течение 10 календарных дней с даты получения Покупателем соответствующего требования. В соответствии со ст. 30 Закона Республики Беларусь от 05.01.2009г. (ред. от 08.07.2015г.) «О товарных биржах» споры по исполнению биржевого договора рассматриваются в Экономическим судом г. Минска, по месту нахождения покупателя, в порядке, установленном хозяйственным процессуальным законодательством. Стороны договорились, что до обращения в Экономический суд г. Минска обязательным является направление претензии (письменного предложения о добровольном урегулирования спора). Срок рассмотрения претензии – 30 календарных дней.
Кабель силовой | 5х1,5 - 0,66 кВ | ВВГнг(А)-LS | рассматриваются различные стандарты | BYN | 3.06 | 5000 | м | ФРАНКО-СКЛАД ПРОДАВЦА Минск | Оплата в течение 40 банковских дней по факту поставки | Цена должна быть сформирована с учётом постановления от 30 июля 2021 г. № 73 «О порядке регулирования цен на строительные материалы, изделия, конструкции». Поставщик без письменного согласия Покупателя не вправе уступать свои требования к Покупателю третьим лицам, вытекающие из настоящего договора, в том числе налоговым и иным органам в счёт уплаты причитающихся с Поставщика налогов, сборов (пошлин) и иных обязательных платежей в бюджет и внебюджетные фонды, а также взыскиваемых с Поставщика сумм по исполнительным производствам судов. Сумма денежных средств, внесенных в качестве предоплаты, признается коммерческим займом. В случае просрочки исполнения обязательства по поставке товара за пользование коммерческим займом подлежат уплате проценты в трехкратном размере ставки рефинансирования Национального Банка Республики Беларусь, действующей на момент внесения предоплаты, от суммы внесенной предоплаты, за каждый день неисполнения обязательства. Проценты начисляются со дня получения предоплаты до момента поставки товаров. В случае просрочки исполнения Поставщиком своих обязательств по поставке товара либо недопоставки, Поставщик уплачивает Покупателю пеню в размере 0,1 % процента от стоимости не поставленного или недопоставленного в срок товара за каждый день просрочки, но не более 5% от стоимости не поставленного или недопоставленного в срок товара. За не поставку или недопоставку товара согласно условиям договора Поставщик уплачивает Покупателю штраф в размере 10% стоимости непоставленного или недопоставленного в срок товара. При поставке товара не в ассортименте, определенном условиями договора, Поставщик уплачивает штраф в размере 10% стоимости непоставленного товара в ассортименте. Если поставленный товар не соответствует по качеству стандартам, другой нормативно-технической документации, образцам (эталонам) или иным условиям договора, а также если поставлен некомплектный товар, Поставщик уплачивает Покупателю штраф в размере 25 процентов стоимости некачественного либо неукомплектованного товара. Если весь поставленный товар либо его часть не соответствует по качеству условиям договора, Поставщик производит замену некачественного товара за свой счет в течение 7 календарных дней . В случаях поставки ненадлежащего качества или некомплектного товара с поставщика взыскиваются неустойка (штраф) и причиненные такой поставкой убытки без зачета неустойки (штрафа). В случае несоблюдения сроков оплаты товара Покупатель уплачивает Поставщику пеню в размере 0,1 % от неоплаченной суммы за каждый день просрочки, но не более 5% от суммы неоплаченного платежа. Ответственность за формирование стоимости товара, в соответствии с требованиями действующего законодательства, несет Поставщик. В случае предъявления Покупателю со стороны государственных органов экономических санкций за неправильное, необоснованное формирование цен на поставляемые материалы, изделия, требований о завышении стоимости поставляемого товара, Поставщик возмещает в бесспорном порядке Покупателю все предъявленное последнему в течение 10 календарных дней с даты получения Покупателем соответствующего требования. В соответствии со ст. 30 Закона Республики Беларусь от 05.01.2009г. (ред. от 08.07.2015г.) «О товарных биржах» споры по исполнению биржевого договора рассматриваются в Экономическим судом г. Минска, по месту нахождения покупателя, в порядке, установленном хозяйственным процессуальным законодательством. Стороны договорились, что до обращения в Экономический суд г. Минска обязательным является направление претензии (письменного предложения о добровольном урегулирования спора). Срок рассмотрения претензии – 30 календарных дней
Кабель силовой | 5х1,5 - 0,66 кВ | ВВГнг(А)-LS | рассматриваются различные стандарты | BYN | 1 | 20000 | м | ФРАНКО-СКЛАД ПОКУПАТЕЛЯ Гродно | Оплата в течение 20 банковских дней по факту поставки | ГОСТ 31996-2012 Для использования при строительстве объектов.Принимается на склад с сертификатом, паспортом качества. Импортного производства принимается на склад с протоколом испытания из независимой лаборатории РБ.
Кабель силовой | 5х1,5 - 0,66 кВ | ВВГнг(А)-LS | рассматриваются различные стандарты | BYN | 3.65 | 93 | м | ФРАНКО-СКЛАД ПОКУПАТЕЛЯ Минск | Оплата в течение 30 банковских дней по факту поставки | Одной длиной.Кабель должен соответствовать ГОСТ. Поставщик обязан предоставить сертификат и паспорт качества к моменту поставки. Гарантия не менее 5 лет. Закупка осуществляется для строительства объекта. Аналог не рассматриваем. Рассматривается валюта цены (платежа) только белорусский рубль (BYN).
Кабель силовой | 5х1,5 - 0,66 кВ | ВВГнг(А)-LS | рассматриваются различные стандарты | BYN | 2 | 6000 | м | ФРАНКО-СКЛАД ПОКУПАТЕЛЯ Минск | Предоплата 100% в течение 20 банковских дней с момента регистрации договора на бирже | наличие паспорта и сертификата завода изготовителя. Договор не по шаблону (п 7.1. Все споры и разногласия, возникающие из настоящего договора, подлежат разрешению в Экономическом суде по месту нахождения ответчика. Претензионный порядок обязателен. Срок рассмотрения претензии 5 (пять) календарных дней с момента ее получения). Закупка осуществляется для строительства объекта.
Кабель силовой | 5х1,5 - 0,66 кВ | ВВГнг(А)-LS | рассматриваются различные стандарты | BYN | 0.1 | 15 | м | ФРАНКО-СКЛАД ПОКУПАТЕЛЯ Минск | Оплата в течение 10 банковских дней по факту поставки | Поставка одним отрезком или кратно согласованным длинам с покупателем. Документы о качестве (сертификат, паспорт на русском языке). Приобретается для нужд строительства объекта. Продавец подтверждает, что цена на товар сформирована с учетом требований актов законодательства Республики Беларусь, регулирующих вопросы ценообразования.
Кабель силовой | 5х1,5 - 0,66 кВ | ВВГнг(А)-LS | рассматриваются различные стандарты | BYN | 2 | 1284 | м | ФРАНКО-СКЛАД ПОКУПАТЕЛЯ Могилев | Оплата в течение 20 банковских дней по факту поставки | протоколы сопротивления изоляции, сертификаты соответствия (сечения кабельного проводника)
Кабель силовой | 5х1,5 - 0,66 кВ | ВВГнг(А)-LS | рассматриваются различные стандарты | BYN | 2 | 10 | м | ФРАНКО-СКЛАД ПОКУПАТЕЛЯ Минск | Оплата в течение 5 банковских дней по факту поставки | сертификат, допускаются аналоги
Кабель силовой | 5х1,5 - 0,66 кВ | ВВГнг(А)-LS | рассматриваются различные стандарты | BYN | 2 | 288 | м | ФРАНКО-СКЛАД ПОКУПАТЕЛЯ Могилев | Оплата в течение 20 банковских дней по факту поставки | Перед отгрузкой согласовывать адрес доставки. Рассматриваются аналогичный по свойствам кабель и марка.Кабель должен соответствовать ГОСТ.Обязательное предоставление следующих документов: сертификат соответствия, паспорт качества, протоколы испытаний кабельно-проводниковой продукции, проведенные в аккредитованных испытательных лабораториях РБ.
Кабель силовой | 5х1,5 - 0,66 кВ | ВВГнг(А)-LSLTx | рассматриваются различные стандарты | BYN | 1 | 1000 | м | ФРАНКО-СКЛАД ПРОДАВЦА Минский район | Оплата в течение 20 банковских дней по факту поставки | Рассматриваються аналоги. Рассматриваются в соотвествии с ГОСТ 31996-2012 На объект: Реконструкция хирургического корпуса с пристройкой под установку аппарата МРТ по адресу г.Новогрудок, ул. Волчецкого д53.
Кабель силовой | 5х1,5 - 0,66 кВ | ВВГнг(А)-LSLTx | рассматриваются различные стандарты | BYN | 3.7 | 5000 | м | ФРАНКО-СКЛАД ПОКУПАТЕЛЯ Минск | Оплата в течение 40 банковских дней по факту поставки | Рассматриваются аналогичные марки. Отгрузка бухтами 100-200 м.п. Поставщик без письменного согласия Покупателя не вправе уступать свои требования к Покупателю третьим лицам, вытекающие из настоящего договора, в том числе налоговым и иным органам в счёт уплаты причитающихся с Поставщика налогов, сборов (пошлин) и иных обязательных платежей в бюджет и внебюджетные фонды, а также взыскиваемых с Поставщика сумм по исполнительным производствам судов. Сумма денежных средств, внесенных в качестве предоплаты, признается коммерческим займом. В случае просрочки исполнения обязательства по поставке товара за пользование коммерческим займом подлежат уплате проценты в трехкратном размере ставки рефинансирования Национального Банка Республики Беларусь, действующей на момент внесения предоплаты, от суммы внесенной предоплаты, за каждый день неисполнения обязательства. Проценты начисляются со дня получения предоплаты до момента поставки товаров. В случае просрочки исполнения Поставщиком своих обязательств по поставке товара либо недопоставки, Поставщик уплачивает Покупателю пеню в размере 0,1 % процента от стоимости не поставленного или недопоставленного в срок товара за каждый день просрочки, но не более 5% от стоимости не поставленного или недопоставленного в срок товара. За не поставку или недопоставку товара согласно условиям договора Поставщик уплачивает Покупателю штраф в размере 10% стоимости непоставленного или недопоставленного в срок товара. При поставке товара не в ассортименте, определенном условиями договора, Поставщик уплачивает штраф в размере 10% стоимости непоставленного товара в ассортименте. Если поставленный товар не соответствует по качеству стандартам, другой нормативно-технической документации, образцам (эталонам) или иным условиям договора, а также если поставлен некомплектный товар, Поставщик уплачивает Покупателю штраф в размере 25 процентов стоимости некачественного либо неукомплектованного товара. Если весь поставленный товар либо его часть не соответствует по качеству условиям договора, Поставщик производит замену некачественного товара за свой счет в течение 7 календарных дней . В случаях поставки ненадлежащего качества или некомплектного товара с поставщика взыскиваются неустойка (штраф) и причиненные такой поставкой убытки без зачета неустойки (штрафа). В случае несоблюдения сроков оплаты товара Покупатель уплачивает Поставщику пеню в размере 0,1 % от неоплаченной суммы за каждый день просрочки, но не более 5% от суммы неоплаченного платежа. Ответственность за формирование стоимости товара, в соответствии с требованиями действующего законодательства, несет Поставщик. В случае предъявления Покупателю со стороны государственных органов экономических санкций за неправильное, необоснованное формирование цен на поставляемые материалы, изделия, требований о завышении стоимости поставляемого товара, Поставщик возмещает в бесспорном порядке Покупателю все предъявленное последнему в течение 10 календарных дней с даты получения Покупателем соответствующего требования. В соответствии со ст. 30 Закона Республики Беларусь от 05.01.2009г. (ред. от 08.07.2015г.) «О товарных биржах» споры по исполнению биржевого договора рассматриваются в Экономическим судом г. Минска, по месту нахождения покупателя, в порядке, установленном хозяйственным процессуальным законодательством. Стороны договорились, что до обращения в Экономический суд г. Минска обязательным является направление претензии (письменного предложения о добровольном урегулирования спора). Срок рассмотрения претензии – 30 календарных дней.
Кабель силовой | 5х1,5 - 0,66 кВ | ВВГнг(А)-LSLTx | рассматриваются различные стандарты | BYN | 1 | 10000 | м | ФРАНКО-СКЛАД ПОКУПАТЕЛЯ Гродно | Оплата в течение 20 банковских дней по факту поставки | Для использования при строительстве объектов.Принимается на склад с сертификатом, паспортом качества. Импортного производства принимается на склад с протоколом испытания из независимой лаборатории РБ.
Кабель силовой | 5х1,5 - 0,66 кВ | ВВГнг(А)-LSLTx | рассматриваются различные стандарты | BYN | 3 | 1550 | м | ФРАНКО-СКЛАД ПОКУПАТЕЛЯ Могилев | Оплата в течение 20 банковских дней по факту поставки | Рассматриваются аналогичный по свойствам кабель и марка.Кабель должен соответствовать ГОСТ.Обязательное предоставление следующих документов: сертификат соответствия, паспорт качества, протоколы испытаний кабельно-проводниковой продукции, проведенные в аккредитованных испытательных лабораториях Республики Беларусь.
Кабель силовой | 5х1,5 - 0,66 кВ | ВВГнг(А)-LS-П | рассматриваются различные стандарты | BYN | 1.5 | 70 | м | ФРАНКО-СКЛАД ПОКУПАТЕЛЯ Могилев | Оплата в течение 20 банковских дней по факту поставки | Рассматриваются аналогичный по свойствам кабель и марка. Кабель должен соответствовать ГОСТ.Обязательное предоставление следующих документов: сертификат соответствия, паспорт качества, протоколы испытаний кабельно-проводниковой продукции, проведенные в аккредитованных испытательных лабораториях РБ.
Кабель силовой | 5х1,5 - 0,66 кВ | ВВГнг(А)-П | рассматриваются различные стандарты | BYN | 5 | 43 | м | ФРАНКО-СКЛАД ПОКУПАТЕЛЯ Могилев | Оплата в течение 20 банковских дней по факту поставки | Рассматриваются аналогичный по свойствам кабель и марка.Кабель должен соответствовать ГОСТ.Обязательное предоставление следующих документов: сертификат соответствия, паспорт качества, протоколы испытаний кабельно-проводниковой продукции, проведенные в аккредитованных испытательных лабораториях РБ.
Кабель силовой | 5х1,5 - 0,66 кВ | ВВГнг-П | рассматриваются различные стандарты | BYN | 1 | 195 | м | ФРАНКО-СКЛАД ПОКУПАТЕЛЯ Могилев | Оплата в течение 20 банковских дней по факту поставки | Рассматриваются аналогичный по свойствам кабель и марка. Кабель должен соответствовать ГОСТ.Обязательное предоставление следующих документов: сертификат соответствия, паспорт качества, протоколы испытаний кабельно-проводниковой продукции, проведенные в аккредитованных испытательных лабораториях РБ.
Кабель силовой | 5х1,5 - 0,66 кВ | ВВГ-Пнг(А)-LS | рассматриваются различные стандарты | BYN | 1 | 10000 | м | ФРАНКО-СКЛАД ПОКУПАТЕЛЯ Гомель | Оплата в течение 20 банковских дней по факту поставки | в соответствии с ГОСТ 31996-2012, для строительства жилых домов. рассматривается страна происхождения Беларусь.бухты по 100-200 м.п. поставщик обязан приложить протокол испытаний НЕЗАВИСИМОЙ аккредитованной лабораторией РБ на электрическое сопротивжение жилы и изоляции на отруженную продукцию.В случае поставки товара, не соответствующего данным условиям. Продавец берет на себя всерасходы, связанные с возвратом продукции (приведение товара в вид, соответствующийдоговору), а также компенсирует Покупателю возможные убытки, которые понесет Покупатель в связи с нарушением условий договора
Кабель силовой | 5х1,5 - 0,66 кВ | ВВГ-Пнг(А)-LS | рассматриваются различные стандарты | BYN | 2 | 40000 | м | ФРАНКО-СКЛАД ПОКУПАТЕЛЯ Гомель | Оплата в течение 20 банковских дней по факту поставки | страна происхождения - БЕЛАРУСЬ. ГОСТ 31996-2012. с протоколом испытания аккредитованнойлабораторией РБ
Кабель силовой | 5х1,5 - 0,66 кВ | ВВГ-Пнг(А)-LS | рассматриваются различные стандарты | BYN | 1 | 600 | м | ФРАНКО-СКЛАД ПРОДАВЦА Минск | Предоплата 100% в течение 3 банковских дней с момента регистрации договора на бирже | Предоставлкение паспортов качества на товар и сертификатов.Рассматриваются аналогичные марки
Кабель силовой | 5х1,5 - 0,66 кВ | ВВГЭнг (А) | рассматриваются различные стандарты | BYN | 3 | 500 | м | ФРАНКО-СКЛАД ПОКУПАТЕЛЯ Гомель | Оплата в течение 20 банковских дней по факту поставки
Кабель силовой | 5х1,5 - 0,66 кВ | ВВГЭнг(А)-LS | рассматриваются различные стандарты | BYN | 3 | 500 | м | ФРАНКО-СКЛАД ПОКУПАТЕЛЯ Гомель | Оплата в течение 20 банковских дней по факту поставки
Кабель силовой | 5х1,5 - 0,66 кВ | ВВГЭнг(А)-LS | рассматриваются различные стандарты | BYN | 1 | 10000 | м | ФРАНКО-СКЛАД ПОКУПАТЕЛЯ Гродно | Оплата в течение 10 банковских дней по факту поставки | Закупка осуществляется согласно Постановления 73 от 30.07.2021
Кабель силовой | 5х1,5 - 0,66 кВ | ВВГЭнг(А)-LS | рассматриваются различные стандарты | BYN | 5 | 10000 | м | ФРАНКО-СКЛАД ПОКУПАТЕЛЯ Гродно | Оплата в течение 5 банковских дней по факту поставки | Закупка осуществляется для строительства жилого дома. Одной длиной.При поставке предоставляется оригинал протокола испытаний на соответствие, указанному поставщиком ГОСТ аккредитованной независимой лаборатории РБ по следующим проверяемым параметрам: 1. Электрическое сопротивление токопроводящей жилы. 2. Механические свойства изоляции до старения.3. Механические свойства оболочки до старения.4. Геометрические параметры токопроводящей жилы 5. Геометрические параметры изоляции, включая промежуточные слои. 6. Геометрические параметры оболочки. При указании ссылки на ТУ обязательно необходимо указывать ссылку на конкретный ГОСТ. Предоставление при поставке сертификата ТРТС. При получении Покупатель произведет испытание кабеля в собственной лаборатории, в случае не прохождения испытаний, Продавец оплачивает произведенные испытания и производит замену кабеля. Оплата только после получения положительных результатов испытаний
Кабель силовой | 5х1,5 - 0,66 кВ | ВВГЭнг(А)-LSLTx | рассматриваются различные стандарты | BYN | 5 | 10000 | м | ФРАНКО-СКЛАД ПОКУПАТЕЛЯ Минск | Оплата в течение 30 банковских дней по факту поставки | Одной длиной. Без толеранса. Кабель должен соответствовать ГОСТ. Поставщик обязан предоставить сертификат и паспорт качества к моменту поставки. Гарантия не менее 5 лет. Закупка осуществляется для строительства объекта. Аналоги не рассматриваются.
Кабель силовой | 5х1,5 - 0,66 кВ | ВВГЭнг(А)-LSLTx | рассматриваются различные стандарты | BYN | 2 | 111 | м | ФРАНКО-СКЛАД ПОКУПАТЕЛЯ Могилев | Оплата в течение 20 банковских дней по факту поставки | Рассматриваются аналогичный по свойствам кабель и марка.Кабель должен соответствовать ГОСТ.Обязательное предоставление следующих документов: сертификат соответствия, паспорт качества, протоколы испытаний кабельно-проводниковой продукции, проведенные в аккредитованных испытательных лабораториях РБ.
Кабель силовой | 5х1,5 - 0,66 кВ | ВЭВГ | рассматриваются различные стандарты | BYN | 1 | 1000 | м | ФРАНКО-СКЛАД ПОКУПАТЕЛЯ Гродно | Оплата в течение 10 банковских дней по факту поставки | Вместе с поставкой паспорт качества, сертификат, протокол испытания на импортный кабель из независимой лаборатории РБ. Одной длиной
Кабель силовой | 5х1,5 - 0,66 кВ | КВББШвнг(А)-LS | рассматриваются различные стандарты | BYN | 1 | 5000 | м | ФРАНКО-СКЛАД ПОКУПАТЕЛЯ Гродно | Оплата в течение 20 банковских дней по факту поставки | Для использования при строительстве объектов.Принимается на склад с сертификатом, паспортом качества. Импортного производства принимается на склад с протоколом испытания из независимой лаборатории РБ. Одной длиной
Кабель силовой | 5х1,5 - 0,66 кВ | КГВВГнг(А) | рассматриваются различные стандарты | BYN | 2 | 1000 | м | ФРАНКО-СКЛАД ПОКУПАТЕЛЯ Минск | Оплата в течение 10 банковских дней по факту поставки | Цельным метражем. Рассматриваются различные марки.
Кабель силовой | 5х1,5 - 0,66 кВ | КГВВнг(А) | рассматриваются различные стандарты | BYN | 5 | 200 | м | ФРАНКО-СКЛАД ПОКУПАТЕЛЯ Гомель | Оплата в течение 20 банковских дней по факту поставки
Кабель силовой | 5х1,5 - 0,66 кВ | КГВВНГ(А)-LS | рассматриваются различные стандарты | BYN | 2 | 140 | м | ФРАНКО-СКЛАД ПОКУПАТЕЛЯ Береза | Оплата в течение 20 банковских дней по факту поставки | Предоставление паспортов качества на товар и сертификатов. Рассматриваются аналогичные марки и типоразмер.
Кабель силовой | 5х1,5 - 0,66 кВ | КГВЭВнг(А) | рассматриваются различные стандарты | BYN | 2 | 98 | м | ФРАНКО-СКЛАД ПОКУПАТЕЛЯ Гомель | Оплата в течение 20 банковских дней по факту поставки
Кабель силовой | 5х1,5 - 0,66 кВ | КГТП | рассматриваются различные стандарты | BYN | 2 | 400 | м | ФРАНКО-СКЛАД ПОКУПАТЕЛЯ Береза | Оплата в течение 20 банковских дней по факту поставки | Предоставление паспортов качества на товар и сертификатов. Рассматриваются аналогичные марки.
Кабель силовой | 5х1,5 - 1,00 кВ | АВВГнг(А)-LS | рассматриваются различные стандарты | BYN | 2 | 200 | м | ФРАНКО-СКЛАД ПОКУПАТЕЛЯ Могилев | Оплата в течение 20 банковских дней по факту поставки | Рассматриваются аналогичный по свойствам кабель и марка.Кабель должен соответствовать ГОСТ.Обязательное предоставление следующих документов: сертификат соответствия, паспорт качества, протоколы испытаний кабельно-проводниковой продукции, проведенные в аккредитованных испытательных лабораториях Республики Беларусь.
Кабель силовой | 5х1,5 - 1,00 кВ | ВВГнг | рассматриваются различные стандарты | BYN | 1 | 1000 | м | ФРАНКО-СКЛАД ПОКУПАТЕЛЯ Могилев | Оплата в течение 20 банковских дней по факту поставки | Рассматриваются аналогичный по свойствам кабель и марка.Кабель должен соответствовать ГОСТ.Обязательное предоставление следующих документов: сертификат соответствия, паспорт качества, протоколы испытаний кабельно-проводниковой продукции, проведенные в аккредитованных испытательных лабораториях РБ.
Кабель силовой | 5х1,5 - 1,00 кВ | ВВГнг(А) | рассматриваются различные стандарты | BYN | 2 | 700 | м | ФРАНКО-СКЛАД ПОКУПАТЕЛЯ Береза | Оплата в течение 20 банковских дней по факту поставки | Предоставление паспортов качества на товар и сертификатов. Рассматриваются аналогичные марки.
Кабель силовой | 5х1,5 - 1,00 кВ | ВВГнг(А) | рассматриваются различные стандарты | BYN | 2 | 81 | м | ФРАНКО-СКЛАД ПОКУПАТЕЛЯ Могилев | Оплата в течение 20 банковских дней по факту поставки | Рассматриваются аналогичный по свойствам кабель и марка.Кабель должен соответствовать ГОСТ.Обязательное предоставление следующих документов: сертификат соответствия, паспорт качества, протоколы испытаний кабельно-проводниковой продукции, проведенные в аккредитованных испытательных лабораториях РБ.
Кабель силовой | 5х1,5 - 1,00 кВ | ВВГнг(А)-FRLSLTx | рассматриваются различные стандарты | BYN | 4 | 576 | м | ФРАНКО-СКЛАД ПОКУПАТЕЛЯ Могилев | Оплата в течение 20 банковских дней по факту поставки | Рассматриваются аналогичный по свойствам кабель и марка.Кабель должен соответствовать ГОСТ.Обязательное предоставление следующих документов: сертификат соответствия, паспорт качества, протоколы испытаний кабельно-проводниковой продукции, проведенные в аккредитованных испытательных лабораториях Республики Беларусь.
Кабель силовой | 5х1,5 - 1,00 кВ | ВВГнг(А)-LS | рассматриваются различные стандарты | BYN | 1 | 3000 | м | ФРАНКО-СКЛАД ПРОДАВЦА Минский район | Оплата в течение 10 банковских дней по факту поставки | Рассматриваются встречные заявки с различными маркам. Для комплектации объекта Строительство двух коровников на 400 голов на ферме Миратичи Кореличского района Рассматриваются встречные заявки с аналогами. Рассматриваються встречные заявки с кабелем по ГОСТУ или Белорусским ТУ
Кабель силовой | 5х1,5 - 1,00 кВ | ВВГнг(А)-LS | рассматриваются различные стандарты | BYN | 2 | 288 | м | ФРАНКО-СКЛАД ПОКУПАТЕЛЯ Могилев | Оплата в течение 20 банковских дней по факту поставки | Перед отгрузкой согласовывать адрес доставки. Рассматриваются аналогичный по свойствам кабель и марка.Кабель должен соответствовать ГОСТ.Обязательное предоставление следующих документов: сертификат соответствия, паспорт качества, протоколы испытаний кабельно-проводниковой продукции, проведенные в аккредитованных испытательных лабораториях РБ.
Кабель силовой | 5х1,5 - 1,00 кВ | ВВГнг(А)-LSLTx | рассматриваются различные стандарты | BYN | 3 | 1550 | м | ФРАНКО-СКЛАД ПОКУПАТЕЛЯ Могилев | Оплата в течение 20 банковских дней по факту поставки | Рассматриваются аналогичный по свойствам кабель и марка.Кабель должен соответствовать ГОСТ.Обязательное предоставление следующих документов: сертификат соответствия, паспорт качества, протоколы испытаний кабельно-проводниковой продукции, проведенные в аккредитованных испытательных лабораториях Республики Беларусь.
Кабель силовой | 5х1,5 - 1,00 кВ | ВВГнг(А)-LS-П | рассматриваются различные стандарты | BYN | 1.5 | 70 | м | ФРАНКО-СКЛАД ПОКУПАТЕЛЯ Могилев | Оплата в течение 20 банковских дней по факту поставки | Рассматриваются аналогичный по свойствам кабель и марка. Кабель должен соответствовать ГОСТ.Обязательное предоставление следующих документов: сертификат соответствия, паспорт качества, протоколы испытаний кабельно-проводниковой продукции, проведенные в аккредитованных испытательных лабораториях РБ.
Кабель силовой | 5х1,5 - 1,00 кВ | ВВГнг(А)-П | рассматриваются различные стандарты | BYN | 5 | 43 | м | ФРАНКО-СКЛАД ПОКУПАТЕЛЯ Могилев | Оплата в течение 20 банковских дней по факту поставки | Рассматриваются аналогичный по свойствам кабель и марка.Кабель должен соответствовать ГОСТ.Обязательное предоставление следующих документов: сертификат соответствия, паспорт качества, протоколы испытаний кабельно-проводниковой продукции, проведенные в аккредитованных испытательных лабораториях РБ.
Кабель силовой | 5х1,5 - 1,00 кВ | ВВГнг-П | рассматриваются различные стандарты | BYN | 1 | 195 | м | ФРАНКО-СКЛАД ПОКУПАТЕЛЯ Могилев | Оплата в течение 20 банковских дней по факту поставки | Рассматриваются аналогичный по свойствам кабель и марка. Кабель должен соответствовать ГОСТ.Обязательное предоставление следующих документов: сертификат соответствия, паспорт качества, протоколы испытаний кабельно-проводниковой продукции, проведенные в аккредитованных испытательных лабораториях РБ.
Кабель силовой | 5х1,5 - 1,00 кВ | ВВГЭнг(А)-LS | рассматриваются различные стандарты | BYN | 1 | 10000 | м | ФРАНКО-СКЛАД ПОКУПАТЕЛЯ Гродно | Оплата в течение 10 банковских дней по факту поставки | Закупка осуществляется согласно Постановления 73 от 30.07.2021
Кабель силовой | 5х1,5 - 1,00 кВ | ВВГЭнг(А)-LSLTx | рассматриваются различные стандарты | BYN | 2 | 111 | м | ФРАНКО-СКЛАД ПОКУПАТЕЛЯ Могилев | Оплата в течение 20 банковских дней по факту поставки | Рассматриваются аналогичный по свойствам кабель и марка.Кабель должен соответствовать ГОСТ.Обязательное предоставление следующих документов: сертификат соответствия, паспорт качества, протоколы испытаний кабельно-проводниковой продукции, проведенные в аккредитованных испытательных лабораториях РБ.
Кабель силовой | 5х1,5 - 1,00 кВ | КГВВНГ(А)-LS | рассматриваются различные стандарты | BYN | 2 | 140 | м | ФРАНКО-СКЛАД ПОКУПАТЕЛЯ Береза | Оплата в течение 20 банковских дней по факту поставки | Предоставление паспортов качества на товар и сертификатов. Рассматриваются аналогичные марки и типоразмер.
Кабель силовой | 5х1,5 - 1,00 кВ | КГТП | рассматриваются различные стандарты | BYN | 2 | 400 | м | ФРАНКО-СКЛАД ПОКУПАТЕЛЯ Береза | Оплата в течение 20 банковских дней по факту поставки | Предоставление паспортов качества на товар и сертификатов. Рассматриваются аналогичные марки.
Кабель силовой | 5х1,5ож - 0,66 | ВВГнг(А)-П | рассматриваются различные стандарты | BYN | 2 | 43 | м | ФРАНКО-СКЛАД ПОКУПАТЕЛЯ Могилев | Оплата в течение 20 банковских дней по факту поставки | Рассматриваются аналогичный по свойствам кабель и марка.Кабель должен соответствовать ГОСТ.Обязательное предоставление следующих документов: сертификат соответствия, паспорт качества, протоколы испытаний кабельно-проводниковой продукции, проведенные в аккредитованных испытательных лабораториях РБ.
Кабель силовой | 5х150(N, PE)-1 | ВВГнг(А)-LS | рассматриваются различные стандарты | BYN | 390 | 105 | м | ФРАНКО-СКЛАД ПОКУПАТЕЛЯ Светлогорск | Оплата в течение 15 банковских дней по факту поставки | Цельный отрезок. Товар должен быть новый, произведен не ранее 2025 года выпуска. Тара невозвратная, входит в стоимость товара. Продавец обязан предоставить заверенный паспорт завода-изготовителя, сертификат ТР ТС 004/2011 на поставляемый товар. Покупатель вправе провести лабораторный инструментальный контроль КПП в любой аккредитованной лаборатории, в случае не прошедших испытаний КПП, Поставщик возмещает все понесенные расходы Покупателю.
Кабель силовой | 5х150мс(N,PE) - 1,00 кВ | ВВГнг(А)-LS | рассматриваются различные стандарты | BYN | 390 | 105 | м | ФРАНКО-СКЛАД ПОКУПАТЕЛЯ Светлогорск | Оплата в течение 15 банковских дней по факту поставки | Цельный отрезок. Товар должен быть новый, произведен не ранее 2025 года выпуска. Тара невозвратная, входит в стоимость товара. Продавец обязан предоставить заверенный паспорт завода-изготовителя, сертификат ТР ТС 004/2011 на поставляемый товар. Покупатель вправе провести лабораторный инструментальный контроль КПП в любой аккредитованной лаборатории, в случае не прошедших испытаний КПП, Поставщик возмещает все понесенные расходы Покупателю.
Кабель силовой | 5х150,0 - 1,00 кВ | АВВГ | рассматриваются различные стандарты | BYN | 2 | 1000 | м | ФРАНКО-СКЛАД ПОКУПАТЕЛЯ Гомель | Оплата в течение 20 банковских дней по факту поставки
Кабель силовой | 5х150,0 - 1,00 кВ | АВВГнг(А) | рассматриваются различные стандарты | BYN | 2 | 1000 | м | ФРАНКО-СКЛАД ПОКУПАТЕЛЯ Гомель | Оплата в течение 20 банковских дней по факту поставки
Кабель силовой | 5х150,0 - 1,00 кВ | АВВГнг(А)-LS | рассматриваются различные стандарты | BYN | 2 | 1000 | м | ФРАНКО-СКЛАД ПОКУПАТЕЛЯ Гомель | Оплата в течение 20 банковских дней по факту поставки
Кабель силовой | 5х150,0 - 1,00 кВ | АВВГнг(А)-LS | рассматриваются различные стандарты | BYN | 1 | 5000 | м | ФРАНКО-СКЛАД ПОКУПАТЕЛЯ Минск | Оплата в течение 30 банковских дней по факту поставки | Одной длиной.
Кабель силовой | 5х150,0 - 1,00 кВ | ВВГнг(A)-FRLS | рассматриваются различные стандарты | BYN | 8 | 2000 | м | ФРАНКО-СКЛАД ПРОДАВЦА Минск | Предоплата 100% в течение 30 банковских дней с момента регистрации договора на бирже | Поставщик обязуется поставить продукцию одной длиной, а также вместе с ТТН предоставить для каждого акты соответствия кабеля ГОСТ от службы кабельных линий МинКС, либо акты другой аккредитованной лаборатории (за исключением собственных заводов изготовителей). Поставщик без письменного согласия Покупателя не вправе уступать свои требования к Покупателю третьим лицам, вытекающие из настоящего договора, в том числе налоговым и иным органам в счёт уплаты причитающихся с Поставщика налогов, сборов (пошлин) и иных обязательных платежей в бюджет и внебюджетные фонды, а также взыскиваемых с Поставщика сумм по исполнительным производствам судов. Сумма денежных средств, внесенных в качестве предоплаты, признается коммерческим займом. В случае просрочки исполнения обязательства по поставке товара за пользование коммерческим займом подлежат уплате проценты в трехкратном размере ставки рефинансирования Национального Банка Республики Беларусь, действующей на момент внесения предоплаты, от суммы внесенной предоплаты, за каждый день неисполнения обязательства. Проценты начисляются со дня получения предоплаты до момента поставки товаров. В случае просрочки исполнения Поставщиком своих обязательств по поставке товара либо недопоставки, Поставщик уплачивает Покупателю пеню в размере 0,1 % процента от стоимости не поставленного или недопоставленного в срок товара за каждый день просрочки, но не более 5% от стоимости не поставленного или недопоставленного в срок товара. За не поставку или недопоставку товара согласно условиям договора Поставщик уплачивает Покупателю штраф в размере 10% стоимости непоставленного или недопоставленного в срок товара. При поставке товара не в ассортименте, определенном условиями договора, Поставщик уплачивает штраф в размере 10% стоимости непоставленного товара в ассортименте. Если поставленный товар не соответствует по качеству стандартам, другой нормативно-технической документации, образцам (эталонам) или иным условиям договора, а также если поставлен некомплектный товар, Поставщик уплачивает Покупателю штраф в размере 25 процентов стоимости некачественного либо неукомплектованного товара. Если весь поставленный товар либо его часть не соответствует по качеству условиям договора, Поставщик производит замену некачественного товара за свой счет в течение 7 календарных дней . В случаях поставки ненадлежащего качества или некомплектного товара с поставщика взыскиваются неустойка (штраф) и причиненные такой поставкой убытки без зачета неустойки (штрафа). В случае несоблюдения сроков оплаты товара Покупатель уплачивает Поставщику пеню в размере 0,1 % от неоплаченной суммы за каждый день просрочки, но не более 5% от суммы неоплаченного платежа. Ответственность за формирование стоимости товара, в соответствии с требованиями действующего законодательства, несет Поставщик. В случае предъявления Покупателю со стороны государственных органов экономических санкций за неправильное, необоснованное формирование цен на поставляемые материалы, изделия, требований о завышении стоимости поставляемого товара, Поставщик возмещает в бесспорном порядке Покупателю все предъявленное последнему в течение 10 календарных дней с даты получения Покупателем соответствующего требования. В соответствии со ст. 30 Закона Республики Беларусь от 05.01.2009г. (ред. от 08.07.2015г.) «О товарных биржах» споры по исполнению биржевого договора рассматриваются в Экономическим судом г. Минска, по месту нахождения покупателя, в порядке, установленном хозяйственным процессуальным законодательством. Стороны договорились, что до обращения в Экономический суд г. Минска обязательным является направление претензии (письменного предложения о добровольном урегулирования спора). Срок рассмотрения претензии – 30 календарных дней.
Кабель силовой | 5х150,0 - 1,00 кВ | ВВГнг(А)-LS | рассматриваются различные стандарты | BYN | 180 | 235 | м | ФРАНКО-СКЛАД ПОКУПАТЕЛЯ Кормянский район | Предоплата 100% в течение 30 банковских дней с момента регистрации договора на бирже | отклонений по метражу не допускается, толеранс 0, поставка бухтами, соответствие ГОСТ 31996-2012,
Кабель силовой | 5х150,0 - 1,00 кВ | ВВГнг(А)-LS | рассматриваются различные стандарты | BYN | 180 | 235 | м | ФРАНКО-СКЛАД ПОКУПАТЕЛЯ Кормянский район | Предоплата 100% в течение 30 банковских дней с момента регистрации договора на бирже | отклонений по метражу не допускается, толеранс 0, поставка бухтами, соответствие ГОСТ 31996-2012,
Кабель силовой | 5х150,0 - 1,00 кВ | ВВГнг(А)-LS | рассматриваются различные стандарты | BYN | 8 | 2000 | м | ФРАНКО-СКЛАД ПРОДАВЦА Минск | Предоплата 100% в течение 30 банковских дней с момента регистрации договора на бирже | Поставщик обязуется поставить продукцию одной длиной, а также вместе с ТТН предоставить для каждого акты соответствия кабеля ГОСТ от службы кабельных линий МинКС, либо акты другой аккредитованной лаборатории (за исключением собственных заводов изготовителей). Поставщик без письменного согласия Покупателя не вправе уступать свои требования к Покупателю третьим лицам, вытекающие из настоящего договора, в том числе налоговым и иным органам в счёт уплаты причитающихся с Поставщика налогов, сборов (пошлин) и иных обязательных платежей в бюджет и внебюджетные фонды, а также взыскиваемых с Поставщика сумм по исполнительным производствам судов. Сумма денежных средств, внесенных в качестве предоплаты, признается коммерческим займом. В случае просрочки исполнения обязательства по поставке товара за пользование коммерческим займом подлежат уплате проценты в трехкратном размере ставки рефинансирования Национального Банка Республики Беларусь, действующей на момент внесения предоплаты, от суммы внесенной предоплаты, за каждый день неисполнения обязательства. Проценты начисляются со дня получения предоплаты до момента поставки товаров. В случае просрочки исполнения Поставщиком своих обязательств по поставке товара либо недопоставки, Поставщик уплачивает Покупателю пеню в размере 0,1 % процента от стоимости не поставленного или недопоставленного в срок товара за каждый день просрочки, но не более 5% от стоимости не поставленного или недопоставленного в срок товара. За не поставку или недопоставку товара согласно условиям договора Поставщик уплачивает Покупателю штраф в размере 10% стоимости непоставленного или недопоставленного в срок товара. При поставке товара не в ассортименте, определенном условиями договора, Поставщик уплачивает штраф в размере 10% стоимости непоставленного товара в ассортименте. Если поставленный товар не соответствует по качеству стандартам, другой нормативно-технической документации, образцам (эталонам) или иным условиям договора, а также если поставлен некомплектный товар, Поставщик уплачивает Покупателю штраф в размере 25 процентов стоимости некачественного либо неукомплектованного товара. Если весь поставленный товар либо его часть не соответствует по качеству условиям договора, Поставщик производит замену некачественного товара за свой счет в течение 7 календарных дней . В случаях поставки ненадлежащего качества или некомплектного товара с поставщика взыскиваются неустойка (штраф) и причиненные такой поставкой убытки без зачета неустойки (штрафа). В случае несоблюдения сроков оплаты товара Покупатель уплачивает Поставщику пеню в размере 0,1 % от неоплаченной суммы за каждый день просрочки, но не более 5% от суммы неоплаченного платежа. Ответственность за формирование стоимости товара, в соответствии с требованиями действующего законодательства, несет Поставщик. В случае предъявления Покупателю со стороны государственных органов экономических санкций за неправильное, необоснованное формирование цен на поставляемые материалы, изделия, требований о завышении стоимости поставляемого товара, Поставщик возмещает в бесспорном порядке Покупателю все предъявленное последнему в течение 10 календарных дней с даты получения Покупателем соответствующего требования. В соответствии со ст. 30 Закона Республики Беларусь от 05.01.2009г. (ред. от 08.07.2015г.) «О товарных биржах» споры по исполнению биржевого договора рассматриваются в Экономическим судом г. Минска, по месту нахождения покупателя, в порядке, установленном хозяйственным процессуальным законодательством. Стороны договорились, что до обращения в Экономический суд г. Минска обязательным является направление претензии (письменного предложения о добровольном урегулирования спора). Срок рассмотрения претензии – 30 календарных дней.
Кабель силовой | 5х150,0 - 1,00 кВ | ВВГнг(А)-LS | рассматриваются различные стандарты | BYN | 390 | 105 | м | ФРАНКО-СКЛАД ПОКУПАТЕЛЯ Светлогорск | Оплата в течение 15 банковских дней по факту поставки | Цельный отрезок. Товар должен быть новый, произведен не ранее 2025 года выпуска. Тара невозвратная, входит в стоимость товара. Продавец обязан предоставить заверенный паспорт завода-изготовителя, сертификат ТР ТС 004/2011 на поставляемый товар. Покупатель вправе провести лабораторный инструментальный контроль КПП в любой аккредитованной лаборатории, в случае не прошедших испытаний КПП, Поставщик возмещает все понесенные расходы Покупателю.
Кабель силовой | 5х150,0 - 1,00 кВ | ВВГнг(А)-LS | рассматриваются различные стандарты | BYN | 1 | 5000 | м | ФРАНКО-СКЛАД ПОКУПАТЕЛЯ Гродно | Оплата в течение 20 банковских дней по факту поставки | ГОСТ 31996-2012 Для использования при строительстве объектов.Принимается на склад с сертификатом, паспортом качества. Импортного производства принимается на склад с протоколом испытания из независимой лаборатории РБ.
Кабель силовой | 5х16мк(N,PE) - 0,66 кВ | ВВГнг(А)-LS | рассматриваются различные стандарты | BYN | 0.01 | 800000 | м | ФРАНКО-СКЛАД ПОКУПАТЕЛЯ Минск | Оплата в течение 40 банковских дней по факту поставки
Кабель силовой | 5х16мк(N,PE)-1 | ВВГнг(А)-LS | рассматриваются различные стандарты | BYN | 0.01 | 800000 | м | ФРАНКО-СКЛАД ПОКУПАТЕЛЯ Минск | Оплата в течение 40 банковских дней по факту поставки
Кабель силовой | 5х16(ож) - 0,66 | ВВГнг(А)-LS | рассматриваются различные стандарты | BYN | 0.01 | 800000 | м | ФРАНКО-СКЛАД ПОКУПАТЕЛЯ Минск | Оплата в течение 40 банковских дней по факту поставки
Кабель силовой | 5х16ож - 1 | ВВГнг(А)-LS | рассматриваются различные стандарты | BYN | 0.01 | 800000 | м | ФРАНКО-СКЛАД ПОКУПАТЕЛЯ Минск | Оплата в течение 40 банковских дней по факту поставки
Кабель силовой | 5х16ок(N,PE)-0,66 | ВВГнг(А)-LS | рассматриваются различные стандарты | BYN | 0.01 | 800000 | м | ФРАНКО-СКЛАД ПОКУПАТЕЛЯ Минск | Оплата в течение 40 банковских дней по факту поставки
Кабель силовой | 5х16ок(N,PE)-1 | ВВГнг(А)-LS | рассматриваются различные стандарты | BYN | 0.01 | 800000 | м | ФРАНКО-СКЛАД ПОКУПАТЕЛЯ Минск | Оплата в течение 40 банковских дней по факту поставки
Кабель силовой | 5х16,0 - 0,66 кВ | АВБбШв | рассматриваются различные стандарты | BYN | 2 | 1000 | м | ФРАНКО-СКЛАД ПОКУПАТЕЛЯ Гомель | Оплата в течение 20 банковских дней по факту поставки | для строительства
Кабель силовой | 5х16,0 - 0,66 кВ | АВБбШв | рассматриваются различные стандарты | BYN | 3 | 2000 | м | ФРАНКО-СКЛАД ПОКУПАТЕЛЯ Гомель | Оплата в течение 20 банковских дней по факту поставки | для строительства
Кабель силовой | 5х16,0 - 0,66 кВ | АВБбШв | рассматриваются различные стандарты | BYN | 10 | 402 | м | ФРАНКО-СКЛАД ПОКУПАТЕЛЯ Гомель | Оплата в течение 20 банковских дней по факту поставки | одной длины, поставка с протоколами испытаний, паспортами, сертификатами для применения в РБ
Кабель силовой | 5х16,0 - 0,66 кВ | АВБбШв | рассматриваются различные стандарты | BYN | 10 | 1205 | м | ФРАНКО-СКЛАД ПОКУПАТЕЛЯ Гомель | Оплата в течение 20 банковских дней по факту поставки | одной длины, поставка с протоколами испытаний, паспортами, сертификатами для применения в РБ
Кабель силовой | 5х16,0 - 0,66 кВ | АВБбШв | рассматриваются различные стандарты | BYN | 10 | 1073 | м | ФРАНКО-СКЛАД ПОКУПАТЕЛЯ Гомель | Оплата в течение 20 банковских дней по факту поставки | одной длины, поставка с протоколами испытаний, паспортами, сертификатами для применения в РБ
Кабель силовой | 5х16,0 - 0,66 кВ | АВБбШв | рассматриваются различные стандарты | BYN | 5 | 1000 | м | ФРАНКО-СКЛАД ПРОДАВЦА Минск | Оплата в течение 20 банковских дней по факту поставки
Кабель силовой | 5х16,0 - 0,66 кВ | АВБбШв | рассматриваются различные стандарты | BYN | 10 | 952 | м | ФРАНКО-СКЛАД ПОКУПАТЕЛЯ Гомель | Оплата в течение 20 банковских дней по факту поставки | ГОСТ 31996-2012. с протоколом испытаний аккредитованной лабораторией РБ. длины согласовываются дополнительно с Покупателем в письменном виде.
Кабель силовой | 5х16,0 - 0,66 кВ | АВБбШв | рассматриваются различные стандарты | BYN | 10 | 690 | м | ФРАНКО-СКЛАД ПОКУПАТЕЛЯ Гомель | Оплата в течение 20 банковских дней по факту поставки | ГОСТ 31996-2012. с протоколом испытаний аккредитованной лабораторией РБ. длины согласовываются дополнительно с Покупателем в письменном виде.
Кабель силовой | 5х16,0 - 0,66 кВ | АВБбШв | рассматриваются различные стандарты | BYN | 1 | 5000 | м | ФРАНКО-СКЛАД ПОКУПАТЕЛЯ Гродно | Оплата в течение 20 банковских дней по факту поставки | ГОСТ 31996-2012 Для использования при строительстве объектов.Принимается на склад с сертификатом, паспортом качества. Импортного производства принимается на склад с протоколом испытания из независимой лаборатории РБ.
Кабель силовой | 5х16,0 - 0,66 кВ | АВБбШв | рассматриваются различные стандарты | BYN | 1 | 980 | м | ФРАНКО-СКЛАД ПОКУПАТЕЛЯ Могилев | Оплата в течение 20 банковских дней по факту поставки | Одним отрезком или кратно 550 м..Доставка в г.Могилев, переулок Гаражный,9.Рассматриваются аналогичный по свойствам кабель и марка.Кабель должен соответствовать ГОСТ.Обязательное предоставление следующих документов: сертификат соответствия, паспорт качества, протоколы испытаний кабельно-проводниковой продукции, проведенные в аккредитованных испытательных лабораториях РБ.
Кабель силовой | 5х16,0 - 0,66 кВ | АВБбШвнг(А) | рассматриваются различные стандарты | BYN | 2 | 1000 | м | ФРАНКО-СКЛАД ПОКУПАТЕЛЯ Гомель | Оплата в течение 20 банковских дней по факту поставки | для строительства
Кабель силовой | 5х16,0 - 0,66 кВ | АВБШВ | рассматриваются различные стандарты | BYN | 8 | 2000 | м | ФРАНКО-СКЛАД ПРОДАВЦА Минск | Предоплата 100% в течение 30 банковских дней с момента регистрации договора на бирже | Поставщик обязуется поставить продукцию одной длиной, а также вместе с ТТН предоставить для каждого акты соответствия кабеля ГОСТ от службы кабельных линий МинКС, либо акты другой аккредитованной лаборатории (за исключением собственных заводов изготовителей). Поставщик без письменного согласия Покупателя не вправе уступать свои требования к Покупателю третьим лицам, вытекающие из настоящего договора, в том числе налоговым и иным органам в счёт уплаты причитающихся с Поставщика налогов, сборов (пошлин) и иных обязательных платежей в бюджет и внебюджетные фонды, а также взыскиваемых с Поставщика сумм по исполнительным производствам судов. Сумма денежных средств, внесенных в качестве предоплаты, признается коммерческим займом. В случае просрочки исполнения обязательства по поставке товара за пользование коммерческим займом подлежат уплате проценты в трехкратном размере ставки рефинансирования Национального Банка Республики Беларусь, действующей на момент внесения предоплаты, от суммы внесенной предоплаты, за каждый день неисполнения обязательства. Проценты начисляются со дня получения предоплаты до момента поставки товаров. В случае просрочки исполнения Поставщиком своих обязательств по поставке товара либо недопоставки, Поставщик уплачивает Покупателю пеню в размере 0,1 % процента от стоимости не поставленного или недопоставленного в срок товара за каждый день просрочки, но не более 5% от стоимости не поставленного или недопоставленного в срок товара. За не поставку или недопоставку товара согласно условиям договора Поставщик уплачивает Покупателю штраф в размере 10% стоимости непоставленного или недопоставленного в срок товара. При поставке товара не в ассортименте, определенном условиями договора, Поставщик уплачивает штраф в размере 10% стоимости непоставленного товара в ассортименте. Если поставленный товар не соответствует по качеству стандартам, другой нормативно-технической документации, образцам (эталонам) или иным условиям договора, а также если поставлен некомплектный товар, Поставщик уплачивает Покупателю штраф в размере 25 процентов стоимости некачественного либо неукомплектованного товара. Если весь поставленный товар либо его часть не соответствует по качеству условиям договора, Поставщик производит замену некачественного товара за свой счет в течение 7 календарных дней . В случаях поставки ненадлежащего качества или некомплектного товара с поставщика взыскиваются неустойка (штраф) и причиненные такой поставкой убытки без зачета неустойки (штрафа). В случае несоблюдения сроков оплаты товара Покупатель уплачивает Поставщику пеню в размере 0,1 % от неоплаченной суммы за каждый день просрочки, но не более 5% от суммы неоплаченного платежа. Ответственность за формирование стоимости товара, в соответствии с требованиями действующего законодательства, несет Поставщик. В случае предъявления Покупателю со стороны государственных органов экономических санкций за неправильное, необоснованное формирование цен на поставляемые материалы, изделия, требований о завышении стоимости поставляемого товара, Поставщик возмещает в бесспорном порядке Покупателю все предъявленное последнему в течение 10 календарных дней с даты получения Покупателем соответствующего требования. В соответствии со ст. 30 Закона Республики Беларусь от 05.01.2009г. (ред. от 08.07.2015г.) «О товарных биржах» споры по исполнению биржевого договора рассматриваются в Экономическим судом г. Минска, по месту нахождения покупателя, в порядке, установленном хозяйственным процессуальным законодательством. Стороны договорились, что до обращения в Экономический суд г. Минска обязательным является направление претензии (письменного предложения о добровольном урегулирования спора). Срок рассмотрения претензии – 30 календарных дней.
Кабель силовой | 5х16,0 - 0,66 кВ | АВБШВ | рассматриваются различные стандарты | BYN | 8.2 | 1000 | м | ФРАНКО-СКЛАД ПОКУПАТЕЛЯ Минский район | Предоплата 100% в течение 10 банковских дней с момента регистрации договора на бирже | Рассматриваются различные маркировки и стандарты. Поставщик обязуется поставить продукцию одной длиной, а также вместе с ТТН предоставить акты соответствия кабеля ГОСТ от службы кабельных линий МинКС, либо акты другой аккредитованной лаборатории (за исключением собственных заводов изготовителей). Поставщик без письменного согласия Покупателя не вправе уступать свои требования к Покупателю третьим лицам, вытекающие из настоящего договора, в том числе налоговым и иным органам в счёт уплаты причитающихся с Поставщика налогов, сборов (пошлин) и иных обязательных платежей в бюджет и внебюджетные фонды, а также взыскиваемых с Поставщика сумм по исполнительным производствам судов. Сумма денежных средств, внесенных в качестве предоплаты, признается коммерческим займом. В случае просрочки исполнения обязательства по поставке товара за пользование коммерческим займом подлежат уплате проценты в трехкратном размере ставки рефинансирования Национального Банка Республики Беларусь, действующей на момент внесения предоплаты, от суммы внесенной предоплаты, за каждый день неисполнения обязательства. Проценты начисляются со дня получения предоплаты до момента поставки товаров. В случае просрочки исполнения Поставщиком своих обязательств по поставке товара либо недопоставки, Поставщик уплачивает Покупателю пеню в размере 0,1 % процента от стоимости не поставленного или недопоставленного в срок товара за каждый день просрочки, но не более 5% от стоимости не поставленного или недопоставленного в срок товара. За не поставку или недопоставку товара согласно условиям договора Поставщик уплачивает Покупателю штраф в размере 10% стоимости непоставленного или недопоставленного в срок товара. При поставке товара не в ассортименте, определенном условиями договора, Поставщик уплачивает штраф в размере 10% стоимости непоставленного товара в ассортименте. Если поставленный товар не соответствует по качеству стандартам, другой нормативно-технической документации, образцам (эталонам) или иным условиям договора, а также если поставлен некомплектный товар, Поставщик уплачивает Покупателю штраф в размере 25 процентов стоимости некачественного либо неукомплектованного товара. Если весь поставленный товар либо его часть не соответствует по качеству условиям договора, Поставщик производит замену некачественного товара за свой счет в течение 7 календарных дней . В случаях поставки ненадлежащего качества или некомплектного товара с поставщика взыскиваются неустойка (штраф) и причиненные такой поставкой убытки без зачета неустойки (штрафа). В случае несоблюдения сроков оплаты товара Покупатель уплачивает Поставщику пеню в размере 0,1 % от неоплаченной суммы за каждый день просрочки, но не более 5% от суммы неоплаченного платежа. Ответственность за формирование стоимости товара, в соответствии с требованиями действующего законодательства, несет Поставщик. В случае предъявления Покупателю со стороны государственных органов экономических санкций за неправильное, необоснованное формирование цен на поставляемые материалы, изделия, требований о завышении стоимости поставляемого товара, Поставщик возмещает в бесспорном порядке Покупателю все предъявленное последнему в течение 10 календарных дней с даты получения Покупателем соответствующего требования. В соответствии со ст. 30 Закона Республики Беларусь от 05.01.2009г. (ред. от 08.07.2015г.) «О товарных биржах» споры по исполнению биржевого договора рассматриваются в Экономическим судом г. Минска, по месту нахождения покупателя, в порядке, установленном хозяйственным процессуальным законодательством. Стороны договорились, что до обращения в Экономический суд г. Минска обязательным является направление претензии (письменного предложения о добровольном урегулирования спора). Срок рассмотрения претензии – 30 календарных дней.
Кабель силовой | 5х16,0 - 0,66 кВ | АВБШВ | рассматриваются различные стандарты | BYN | 1 | 5000 | м | ФРАНКО-СКЛАД ПОКУПАТЕЛЯ Гродно | Оплата в течение 20 банковских дней по факту поставки | ГОСТ 31996-2012 Для использования при строительстве объектов.Принимается на склад с сертификатом, паспортом качества. Импортного производства принимается на склад с протоколом испытания из независимой лаборатории РБ.
Кабель силовой | 5х16,0 - 0,66 кВ | АВБШВ | рассматриваются различные стандарты | BYN | 2 | 250 | м | ФРАНКО-СКЛАД ПРОДАВЦА Минск | Оплата в течение 20 банковских дней по факту поставки | Рассматриваем аналогичный по свойствам кабель. Паспорт и сертификат качества обязательны.
Кабель силовой | 5х16,0 - 0,66 кВ | АВВГ | рассматриваются различные стандарты | BYN | 1 | 5000 | м | ФРАНКО-СКЛАД ПОКУПАТЕЛЯ Минск | Оплата в течение 30 банковских дней по факту поставки | Одной длиной.
Кабель силовой | 5х16,0 - 0,66 кВ | АВВГ | рассматриваются различные стандарты | BYN | 0.86 | 10000 | м | ФРАНКО-СКЛАД ПОКУПАТЕЛЯ Минск | Предоплата 100% в течение 10 банковских дней с момента регистрации договора на бирже | рассматриваются различные марки (ПРОДАВЦЫ-ДАННУЮ ИНФОРМАЦИЮ НЕ КОПИРУЙТЕ В СВОЮ ЗАЯВКУ НА ПРОДАЖУ). Все споры и разногласия, возникающие из настоящего договора, подлежат разрешению в Экономическом суде г. Минска в соответствии с действующим законодательством Республики Беларусь.
Кабель силовой | 5х16,0 - 0,66 кВ | АВВГ | рассматриваются различные стандарты | BYN | 1 | 15000 | м | ФРАНКО-СКЛАД ПОКУПАТЕЛЯ Гродно | Оплата в течение 30 банковских дней по факту поставки | Одной длиной, при невозможности поставки согласовать с Покупателем.При поставке предоставляется оригинал протокола испытаний на соответствие, указанному поставщиком ГОСТ аккредитованной независимой лаборатории РБ по следующим проверяемым параметрам: 1. Электрическое сопротивление токопроводящей жилы. 2. Механические свойства изоляции до старения.3. Механические свойства оболочки до старения.4. Геометрические параметры токопроводящей жилы 5. Геометрические параметры изоляции, включая промежуточные слои. 6. Геометрические параметры оболочки. При указании ссылки на ТУ обязательно необходимо указывать ссылку на конкретный ГОСТ. Предоставление при поставке сертификата ТРТС. При получении Покупатель произведет испытание кабеля в собственной лаборатории, в случае не прохождения испытаний, Продавец оплачивает произведенные испытания и производит замену кабеля. Оплата только после получения положительных результатов испытаний
Кабель силовой | 5х16,0 - 0,66 кВ | АВВГзнг(А) | рассматриваются различные стандарты | BYN | 5 | 2000 | м | ФРАНКО-СКЛАД ПРОДАВЦА Минский район | Предоплата 100% в течение 30 банковских дней с момента регистрации договора на бирже | Рассматривается 1 кВ. Рассматриваются различные марки. Поставщик без письменного согласия Покупателя не вправе уступать свои требования к Покупателю третьим лицам, вытекающие из настоящего договора, в том числе налоговым и иным органам в счёт уплаты причитающихся с Поставщика налогов, сборов (пошлин) и иных обязательных платежей в бюджет и внебюджетные фонды, а также взыскиваемых с Поставщика сумм по исполнительным производствам судов. Сумма денежных средств, внесенных в качестве предоплаты, признается коммерческим займом. В случае просрочки исполнения обязательства по поставке товара за пользование коммерческим займом подлежат уплате проценты в трехкратном размере ставки рефинансирования Национального Банка Республики Беларусь, действующей на момент внесения предоплаты, от суммы внесенной предоплаты, за каждый день неисполнения обязательства. Проценты начисляются со дня получения предоплаты до момента поставки товаров. В случае просрочки исполнения Поставщиком своих обязательств по поставке товара либо недопоставки, Поставщик уплачивает Покупателю пеню в размере 0,1 % процента от стоимости не поставленного или недопоставленного в срок товара за каждый день просрочки, но не более 5% от стоимости не поставленного или недопоставленного в срок товара. За не поставку или недопоставку товара согласно условиям договора Поставщик уплачивает Покупателю штраф в размере 10% стоимости непоставленного или недопоставленного в срок товара. При поставке товара не в ассортименте, определенном условиями договора, Поставщик уплачивает штраф в размере 10% стоимости непоставленного товара в ассортименте. Если поставленный товар не соответствует по качеству стандартам, другой нормативно-технической документации, образцам (эталонам) или иным условиям договора, а также если поставлен некомплектный товар, Поставщик уплачивает Покупателю штраф в размере 25 процентов стоимости некачественного либо неукомплектованного товара. Если весь поставленный товар либо его часть не соответствует по качеству условиям договора, Поставщик производит замену некачественного товара за свой счет в течение 7 календарных дней . В случаях поставки ненадлежащего качества или некомплектного товара с поставщика взыскиваются неустойка (штраф) и причиненные такой поставкой убытки без зачета неустойки (штрафа). В случае несоблюдения сроков оплаты товара Покупатель уплачивает Поставщику пеню в размере 0,1 % от неоплаченной суммы за каждый день просрочки, но не более 5% от суммы неоплаченного платежа. Ответственность за формирование стоимости товара, в соответствии с требованиями действующего законодательства, несет Поставщик. В случае предъявления Покупателю со стороны государственных органов экономических санкций за неправильное, необоснованное формирование цен на поставляемые материалы, изделия, требований о завышении стоимости поставляемого товара, Поставщик возмещает в бесспорном порядке Покупателю все предъявленное последнему в течение 10 календарных дней с даты получения Покупателем соответствующего требования. В соответствии со ст. 30 Закона Республики Беларусь от 05.01.2009г. (ред. от 08.07.2015г.) «О товарных биржах» споры по исполнению биржевого договора рассматриваются в Экономическим судом г. Минска, по месту нахождения покупателя, в порядке, установленном хозяйственным процессуальным законодательством. Стороны договорились, что до обращения в Экономический суд г. Минска обязательным является направление претензии (письменного предложения о добровольном урегулирования спора). Срок рассмотрения претензии – 30 календарных дней.
Кабель силовой | 5х16,0 - 0,66 кВ | АВВГнг(А) | рассматриваются различные стандарты | BYN | 5 | 43 | м | ФРАНКО-СКЛАД ПОКУПАТЕЛЯ Гомель | Оплата в течение 20 банковских дней по факту поставки | в соответствии с ГОСТ, одной длины
Кабель силовой | 5х16,0 - 0,66 кВ | АВВГнг(А) | рассматриваются различные стандарты | BYN | 1 | 200 | м | ФРАНКО-СКЛАД ПОКУПАТЕЛЯ Гродно | Оплата в течение 30 банковских дней по факту поставки | В бухтах по 200м. Дополнительная информация: При поставке предоставляется оригинал протокола испытаний на соответствие, указанному поставщиком ГОСТ аккредитованной независимой лаборатории РБ по следующим проверяемым параметрам: 1. Электрическое сопротивление токопроводящей жилы. 2. Механические свойства изоляции до старения.3. Механические свойства оболочки до старения.4. Геометрические параметры токопроводящей жилы 5. Геометрические параметры изоляции, включая промежуточные слои. 6. Геометрические параметры оболочки. При указании ссылки на ТУ обязательно необходимо указывать ссылку на конкретный ГОСТ. Предоставление при поставке сертификата ТРТС. При получении Покупатель произведет испытание кабеля в собственной лаборатории, в случае не прохождения испытаний, Продавец оплачивает произведенные испытания и производит замену кабеля. Оплата только после получения положительных результатов испытаний
Кабель силовой | 5х16,0 - 0,66 кВ | АВВГнг(А) | рассматриваются различные стандарты | BYN | 1 | 15000 | м | ФРАНКО-СКЛАД ПОКУПАТЕЛЯ Гродно | Оплата в течение 30 банковских дней по факту поставки | Одной длиной, при невозможности поставки согласовать с Покупателем.При поставке предоставляется оригинал протокола испытаний на соответствие, указанному поставщиком ГОСТ аккредитованной независимой лаборатории РБ по следующим проверяемым параметрам: 1. Электрическое сопротивление токопроводящей жилы. 2. Механические свойства изоляции до старения.3. Механические свойства оболочки до старения.4. Геометрические параметры токопроводящей жилы 5. Геометрические параметры изоляции, включая промежуточные слои. 6. Геометрические параметры оболочки. При указании ссылки на ТУ обязательно необходимо указывать ссылку на конкретный ГОСТ. Предоставление при поставке сертификата ТРТС. При получении Покупатель произведет испытание кабеля в собственной лаборатории, в случае не прохождения испытаний, Продавец оплачивает произведенные испытания и производит замену кабеля. Оплата только после получения положительных результатов испытаний
Кабель силовой | 5х16,0 - 0,66 кВ | АВВГнг(А)-LS | рассматриваются различные стандарты | BYN | 2 | 211 | м | ФРАНКО-СКЛАД ПОКУПАТЕЛЯ Гомель | Оплата в течение 20 банковских дней по факту поставки | в соответствии с ГОСТ
Кабель силовой | 5х16,0 - 0,66 кВ | АВВГнг(А)-LS | рассматриваются различные стандарты | BYN | 4.4 | 40 | м | ФРАНКО-СКЛАД ПОКУПАТЕЛЯ Кормянский район | Предоплата 100% в течение 30 банковских дней с момента регистрации договора на бирже | отклонений по метражу не допускается, толеранс 0, поставка бухтами, соответствие ГОСТ 31996-2012,
Кабель силовой | 5х16,0 - 0,66 кВ | АВВГнг(А)-LS | рассматриваются различные стандарты | BYN | 4.4 | 40 | м | ФРАНКО-СКЛАД ПОКУПАТЕЛЯ Кормянский район | Предоплата 100% в течение 30 банковских дней с момента регистрации договора на бирже | отклонений по метражу не допускается, толеранс 0, поставка бухтами, соответствие ГОСТ 31996-2012,
Кабель силовой | 5х16,0 - 0,66 кВ | АВВГнг(А)-LS | рассматриваются различные стандарты | BYN | 1 | 5000 | м | ФРАНКО-СКЛАД ПОКУПАТЕЛЯ Минск | Оплата в течение 30 банковских дней по факту поставки | Одной длиной.
Кабель силовой | 5х16,0 - 0,66 кВ | АВВГнг(А)-LS | рассматриваются различные стандарты | BYN | 1 | 20 | м | ФРАНКО-СКЛАД ПОКУПАТЕЛЯ Минск | Оплата в течение 15 банковских дней по факту поставки | Многопроволочный. Одним куском. Для объектов строительства. Без толеранса.
Кабель силовой | 5х16,0 - 0,66 кВ | АВВГнг(А)-LS | рассматриваются различные стандарты | BYN | 0.82 | 5000 | м | ФРАНКО-СКЛАД ПРОДАВЦА Минск | Предоплата 100% в течение 30 банковских дней с момента регистрации договора на бирже | Рассматривается 1 кВ. Поставщик обязуется поставить продукцию одной длиной, а также вместе с ТТН предоставить для каждого акты соответствия кабеля ГОСТ от службы кабельных линий МинКС, либо акты другой аккредитованной лаборатории (за исключением собственных заводов изготовителей). Цена должна быть сформирована с учётом постановления от 30 июля 2021 г. № 73 «О порядке регулирования цен на строительные материалы, изделия, конструкции». Поставщик без письменного согласия Покупателя не вправе уступать свои требования к Покупателю третьим лицам, вытекающие из настоящего договора, в том числе налоговым и иным органам в счёт уплаты причитающихся с Поставщика налогов, сборов (пошлин) и иных обязательных платежей в бюджет и внебюджетные фонды, а также взыскиваемых с Поставщика сумм по исполнительным производствам судов. Сумма денежных средств, внесенных в качестве предоплаты, признается коммерческим займом. В случае просрочки исполнения обязательства по поставке товара за пользование коммерческим займом подлежат уплате проценты в трехкратном размере ставки рефинансирования Национального Банка Республики Беларусь, действующей на момент внесения предоплаты, от суммы внесенной предоплаты, за каждый день неисполнения обязательства. Проценты начисляются со дня получения предоплаты до момента поставки товаров. В случае просрочки исполнения Поставщиком своих обязательств по поставке товара либо недопоставки, Поставщик уплачивает Покупателю пеню в размере 0,1 % процента от стоимости не поставленного или недопоставленного в срок товара за каждый день просрочки, но не более 5% от стоимости не поставленного или недопоставленного в срок товара. За не поставку или недопоставку товара согласно условиям договора Поставщик уплачивает Покупателю штраф в размере 10% стоимости непоставленного или недопоставленного в срок товара. При поставке товара не в ассортименте, определенном условиями договора, Поставщик уплачивает штраф в размере 10% стоимости непоставленного товара в ассортименте. Если поставленный товар не соответствует по качеству стандартам, другой нормативно-технической документации, образцам (эталонам) или иным условиям договора, а также если поставлен некомплектный товар, Поставщик уплачивает Покупателю штраф в размере 25 процентов стоимости некачественного либо неукомплектованного товара. Если весь поставленный товар либо его часть не соответствует по качеству условиям договора, Поставщик производит замену некачественного товара за свой счет в течение 7 календарных дней . В случаях поставки ненадлежащего качества или некомплектного товара с поставщика взыскиваются неустойка (штраф) и причиненные такой поставкой убытки без зачета неустойки (штрафа). В случае несоблюдения сроков оплаты товара Покупатель уплачивает Поставщику пеню в размере 0,1 % от неоплаченной суммы за каждый день просрочки, но не более 5% от суммы неоплаченного платежа. Ответственность за формирование стоимости товара, в соответствии с требованиями действующего законодательства, несет Поставщик. В случае предъявления Покупателю со стороны государственных органов экономических санкций за неправильное, необоснованное формирование цен на поставляемые материалы, изделия, требований о завышении стоимости поставляемого товара, Поставщик возмещает в бесспорном порядке Покупателю все предъявленное последнему в течение 10 календарных дней с даты получения Покупателем соответствующего требования. В соответствии со ст. 30 Закона Республики Беларусь от 05.01.2009г. (ред. от 08.07.2015г.) «О товарных биржах» споры по исполнению биржевого договора рассматриваются в Экономическим судом г. Минска, по месту нахождения покупателя, в порядке, установленном хозяйственным процессуальным законодательством. Стороны договорились, что до обращения в Экономический суд г. Минска обязательным является направление претензии (письменного предложения о добровольном урегулирования спора). Срок рассмотрения претензии – 30 календарных дней.
Кабель силовой | 5х16,0 - 0,66 кВ | АВВГнг(А)-LS | рассматриваются различные стандарты | BYN | 1 | 15000 | м | ФРАНКО-СКЛАД ПОКУПАТЕЛЯ Гродно | Оплата в течение 30 банковских дней по факту поставки | Одной длиной, при невозможности поставки согласовать с Покупателем.При поставке предоставляется оригинал протокола испытаний на соответствие, указанному поставщиком ГОСТ аккредитованной независимой лаборатории РБ по следующим проверяемым параметрам: 1. Электрическое сопротивление токопроводящей жилы. 2. Механические свойства изоляции до старения.3. Механические свойства оболочки до старения.4. Геометрические параметры токопроводящей жилы 5. Геометрические параметры изоляции, включая промежуточные слои. 6. Геометрические параметры оболочки. При указании ссылки на ТУ обязательно необходимо указывать ссылку на конкретный ГОСТ. Предоставление при поставке сертификата ТРТС. При получении Покупатель произведет испытание кабеля в собственной лаборатории, в случае не прохождения испытаний, Продавец оплачивает произведенные испытания и производит замену кабеля. Оплата только после получения положительных результатов испытаний
Кабель силовой | 5х16,0 - 0,66 кВ | АВВГнг(А)-LS | рассматриваются различные стандарты | BYN | 1 | 460 | м | ФРАНКО-СКЛАД ПОКУПАТЕЛЯ Могилев | Оплата в течение 20 банковских дней по факту поставки | Рассматриваются аналогичный по свойствам кабель и марка.Кабель должен соответствовать ГОСТ.Обязательное предоставление следующих документов: сертификат соответствия, паспорт качества, протоколы испытаний кабельно-проводниковой продукции, проведенные в аккредитованных испытательных лабораториях РБ.
Кабель силовой | 5х16,0 - 0,66 кВ | АВВГ-П | рассматриваются различные стандарты | BYN | 1 | 15000 | м | ФРАНКО-СКЛАД ПОКУПАТЕЛЯ Гродно | Оплата в течение 30 банковских дней по факту поставки | Одной длиной, при невозможности поставки согласовать с Покупателем.При поставке предоставляется оригинал протокола испытаний на соответствие, указанному поставщиком ГОСТ аккредитованной независимой лаборатории РБ по следующим проверяемым параметрам: 1. Электрическое сопротивление токопроводящей жилы. 2. Механические свойства изоляции до старения.3. Механические свойства оболочки до старения.4. Геометрические параметры токопроводящей жилы 5. Геометрические параметры изоляции, включая промежуточные слои. 6. Геометрические параметры оболочки. При указании ссылки на ТУ обязательно необходимо указывать ссылку на конкретный ГОСТ. Предоставление при поставке сертификата ТРТС. При получении Покупатель произведет испытание кабеля в собственной лаборатории, в случае не прохождения испытаний, Продавец оплачивает произведенные испытания и производит замену кабеля. Оплата только после получения положительных результатов испытаний
Кабель силовой | 5х16,0 - 0,66 кВ | АВВГ-Пнг | рассматриваются различные стандарты | BYN | 1 | 15000 | м | ФРАНКО-СКЛАД ПОКУПАТЕЛЯ Гродно | Оплата в течение 30 банковских дней по факту поставки | Одной длиной, при невозможности поставки согласовать с Покупателем.При поставке предоставляется оригинал протокола испытаний на соответствие, указанному поставщиком ГОСТ аккредитованной независимой лаборатории РБ по следующим проверяемым параметрам: 1. Электрическое сопротивление токопроводящей жилы. 2. Механические свойства изоляции до старения.3. Механические свойства оболочки до старения.4. Геометрические параметры токопроводящей жилы 5. Геометрические параметры изоляции, включая промежуточные слои. 6. Геометрические параметры оболочки. При указании ссылки на ТУ обязательно необходимо указывать ссылку на конкретный ГОСТ. Предоставление при поставке сертификата ТРТС. При получении Покупатель произведет испытание кабеля в собственной лаборатории, в случае не прохождения испытаний, Продавец оплачивает произведенные испытания и производит замену кабеля. Оплата только после получения положительных результатов испытаний
Кабель силовой | 5х16,0 - 0,66 кВ | АВВГ-Пнг(А) | рассматриваются различные стандарты | BYN | 1 | 15000 | м | ФРАНКО-СКЛАД ПОКУПАТЕЛЯ Гродно | Оплата в течение 30 банковских дней по факту поставки | Одной длиной, при невозможности поставки согласовать с Покупателем.При поставке предоставляется оригинал протокола испытаний на соответствие, указанному поставщиком ГОСТ аккредитованной независимой лаборатории РБ по следующим проверяемым параметрам: 1. Электрическое сопротивление токопроводящей жилы. 2. Механические свойства изоляции до старения.3. Механические свойства оболочки до старения.4. Геометрические параметры токопроводящей жилы 5. Геометрические параметры изоляции, включая промежуточные слои. 6. Геометрические параметры оболочки. При указании ссылки на ТУ обязательно необходимо указывать ссылку на конкретный ГОСТ. Предоставление при поставке сертификата ТРТС. При получении Покупатель произведет испытание кабеля в собственной лаборатории, в случае не прохождения испытаний, Продавец оплачивает произведенные испытания и производит замену кабеля. Оплата только после получения положительных результатов испытаний
Кабель силовой | 5х16,0 - 0,66 кВ | ВБбШв | рассматриваются различные стандарты | BYN | 20 | 150 | м | ФРАНКО-СКЛАД ПОКУПАТЕЛЯ Гомель | Оплата в течение 20 банковских дней по факту поставки | с протоколом испытаний аккредитованной лабораторией РБ. длилы согласовываются с покупателем дополнительно.
Кабель силовой | 5х16,0 - 0,66 кВ | ВВГзнг | рассматриваются различные стандарты | BYN | 1 | 15000 | м | ФРАНКО-СКЛАД ПОКУПАТЕЛЯ Гродно | Оплата в течение 30 банковских дней по факту поставки | Одной длиной, при невозможности поставки согласовать с Покупателем.При поставке предоставляется оригинал протокола испытаний на соответствие, указанному поставщиком ГОСТ аккредитованной независимой лаборатории РБ по следующим проверяемым параметрам: 1. Электрическое сопротивление токопроводящей жилы. 2. Механические свойства изоляции до старения.3. Механические свойства оболочки до старения.4. Геометрические параметры токопроводящей жилы 5. Геометрические параметры изоляции, включая промежуточные слои. 6. Геометрические параметры оболочки. При указании ссылки на ТУ обязательно необходимо указывать ссылку на конкретный ГОСТ. Предоставление при поставке сертификата ТРТС. При получении Покупатель произведет испытание кабеля в собственной лаборатории, в случае не прохождения испытаний, Продавец оплачивает произведенные испытания и производит замену кабеля. Оплата только после получения положительных результатов испытаний
Кабель силовой | 5х16,0 - 0,66 кВ | ВВГзнг(А) | рассматриваются различные стандарты | BYN | 1 | 15000 | м | ФРАНКО-СКЛАД ПОКУПАТЕЛЯ Гродно | Оплата в течение 30 банковских дней по факту поставки | Одной длиной, при невозможности поставки согласовать с Покупателем.При поставке предоставляется оригинал протокола испытаний на соответствие, указанному поставщиком ГОСТ аккредитованной независимой лаборатории РБ по следующим проверяемым параметрам: 1. Электрическое сопротивление токопроводящей жилы. 2. Механические свойства изоляции до старения.3. Механические свойства оболочки до старения.4. Геометрические параметры токопроводящей жилы 5. Геометрические параметры изоляции, включая промежуточные слои. 6. Геометрические параметры оболочки. При указании ссылки на ТУ обязательно необходимо указывать ссылку на конкретный ГОСТ. Предоставление при поставке сертификата ТРТС. При получении Покупатель произведет испытание кабеля в собственной лаборатории, в случае не прохождения испытаний, Продавец оплачивает произведенные испытания и производит замену кабеля. Оплата только после получения положительных результатов испытаний
Кабель силовой | 5х16,0 - 0,66 кВ | ВВГзнг(А)-LS | рассматриваются различные стандарты | BYN | 1 | 15000 | м | ФРАНКО-СКЛАД ПОКУПАТЕЛЯ Гродно | Оплата в течение 30 банковских дней по факту поставки | Одной длиной, при невозможности поставки согласовать с Покупателем.При поставке предоставляется оригинал протокола испытаний на соответствие, указанному поставщиком ГОСТ аккредитованной независимой лаборатории РБ по следующим проверяемым параметрам: 1. Электрическое сопротивление токопроводящей жилы. 2. Механические свойства изоляции до старения.3. Механические свойства оболочки до старения.4. Геометрические параметры токопроводящей жилы 5. Геометрические параметры изоляции, включая промежуточные слои. 6. Геометрические параметры оболочки. При указании ссылки на ТУ обязательно необходимо указывать ссылку на конкретный ГОСТ. Предоставление при поставке сертификата ТРТС. При получении Покупатель произведет испытание кабеля в собственной лаборатории, в случае не прохождения испытаний, Продавец оплачивает произведенные испытания и производит замену кабеля. Оплата только после получения положительных результатов испытаний
Кабель силовой | 5х16,0 - 0,66 кВ | ВВГнг(A)-FRLS | рассматриваются различные стандарты | BYN | 2 | 5000 | м | ФРАНКО-СКЛАД ПОКУПАТЕЛЯ Гомель | Оплата в течение 20 банковских дней по факту поставки
Кабель силовой | 5х16,0 - 0,66 кВ | ВВГнг(A)-FRLS | рассматриваются различные стандарты | BYN | 1 | 10000 | м | ФРАНКО-СКЛАД ПОКУПАТЕЛЯ Минск | Оплата в течение 20 банковских дней по факту поставки | Одной длиной или длинами по согласованию с покупателем.
Кабель силовой | 5х16,0 - 0,66 кВ | ВВГнг(A)-FRLS | рассматриваются различные стандарты | BYN | 8 | 2000 | м | ФРАНКО-СКЛАД ПРОДАВЦА Минск | Предоплата 100% в течение 30 банковских дней с момента регистрации договора на бирже | Поставщик обязуется поставить продукцию одной длиной, а также вместе с ТТН предоставить для каждого акты соответствия кабеля ГОСТ от службы кабельных линий МинКС, либо акты другой аккредитованной лаборатории (за исключением собственных заводов изготовителей). Поставщик без письменного согласия Покупателя не вправе уступать свои требования к Покупателю третьим лицам, вытекающие из настоящего договора, в том числе налоговым и иным органам в счёт уплаты причитающихся с Поставщика налогов, сборов (пошлин) и иных обязательных платежей в бюджет и внебюджетные фонды, а также взыскиваемых с Поставщика сумм по исполнительным производствам судов. Сумма денежных средств, внесенных в качестве предоплаты, признается коммерческим займом. В случае просрочки исполнения обязательства по поставке товара за пользование коммерческим займом подлежат уплате проценты в трехкратном размере ставки рефинансирования Национального Банка Республики Беларусь, действующей на момент внесения предоплаты, от суммы внесенной предоплаты, за каждый день неисполнения обязательства. Проценты начисляются со дня получения предоплаты до момента поставки товаров. В случае просрочки исполнения Поставщиком своих обязательств по поставке товара либо недопоставки, Поставщик уплачивает Покупателю пеню в размере 0,1 % процента от стоимости не поставленного или недопоставленного в срок товара за каждый день просрочки, но не более 5% от стоимости не поставленного или недопоставленного в срок товара. За не поставку или недопоставку товара согласно условиям договора Поставщик уплачивает Покупателю штраф в размере 10% стоимости непоставленного или недопоставленного в срок товара. При поставке товара не в ассортименте, определенном условиями договора, Поставщик уплачивает штраф в размере 10% стоимости непоставленного товара в ассортименте. Если поставленный товар не соответствует по качеству стандартам, другой нормативно-технической документации, образцам (эталонам) или иным условиям договора, а также если поставлен некомплектный товар, Поставщик уплачивает Покупателю штраф в размере 25 процентов стоимости некачественного либо неукомплектованного товара. Если весь поставленный товар либо его часть не соответствует по качеству условиям договора, Поставщик производит замену некачественного товара за свой счет в течение 7 календарных дней . В случаях поставки ненадлежащего качества или некомплектного товара с поставщика взыскиваются неустойка (штраф) и причиненные такой поставкой убытки без зачета неустойки (штрафа). В случае несоблюдения сроков оплаты товара Покупатель уплачивает Поставщику пеню в размере 0,1 % от неоплаченной суммы за каждый день просрочки, но не более 5% от суммы неоплаченного платежа. Ответственность за формирование стоимости товара, в соответствии с требованиями действующего законодательства, несет Поставщик. В случае предъявления Покупателю со стороны государственных органов экономических санкций за неправильное, необоснованное формирование цен на поставляемые материалы, изделия, требований о завышении стоимости поставляемого товара, Поставщик возмещает в бесспорном порядке Покупателю все предъявленное последнему в течение 10 календарных дней с даты получения Покупателем соответствующего требования. В соответствии со ст. 30 Закона Республики Беларусь от 05.01.2009г. (ред. от 08.07.2015г.) «О товарных биржах» споры по исполнению биржевого договора рассматриваются в Экономическим судом г. Минска, по месту нахождения покупателя, в порядке, установленном хозяйственным процессуальным законодательством. Стороны договорились, что до обращения в Экономический суд г. Минска обязательным является направление претензии (письменного предложения о добровольном урегулирования спора). Срок рассмотрения претензии – 30 календарных дней.
Кабель силовой | 5х16,0 - 0,66 кВ | ВВГнг(A)-FRLS | рассматриваются различные стандарты | BYN | 1 | 5000 | м | ФРАНКО-СКЛАД ПОКУПАТЕЛЯ Гродно | Оплата в течение 20 банковских дней по факту поставки | ГОСТ 31996-2012. Для использования при строительстве объектов.Принимается на склад с сертификатом, паспортом качества. Импортного производства принимается на склад с протоколом испытания из независимой лаборатории РБ.
Кабель силовой | 5х16,0 - 0,66 кВ | ВВГнг(A)-FRLS | рассматриваются различные стандарты | BYN | 2 | 134 | м | ФРАНКО-СКЛАД ПОКУПАТЕЛЯ Могилев | Оплата в течение 20 банковских дней по факту поставки | Перед отгрузкой согласовывать адрес доставки. Рассматриваются аналогичный по свойствам кабель и марка.Кабель должен соответствовать ГОСТ.Обязательное предоставление следующих документов: сертификат соответствия, паспорт качества, протоколы испытаний кабельно-проводниковой продукции, проведенные в аккредитованных испытательных лабораториях РБ.
Кабель силовой | 5х16,0 - 0,66 кВ | ВВГнг(А) | рассматриваются различные стандарты | BYN | 2 | 1000 | м | ФРАНКО-СКЛАД ПОКУПАТЕЛЯ Гомель | Оплата в течение 20 банковских дней по факту поставки | в соответствии с ГОСТ, отрезки 150м,10м
Кабель силовой | 5х16,0 - 0,66 кВ | ВВГнг(А) | рассматриваются различные стандарты | BYN | 2 | 5000 | м | ФРАНКО-СКЛАД ПОКУПАТЕЛЯ Гомель | Оплата в течение 20 банковских дней по факту поставки | в соответствии с ГОСТ,
Кабель силовой | 5х16,0 - 0,66 кВ | ВВГнг(А) | рассматриваются различные стандарты | BYN | 23.7 | 6 | м | ФРАНКО-СКЛАД ПОКУПАТЕЛЯ Гомель | Предоплата 100% в течение 3 банковских дней с момента регистрации договора на бирже | отклонений по метражу не допускается, толеранс 0, поставка в бухтах, наличие сертификатов, паспортов, соответствие ГОСТ 31996-2012
Кабель силовой | 5х16,0 - 0,66 кВ | ВВГнг(А) | рассматриваются различные стандарты | BYN | 20 | 15 | м | ФРАНКО-СКЛАД ПОКУПАТЕЛЯ Минск | Оплата в течение 20 банковских дней по факту поставки | Кабель силовой медный 2026 года изготовления. Соответствие ГОСТ 16442-80 или ГОСТ 31996-2012. Поставляется в бухте мерной длиной единым отрезком. Отклонение по количеству в сторону уменьшения или увеличения не допускается. Наличие сертификата (паспорта) качества, сертификата соответствия ТР ТС. Продавец гарантирует, что поставляемый товар не включен в Реестр опасной продукции, размещенной на сайте Госстандарта РБ, запрещенной к ввозу и (или) обращению на территории Республики Беларусь. Товар предназначен для жилищного строительтсва.
Кабель силовой | 5х16,0 - 0,66 кВ | ВВГнг(А) | рассматриваются различные стандарты | BYN | 2 | 400 | м | ФРАНКО-СКЛАД ПОКУПАТЕЛЯ Береза | Оплата в течение 20 банковских дней по факту поставки | Предоставление паспортов качества на товар и сертификатов. Рассматриваются аналогичные марки.
Кабель силовой | 5х16,0 - 0,66 кВ | ВВГнг(А) | рассматриваются различные стандарты | BYN | 5 | 66 | м | ФРАНКО-СКЛАД ПОКУПАТЕЛЯ Могилев | Оплата в течение 20 банковских дней по факту поставки | Рассматриваются аналогичный по свойствам кабель и марка.Кабель должен соответствовать ГОСТ.Обязательное предоставление следующих документов: сертификат соответствия, паспорт качества, протоколы испытаний кабельно-проводниковой продукции, проведенные в аккредитованных испытательных лабораториях РБ.
Кабель силовой | 5х16,0 - 0,66 кВ | ВВГнг(А)-FRLSLTx | рассматриваются различные стандарты | BYN | 2 | 10 | м | ФРАНКО-СКЛАД ПОКУПАТЕЛЯ Могилев | Оплата в течение 20 банковских дней по факту поставки | Рассматриваются аналогичный по свойствам кабель и марка.Кабель должен соответствовать ГОСТ.Обязательное предоставление следующих документов: сертификат соответствия, паспорт качества, протоколы испытаний кабельно-проводниковой продукции, проведенные в аккредитованных испытательных лабораториях Республики Беларусь.
Кабель силовой | 5х16,0 - 0,66 кВ | ВВГнг(А)-LS | рассматриваются различные стандарты | BYN | 3 | 5000 | м | ФРАНКО-СКЛАД ПОКУПАТЕЛЯ Гомель | Оплата в течение 20 банковских дней по факту поставки
Кабель силовой | 5х16,0 - 0,66 кВ | ВВГнг(А)-LS | рассматриваются различные стандарты | BYN | 1 | 1000 | м | ФРАНКО-СКЛАД ПРОДАВЦА Минский район | Предоплата 100% в течение 10 банковских дней с момента регистрации договора на бирже | Рассматриваются встречные заявки с аналогами. Рассматриваються встречные заявки с кабелем по ГОСТУ или Белорусским ТУРассматриваются встречные заявки с аналогами. Для комплектации объекта Модернизация здания поликлиники Новогрудской ЦРБ по ул. Волчецкого 51а в г. Новогрудке
Кабель силовой | 5х16,0 - 0,66 кВ | ВВГнг(А)-LS | рассматриваются различные стандарты | BYN | 0.01 | 800000 | м | ФРАНКО-СКЛАД ПОКУПАТЕЛЯ Минск | Оплата в течение 40 банковских дней по факту поставки
Кабель силовой | 5х16,0 - 0,66 кВ | ВВГнг(А)-LS | рассматриваются различные стандарты | BYN | 23.7 | 6 | м | ФРАНКО-СКЛАД ПОКУПАТЕЛЯ Гомель | Предоплата 100% в течение 3 банковских дней с момента регистрации договора на бирже | отклонений по метражу не допускается, толеранс 0, поставка в бухтах, наличие сертификатов, паспортов, соответствие ГОСТ 31996-2012
Кабель силовой | 5х16,0 - 0,66 кВ | ВВГнг(А)-LS | рассматриваются различные стандарты | BYN | 30.1 | 1780 | м | ФРАНКО-СКЛАД ПОКУПАТЕЛЯ Минск | Предоплата 100% в течение 5 банковских дней с момента регистрации договора на бирже | Допустимы отклонения от типоразмеров в части кВ в большую сторону, возможно расмотрение иных марок (ВВГнг-LS, ВВГ-Пнг(А)-LS)
Кабель силовой | 5х16,0 - 0,66 кВ | ВВГнг(А)-LS | рассматриваются различные стандарты | BYN | 30.1 | 1780 | м | ФРАНКО-СКЛАД ПОКУПАТЕЛЯ Минск | Оплата в течение 5 банковских дней по факту поставки | Допустимы отклонения от типоразмеров в части кВ в большую сторону, возможно расмотрение иных марок (ВВГнг-LS, ВВГ-Пнг(А)-LS)
Кабель силовой | 5х16,0 - 0,66 кВ | ВВГнг(А)-LS | рассматриваются различные стандарты | BYN | 2 | 1000 | м | ФРАНКО-СКЛАД ПОКУПАТЕЛЯ Гомель | Оплата в течение 20 банковских дней по факту поставки | страна происхождения - БЕЛАРУСЬ. ГОСТ 31996-2012. с протоколом испытания аккредитованнойлабораторией РБ
Кабель силовой | 5х16,0 - 0,66 кВ | ВВГнг(А)-LS | рассматриваются различные стандарты | BYN | 17 | 5000 | м | ФРАНКО-СКЛАД ПОКУПАТЕЛЯ Минск | Оплата в течение 30 банковских дней по факту поставки | Одной длиной, или длинами по согласованию с Покупателем. Товар должен быть новый, произведен не ранее 2024 года. Продавец обязан предоставить паспорт завода-изготовителя, сертификат ТР ТС 004/2011 на поставляемый товар.
Кабель силовой | 5х16,0 - 0,66 кВ | ВВГнг(А)-LS | рассматриваются различные стандарты | BYN | 1 | 10000 | м | ФРАНКО-СКЛАД ПОКУПАТЕЛЯ Минск | Оплата в течение 30 банковских дней по факту поставки | Кабель должен соответствовать ГОСТ. Одной длиной. Обязательное предоставление сертификата соответствия и паспорта качества с ТТН.
Кабель силовой | 5х16,0 - 0,66 кВ | ВВГнг(А)-LS | рассматриваются различные стандарты | BYN | 21.6 | 2000 | м | ФРАНКО-СКЛАД ПРОДАВЦА Минск | Предоплата 100% в течение 30 банковских дней с момента регистрации договора на бирже | Кабель поставляеться одной длиной. Цена должна быть сформирована с учётом постановления № 116 от 30.12 2022 .О порядке регулирования цен на строительные материалы, изделия, конструкции». Поставщик без письменного согласия Покупателя не вправе уступать свои требования к Покупателю третьим лицам, вытекающие из настоящего договора, в том числе налоговым и иным органам в счёт уплаты причитающихся с Поставщика налогов, сборов (пошлин) и иных обязательных платежей в бюджет и внебюджетные фонды, а также взыскиваемых с Поставщика сумм по исполнительным производствам судов. Сумма денежных средств, внесенных в качестве предоплаты, признается коммерческим займом. В случае просрочки исполнения обязательства по поставке товара за пользование коммерческим займом подлежат уплате проценты в трехкратном размере ставки рефинансирования Национального Банка Республики Беларусь, действующей на момент внесения предоплаты, от суммы внесенной предоплаты, за каждый день неисполнения обязательства. Проценты начисляются со дня получения предоплаты до момента поставки товаров. В случае просрочки исполнения Поставщиком своих обязательств по поставке товара либо недопоставки, Поставщик уплачивает Покупателю пеню в размере 0,1 % процента от стоимости не поставленного или недопоставленного в срок товара за каждый день просрочки, но не более 5% от стоимости не поставленного или недопоставленного в срок товара. За не поставку или недопоставку товара согласно условиям договора Поставщик уплачивает Покупателю штраф в размере 10% стоимости непоставленного или недопоставленного в срок товара. При поставке товара не в ассортименте, определенном условиями договора, Поставщик уплачивает штраф в размере 10% стоимости непоставленного товара в ассортименте. Если поставленный товар не соответствует по качеству стандартам, другой нормативно-технической документации, образцам (эталонам) или иным условиям договора, а также если поставлен некомплектный товар, Поставщик уплачивает Покупателю штраф в размере 25 процентов стоимости некачественного либо неукомплектованного товара. Если весь поставленный товар либо его часть не соответствует по качеству условиям договора, Поставщик производит замену некачественного товара за свой счет в течение 7 календарных дней . В случаях поставки ненадлежащего качества или некомплектного товара с поставщика взыскиваются неустойка (штраф) и причиненные такой поставкой убытки без зачета неустойки (штрафа). В случае несоблюдения сроков оплаты товара Покупатель уплачивает Поставщику пеню в размере 0,1 % от неоплаченной суммы за каждый день просрочки, но не более 5% от суммы неоплаченного платежа. Ответственность за формирование стоимости товара, в соответствии с требованиями действующего законодательства, несет Поставщик. В случае предъявления Покупателю со стороны государственных органов экономических санкций за неправильное, необоснованное формирование цен на поставляемые материалы, изделия, требований о завышении стоимости поставляемого товара, Поставщик возмещает в бесспорном порядке Покупателю все предъявленное последнему в течение 10 календарных дней с даты получения Покупателем соответствующего требования. В соответствии со ст. 30 Закона Республики Беларусь от 05.01.2009г. (ред. от 08.07.2015г.) «О товарных биржах» споры по исполнению биржевого договора рассматриваются в Экономическим судом г. Минска, по месту нахождения покупателя, в порядке, установленном хозяйственным процессуальным законодательством.
Кабель силовой | 5х16,0 - 0,66 кВ | ВВГнг(А)-LS | рассматриваются различные стандарты | BYN | 31 | 1000 | м | ФРАНКО-СКЛАД ПРОДАВЦА Минск | Предоплата 50% в течение 30 банковских дней с момента регистрации договора на бирже и 50% в течение 40 банковских дней по факту поставки | Поставщик обязуется поставить продукцию одной длиной. Цена должна быть сформирована с учётом постановления от 30 июля 2021 г. № 73 «О порядке регулирования цен на строительные материалы, изделия, конструкции». Поставщик без письменного согласия Покупателя не вправе уступать свои требования к Покупателю третьим лицам, вытекающие из настоящего договора, в том числе налоговым и иным органам в счёт уплаты причитающихся с Поставщика налогов, сборов (пошлин) и иных обязательных платежей в бюджет и внебюджетные фонды, а также взыскиваемых с Поставщика сумм по исполнительным производствам судов. Сумма денежных средств, внесенных в качестве предоплаты, признается коммерческим займом. В случае просрочки исполнения обязательства по поставке товара за пользование коммерческим займом подлежат уплате проценты в трехкратном размере ставки рефинансирования Национального Банка Республики Беларусь, действующей на момент внесения предоплаты, от суммы внесенной предоплаты, за каждый день неисполнения обязательства. Проценты начисляются со дня получения предоплаты до момента поставки товаров. В случае просрочки исполнения Поставщиком своих обязательств по поставке товара либо недопоставки, Поставщик уплачивает Покупателю пеню в размере 0,1 % процента от стоимости не поставленного или недопоставленного в срок товара за каждый день просрочки, но не более 5% от стоимости не поставленного или недопоставленного в срок товара. За не поставку или недопоставку товара согласно условиям договора Поставщик уплачивает Покупателю штраф в размере 10% стоимости непоставленного или недопоставленного в срок товара. При поставке товара не в ассортименте, определенном условиями договора, Поставщик уплачивает штраф в размере 10% стоимости непоставленного товара в ассортименте. Если поставленный товар не соответствует по качеству стандартам, другой нормативно-технической документации, образцам (эталонам) или иным условиям договора, а также если поставлен некомплектный товар, Поставщик уплачивает Покупателю штраф в размере 25 процентов стоимости некачественного либо неукомплектованного товара. Если весь поставленный товар либо его часть не соответствует по качеству условиям договора, Поставщик производит замену некачественного товара за свой счет в течение 7 календарных дней . В случаях поставки ненадлежащего качества или некомплектного товара с поставщика взыскиваются неустойка (штраф) и причиненные такой поставкой убытки без зачета неустойки (штрафа). В случае несоблюдения сроков оплаты товара Покупатель уплачивает Поставщику пеню в размере 0,1 % от неоплаченной суммы за каждый день просрочки, но не более 5% от суммы неоплаченного платежа. Ответственность за формирование стоимости товара, в соответствии с требованиями действующего законодательства, несет Поставщик. В случае предъявления Покупателю со стороны государственных органов экономических санкций за неправильное, необоснованное формирование цен на поставляемые материалы, изделия, требований о завышении стоимости поставляемого товара, Поставщик возмещает в бесспорном порядке Покупателю все предъявленное последнему в течение 10 календарных дней с даты получения Покупателем соответствующего требования. В соответствии со ст. 30 Закона Республики Беларусь от 05.01.2009г. (ред. от 08.07.2015г.) «О товарных биржах» споры по исполнению биржевого договора рассматриваются в Экономическим судом г. Минска, по месту нахождения покупателя, в порядке, установленном хозяйственным процессуальным законодательством. Стороны договорились, что до обращения в Экономический суд г. Минска обязательным является направление претензии (письменного предложения о добровольном урегулирования спора). Срок рассмотрения претензии – 30 календарных дней.
Кабель силовой | 5х16,0 - 0,66 кВ | ВВГнг(А)-LS | рассматриваются различные стандарты | BYN | 28.26 | 2000 | м | ФРАНКО-СКЛАД ПРОДАВЦА Минск | Оплата в течение 40 банковских дней по факту поставки | Цена должна быть сформирована с учётом постановления от 30 июля 2021 г. № 73 «О порядке регулирования цен на строительные материалы, изделия, конструкции». Поставщик без письменного согласия Покупателя не вправе уступать свои требования к Покупателю третьим лицам, вытекающие из настоящего договора, в том числе налоговым и иным органам в счёт уплаты причитающихся с Поставщика налогов, сборов (пошлин) и иных обязательных платежей в бюджет и внебюджетные фонды, а также взыскиваемых с Поставщика сумм по исполнительным производствам судов. Сумма денежных средств, внесенных в качестве предоплаты, признается коммерческим займом. В случае просрочки исполнения обязательства по поставке товара за пользование коммерческим займом подлежат уплате проценты в трехкратном размере ставки рефинансирования Национального Банка Республики Беларусь, действующей на момент внесения предоплаты, от суммы внесенной предоплаты, за каждый день неисполнения обязательства. Проценты начисляются со дня получения предоплаты до момента поставки товаров. В случае просрочки исполнения Поставщиком своих обязательств по поставке товара либо недопоставки, Поставщик уплачивает Покупателю пеню в размере 0,1 % процента от стоимости не поставленного или недопоставленного в срок товара за каждый день просрочки, но не более 5% от стоимости не поставленного или недопоставленного в срок товара. За не поставку или недопоставку товара согласно условиям договора Поставщик уплачивает Покупателю штраф в размере 10% стоимости непоставленного или недопоставленного в срок товара. При поставке товара не в ассортименте, определенном условиями договора, Поставщик уплачивает штраф в размере 10% стоимости непоставленного товара в ассортименте. Если поставленный товар не соответствует по качеству стандартам, другой нормативно-технической документации, образцам (эталонам) или иным условиям договора, а также если поставлен некомплектный товар, Поставщик уплачивает Покупателю штраф в размере 25 процентов стоимости некачественного либо неукомплектованного товара. Если весь поставленный товар либо его часть не соответствует по качеству условиям договора, Поставщик производит замену некачественного товара за свой счет в течение 7 календарных дней . В случаях поставки ненадлежащего качества или некомплектного товара с поставщика взыскиваются неустойка (штраф) и причиненные такой поставкой убытки без зачета неустойки (штрафа). В случае несоблюдения сроков оплаты товара Покупатель уплачивает Поставщику пеню в размере 0,1 % от неоплаченной суммы за каждый день просрочки, но не более 5% от суммы неоплаченного платежа. Ответственность за формирование стоимости товара, в соответствии с требованиями действующего законодательства, несет Поставщик. В случае предъявления Покупателю со стороны государственных органов экономических санкций за неправильное, необоснованное формирование цен на поставляемые материалы, изделия, требований о завышении стоимости поставляемого товара, Поставщик возмещает в бесспорном порядке Покупателю все предъявленное последнему в течение 10 календарных дней с даты получения Покупателем соответствующего требования. В соответствии со ст. 30 Закона Республики Беларусь от 05.01.2009г. (ред. от 08.07.2015г.) «О товарных биржах» споры по исполнению биржевого договора рассматриваются в Экономическим судом г. Минска, по месту нахождения покупателя, в порядке, установленном хозяйственным процессуальным законодательством. Стороны договорились, что до обращения в Экономический суд г. Минска обязательным является направление претензии (письменного предложения о добровольном урегулирования спора). Срок рассмотрения претензии – 30 календарных дней
Кабель силовой | 5х16,0 - 0,66 кВ | ВВГнг(А)-LS | рассматриваются различные стандарты | BYN | 20 | 185 | м | ФРАНКО-СКЛАД ПОКУПАТЕЛЯ Минск | Оплата в течение 20 банковских дней по факту поставки | Кабель силовой медный 2026 года изготовления. Соответствие ГОСТ 16442-80 или ГОСТ 31996-2012, жилы по ГОСТ 22483-2021. Поставляется в бухте мерной длиной единым отрезком. Отклонение по количеству в сторону уменьшения или увеличения не допускается. Наличие сертификата (паспорта) качества, сертификата соответствия ТР ТС. Продавец гарантирует, что поставляемый товар не включен в Реестр опасной продукции, размещенной на сайте Госстандарта РБ, запрещенной к ввозу и (или) обращению на территории Республики Беларусь. Товар предназначен для жилищного строительтсва.
Кабель силовой | 5х16,0 - 0,66 кВ | ВВГнг(А)-LS | рассматриваются различные стандарты | BYN | 1 | 5000 | м | ФРАНКО-СКЛАД ПОКУПАТЕЛЯ Гродно | Оплата в течение 20 банковских дней по факту поставки | ГОСТ 31996-2012 Для использования при строительстве объектов.Принимается на склад с сертификатом, паспортом качества. Импортного производства принимается на склад с протоколом испытания из независимой лаборатории РБ.
Кабель силовой | 5х16,0 - 0,66 кВ | ВВГнг(А)-LS | рассматриваются различные стандарты | BYN | 30 | 120 | м | ФРАНКО-СКЛАД ПОКУПАТЕЛЯ Минск | Оплата в течение 30 банковских дней по факту поставки | Одной длиной.Кабель должен соответствовать ГОСТ. Поставщик обязан предоставить сертификат и паспорт качества к моменту поставки. Гарантия не менее 5 лет. Закупка осуществляется для строительства объекта. Аналог не рассматриваем. Рассматривается валюта цены (платежа) только белорусский рубль (BYN).
Кабель силовой | 5х16,0 - 0,66 кВ | ВВГнг(А)-LS | рассматриваются различные стандарты | BYN | 2 | 6000 | м | ФРАНКО-СКЛАД ПОКУПАТЕЛЯ Минск | Предоплата 100% в течение 20 банковских дней с момента регистрации договора на бирже | наличие паспорта и сертификата завода изготовителя. Договор не по шаблону (п 7.1. Все споры и разногласия, возникающие из настоящего договора, подлежат разрешению в Экономическом суде по месту нахождения ответчика. Претензионный порядок обязателен. Срок рассмотрения претензии 5 (пять) календарных дней с момента ее получения). Закупка осуществляется для строительства объекта.
Кабель силовой | 5х16,0 - 0,66 кВ | ВВГнг(А)-LS | рассматриваются различные стандарты | BYN | 27 | 220 | м | ФРАНКО-СКЛАД ПОКУПАТЕЛЯ Минск | Оплата в течение 30 банковских дней по факту поставки | Акт разборки образца кабеля
Кабель силовой | 5х16,0 - 0,66 кВ | ВВГнг(А)-LS | рассматриваются различные стандарты | BYN | 2 | 27 | м | ФРАНКО-СКЛАД ПОКУПАТЕЛЯ Минск | Оплата в течение 5 банковских дней по факту поставки | сертификат, допускаются аналоги
Кабель силовой | 5х16,0 - 0,66 кВ | ВВГнг(А)-LS | рассматриваются различные стандарты | BYN | 2 | 215 | м | ФРАНКО-СКЛАД ПОКУПАТЕЛЯ Могилев | Оплата в течение 20 банковских дней по факту поставки | Перед отгрузкой согласовывать адрес доставки. Рассматриваются аналогичный по свойствам кабель и марка.Кабель должен соответствовать ГОСТ.Обязательное предоставление следующих документов: сертификат соответствия, паспорт качества, протоколы испытаний кабельно-проводниковой продукции, проведенные в аккредитованных испытательных лабораториях РБ.
Кабель силовой | 5х16,0 - 0,66 кВ | ВВГнг(А)-LSLTx | рассматриваются различные стандарты | BYN | 1 | 10000 | м | ФРАНКО-СКЛАД ПОКУПАТЕЛЯ Гродно | Оплата в течение 20 банковских дней по факту поставки | Для использования при строительстве объектов.Принимается на склад с сертификатом, паспортом качества. Импортного производства принимается на склад с протоколом испытания из независимой лаборатории РБ.
Кабель силовой | 5х16,0 - 0,66 кВ | ВВГнг(А)-LSLTx | рассматриваются различные стандарты | BYN | 2 | 472 | м | ФРАНКО-СКЛАД ПОКУПАТЕЛЯ Могилев | Оплата в течение 20 банковских дней по факту поставки | Рассматриваются аналогичный по свойствам кабель и марка.Кабель должен соответствовать ГОСТ.Обязательное предоставление следующих документов: сертификат соответствия, паспорт качества, протоколы испытаний кабельно-проводниковой продукции, проведенные в аккредитованных испытательных лабораториях Республики Беларусь.
Кабель силовой | 5х16,0 - 0,66 кВ | ВВГнг(А)-LSLTx | рассматриваются различные стандарты | BYN | 2 | 17 | м | ФРАНКО-СКЛАД ПОКУПАТЕЛЯ Могилев | Оплата в течение 20 банковских дней по факту поставки | Многопроволочный. Рассматриваются аналогичный по свойствам кабель и марка.Кабель должен соответствовать ГОСТ.Обязательное предоставление следующих документов: сертификат соответствия, паспорт качества, протоколы испытаний кабельно-проводниковой продукции, проведенные в аккредитованных испытательных лабораториях РБ.
Кабель силовой | 5х16,0 - 0,66 кВ | КГВВнг(А) | рассматриваются различные стандарты | BYN | 1 | 5000 | м | ФРАНКО-СКЛАД ПОКУПАТЕЛЯ Гродно | Оплата в течение 20 банковских дней по факту поставки | ГОСТ 31996-2012 Для использования при строительстве объектов.Принимается на склад с сертификатом, паспортом качества. Импортного производства принимается на склад с протоколом испытания из независимой лаборатории РБ. Одной длиной
Кабель силовой | 5х16,0 - 0,66 кВ | КГВВНГ(А)-LS | рассматриваются различные стандарты | BYN | 1 | 5000 | м | ФРАНКО-СКЛАД ПОКУПАТЕЛЯ Гродно | Оплата в течение 20 банковских дней по факту поставки | ГОСТ 31996-2012 Для использования при строительстве объектов.Принимается на склад с сертификатом, паспортом качества. Импортного производства принимается на склад с протоколом испытания из независимой лаборатории РБ. Одной длиной
Кабель силовой | 5х16,0 - 1,00 кВ | АВБбШв | рассматриваются различные стандарты | BYN | 10 | 402 | м | ФРАНКО-СКЛАД ПОКУПАТЕЛЯ Гомель | Оплата в течение 20 банковских дней по факту поставки | одной длины, поставка с протоколами испытаний, паспортами, сертификатами для применения в РБ
Кабель силовой | 5х16,0 - 1,00 кВ | АВБбШв | рассматриваются различные стандарты | BYN | 10 | 1205 | м | ФРАНКО-СКЛАД ПОКУПАТЕЛЯ Гомель | Оплата в течение 20 банковских дней по факту поставки | одной длины, поставка с протоколами испытаний, паспортами, сертификатами для применения в РБ
Кабель силовой | 5х16,0 - 1,00 кВ | АВБбШв | рассматриваются различные стандарты | BYN | 10 | 526 | м | ФРАНКО-СКЛАД ПОКУПАТЕЛЯ Гомель | Оплата в течение 20 банковских дней по факту поставки | одной длины, поставка с протоколами испытаний, паспортами, сертификатами для применения в РБ
Кабель силовой | 5х16,0 - 1,00 кВ | АВБбШв | рассматриваются различные стандарты | BYN | 10 | 928 | м | ФРАНКО-СКЛАД ПОКУПАТЕЛЯ Гомель | Оплата в течение 20 банковских дней по факту поставки | одной длины, поставка с протоколами испытаний, паспортами, сертификатами для применения в РБ
Кабель силовой | 5х16,0 - 1,00 кВ | АВБбШв | рассматриваются различные стандарты | BYN | 1 | 1000 | м | ФРАНКО-СКЛАД ПРОДАВЦА Минский район | Предоплата 100% в течение 5 банковских дней с момента регистрации договора на бирже | рассматриваются встречные заявки с аналогами Рассматриваются встречные заявки с аналогами. Рассматриваються встречные заявки с кабелем по ГОСТУ или Белорусским ТУ
Кабель силовой | 5х16,0 - 1,00 кВ | АВБбШв | рассматриваются различные стандарты | BYN | 5 | 1000 | м | ФРАНКО-СКЛАД ПРОДАВЦА Минск | Оплата в течение 20 банковских дней по факту поставки
Кабель силовой | 5х16,0 - 1,00 кВ | АВБбШв | рассматриваются различные стандарты | BYN | 15 | 3411 | м | ФРАНКО-СКЛАД ПОКУПАТЕЛЯ Гомель | Оплата в течение 20 банковских дней по факту поставки | с протоколом испытаний аккредитованной лабораторией РБ. отрезки длиной 2706+705 м.п.
Кабель силовой | 5х16,0 - 1,00 кВ | АВБбШв | рассматриваются различные стандарты | BYN | 10 | 952 | м | ФРАНКО-СКЛАД ПОКУПАТЕЛЯ Гомель | Оплата в течение 20 банковских дней по факту поставки | ГОСТ 31996-2012. с протоколом испытаний аккредитованной лабораторией РБ. длины согласовываются дополнительно с Покупателем в письменном виде.
Кабель силовой | 5х16,0 - 1,00 кВ | АВБбШв | рассматриваются различные стандарты | BYN | 10 | 690 | м | ФРАНКО-СКЛАД ПОКУПАТЕЛЯ Гомель | Оплата в течение 20 банковских дней по факту поставки | ГОСТ 31996-2012. с протоколом испытаний аккредитованной лабораторией РБ. длины согласовываются дополнительно с Покупателем в письменном виде.
Кабель силовой | 5х16,0 - 1,00 кВ | АВБбШв | рассматриваются различные стандарты | BYN | 0.1 | 1000 | м | ФРАНКО-СКЛАД ПОКУПАТЕЛЯ Могилев | Оплата в течение 15 банковских дней по факту поставки | Для объектов строительства. Один отрезок. . Сертификат при поставе
Кабель силовой | 5х16,0 - 1,00 кВ | АВБбШв | рассматриваются различные стандарты | BYN | 1 | 980 | м | ФРАНКО-СКЛАД ПОКУПАТЕЛЯ Могилев | Оплата в течение 20 банковских дней по факту поставки | Одним отрезком или кратно 550 м. Доставка в г.Могилев, переулок Гаражный,9.Рассматриваются аналогичный по свойствам кабель и марка.Кабель должен соответствовать ГОСТ.Обязательное предоставление следующих документов: сертификат соответствия, паспорт качества, протоколы испытаний кабельно-проводниковой продукции, проведенные в аккредитованных испытательных лабораториях РБ.
Кабель силовой | 5х16,0 - 1,00 кВ | АВБбШвнг(A)-LS | рассматриваются различные стандарты | BYN | 1 | 1000 | м | ФРАНКО-СКЛАД ПОКУПАТЕЛЯ Гродно | Предоплата 100% в течение 5 банковских дней с момента регистрации договора на бирже | Закупка осуществляется согласно Постановления 73 от 30.07.2021
Кабель силовой | 5х16,0 - 1,00 кВ | АВБбШвнг(A)-LS | рассматриваются различные стандарты | BYN | 1 | 20000 | м | ФРАНКО-СКЛАД ПОКУПАТЕЛЯ Гродно | Оплата в течение 10 банковских дней по факту поставки | Закупка осуществляется согласно Постановления 73 от 30.07.2021. Одной длиной. При поставке предоставляется оригинал протокола испытаний на соответствие, указанному поставщиком ГОСТ аккредитованной независимой лаборатории РБ по следующим проверяемым параметрам: 1. Электрическое сопротивление токопроводящей жилы. 2. Механические свойства изоляции до старения.3. Механические свойства оболочки до старения.4. Геометрические параметры токопроводящей жилы 5. Геометрические параметры изоляции, включая промежуточные слои. 6. Геометрические параметры оболочки. При указании ссылки на ТУ обязательно необходимо указывать ссылку на конкретный ГОСТ. Предоставление при поставке сертификата ТРТС. При получении Покупатель произведет испытание кабеля в собственной лаборатории, в случае не прохождения испытаний, Продавец оплачивает произведенные испытания и производит замену кабеля. Оплата только после получения положительных результатов испытаний
Кабель силовой | 5х16,0 - 1,00 кВ | АВБбШвнг(А) | рассматриваются различные стандарты | BYN | 1 | 10000 | м | ФРАНКО-СКЛАД ПОКУПАТЕЛЯ Гродно | Оплата в течение 10 банковских дней по факту поставки | Закупка осуществляется согласно Постановления 73 от 30.07.2021. Одной длиной.При поставке предоставляется оригинал протокола испытаний на соответствие, указанному поставщиком ГОСТ аккредитованной независимой лаборатории РБ по следующим проверяемым параметрам: 1. Электрическое сопротивление токопроводящей жилы. 2. Механические свойства изоляции до старения.3. Механические свойства оболочки до старения.4. Геометрические параметры токопроводящей жилы 5. Геометрические параметры изоляции, включая промежуточные слои. 6. Геометрические параметры оболочки. При указании ссылки на ТУ обязательно необходимо указывать ссылку на конкретный ГОСТ. Предоставление при поставке сертификата ТРТС. При получении Покупатель произведет испытание кабеля в собственной лаборатории, в случае не прохождения испытаний, Продавец оплачивает произведенные испытания и производит замену кабеля. Оплата только после получения положительных результатов испытаний
Кабель силовой | 5х16,0 - 1,00 кВ | АВБбШвнг(А) | рассматриваются различные стандарты | BYN | 2 | 284 | м | ФРАНКО-СКЛАД ПОКУПАТЕЛЯ Могилев | Оплата в течение 20 банковских дней по факту поставки | Перед отгрузкой согласовывать адрес доставки. Рассматриваются аналогичный по свойствам кабель и марка.Кабель должен соответствовать ГОСТ.Обязательное предоставление следующих документов: сертификат соответствия, паспорт качества, протоколы испытаний кабельно-проводниковой продукции, проведенные в аккредитованных испытательных лабораториях РБ.
Кабель силовой | 5х16,0 - 1,00 кВ | АВБШВ | рассматриваются различные стандарты | BYN | 8 | 2000 | м | ФРАНКО-СКЛАД ПРОДАВЦА Минск | Предоплата 100% в течение 30 банковских дней с момента регистрации договора на бирже | Рассматриваются различные марки (маркировки). Поставщик обязуется поставить продукцию одной длиной, а также вместе с ТТН предоставить для каждого акты соответствия кабеля ГОСТ от службы кабельных линий МинКС, либо акты другой аккредитованной лаборатории (за исключением собственных заводов изготовителей). Поставщик без письменного согласия Покупателя не вправе уступать свои требования к Покупателю третьим лицам, вытекающие из настоящего договора, в том числе налоговым и иным органам в счёт уплаты причитающихся с Поставщика налогов, сборов (пошлин) и иных обязательных платежей в бюджет и внебюджетные фонды, а также взыскиваемых с Поставщика сумм по исполнительным производствам судов. Сумма денежных средств, внесенных в качестве предоплаты, признается коммерческим займом. В случае просрочки исполнения обязательства по поставке товара за пользование коммерческим займом подлежат уплате проценты в трехкратном размере ставки рефинансирования Национального Банка Республики Беларусь, действующей на момент внесения предоплаты, от суммы внесенной предоплаты, за каждый день неисполнения обязательства. Проценты начисляются со дня получения предоплаты до момента поставки товаров. В случае просрочки исполнения Поставщиком своих обязательств по поставке товара либо недопоставки, Поставщик уплачивает Покупателю пеню в размере 0,1 % процента от стоимости не поставленного или недопоставленного в срок товара за каждый день просрочки, но не более 5% от стоимости не поставленного или недопоставленного в срок товара. За не поставку или недопоставку товара согласно условиям договора Поставщик уплачивает Покупателю штраф в размере 10% стоимости непоставленного или недопоставленного в срок товара. При поставке товара не в ассортименте, определенном условиями договора, Поставщик уплачивает штраф в размере 10% стоимости непоставленного товара в ассортименте. Если поставленный товар не соответствует по качеству стандартам, другой нормативно-технической документации, образцам (эталонам) или иным условиям договора, а также если поставлен некомплектный товар, Поставщик уплачивает Покупателю штраф в размере 25 процентов стоимости некачественного либо неукомплектованного товара. Если весь поставленный товар либо его часть не соответствует по качеству условиям договора, Поставщик производит замену некачественного товара за свой счет в течение 7 календарных дней . В случаях поставки ненадлежащего качества или некомплектного товара с поставщика взыскиваются неустойка (штраф) и причиненные такой поставкой убытки без зачета неустойки (штрафа). В случае несоблюдения сроков оплаты товара Покупатель уплачивает Поставщику пеню в размере 0,1 % от неоплаченной суммы за каждый день просрочки, но не более 5% от суммы неоплаченного платежа. Ответственность за формирование стоимости товара, в соответствии с требованиями действующего законодательства, несет Поставщик. В случае предъявления Покупателю со стороны государственных органов экономических санкций за неправильное, необоснованное формирование цен на поставляемые материалы, изделия, требований о завышении стоимости поставляемого товара, Поставщик возмещает в бесспорном порядке Покупателю все предъявленное последнему в течение 10 календарных дней с даты получения Покупателем соответствующего требования. В соответствии со ст. 30 Закона Республики Беларусь от 05.01.2009г. (ред. от 08.07.2015г.) «О товарных биржах» споры по исполнению биржевого договора рассматриваются в Экономическим судом г. Минска, по месту нахождения покупателя, в порядке, установленном хозяйственным процессуальным законодательством. Стороны договорились, что до обращения в Экономический суд г. Минска обязательным является направление претензии (письменного предложения о добровольном урегулирования спора). Срок рассмотрения претензии – 30 календарных дней.
Кабель силовой | 5х16,0 - 1,00 кВ | АВБШВ | рассматриваются различные стандарты | BYN | 8.2 | 1000 | м | ФРАНКО-СКЛАД ПОКУПАТЕЛЯ Минский район | Предоплата 100% в течение 10 банковских дней с момента регистрации договора на бирже | Рассматриваются различные маркировки и стандарты. Поставщик обязуется поставить продукцию одной длиной, а также вместе с ТТН предоставить акты соответствия кабеля ГОСТ от службы кабельных линий МинКС, либо акты другой аккредитованной лаборатории (за исключением собственных заводов изготовителей). Поставщик без письменного согласия Покупателя не вправе уступать свои требования к Покупателю третьим лицам, вытекающие из настоящего договора, в том числе налоговым и иным органам в счёт уплаты причитающихся с Поставщика налогов, сборов (пошлин) и иных обязательных платежей в бюджет и внебюджетные фонды, а также взыскиваемых с Поставщика сумм по исполнительным производствам судов. Сумма денежных средств, внесенных в качестве предоплаты, признается коммерческим займом. В случае просрочки исполнения обязательства по поставке товара за пользование коммерческим займом подлежат уплате проценты в трехкратном размере ставки рефинансирования Национального Банка Республики Беларусь, действующей на момент внесения предоплаты, от суммы внесенной предоплаты, за каждый день неисполнения обязательства. Проценты начисляются со дня получения предоплаты до момента поставки товаров. В случае просрочки исполнения Поставщиком своих обязательств по поставке товара либо недопоставки, Поставщик уплачивает Покупателю пеню в размере 0,1 % процента от стоимости не поставленного или недопоставленного в срок товара за каждый день просрочки, но не более 5% от стоимости не поставленного или недопоставленного в срок товара. За не поставку или недопоставку товара согласно условиям договора Поставщик уплачивает Покупателю штраф в размере 10% стоимости непоставленного или недопоставленного в срок товара. При поставке товара не в ассортименте, определенном условиями договора, Поставщик уплачивает штраф в размере 10% стоимости непоставленного товара в ассортименте. Если поставленный товар не соответствует по качеству стандартам, другой нормативно-технической документации, образцам (эталонам) или иным условиям договора, а также если поставлен некомплектный товар, Поставщик уплачивает Покупателю штраф в размере 25 процентов стоимости некачественного либо неукомплектованного товара. Если весь поставленный товар либо его часть не соответствует по качеству условиям договора, Поставщик производит замену некачественного товара за свой счет в течение 7 календарных дней . В случаях поставки ненадлежащего качества или некомплектного товара с поставщика взыскиваются неустойка (штраф) и причиненные такой поставкой убытки без зачета неустойки (штрафа). В случае несоблюдения сроков оплаты товара Покупатель уплачивает Поставщику пеню в размере 0,1 % от неоплаченной суммы за каждый день просрочки, но не более 5% от суммы неоплаченного платежа. Ответственность за формирование стоимости товара, в соответствии с требованиями действующего законодательства, несет Поставщик. В случае предъявления Покупателю со стороны государственных органов экономических санкций за неправильное, необоснованное формирование цен на поставляемые материалы, изделия, требований о завышении стоимости поставляемого товара, Поставщик возмещает в бесспорном порядке Покупателю все предъявленное последнему в течение 10 календарных дней с даты получения Покупателем соответствующего требования. В соответствии со ст. 30 Закона Республики Беларусь от 05.01.2009г. (ред. от 08.07.2015г.) «О товарных биржах» споры по исполнению биржевого договора рассматриваются в Экономическим судом г. Минска, по месту нахождения покупателя, в порядке, установленном хозяйственным процессуальным законодательством. Стороны договорились, что до обращения в Экономический суд г. Минска обязательным является направление претензии (письменного предложения о добровольном урегулирования спора). Срок рассмотрения претензии – 30 календарных дней.
Кабель силовой | 5х16,0 - 1,00 кВ | АВБШВ | рассматриваются различные стандарты | BYN | 2 | 250 | м | ФРАНКО-СКЛАД ПРОДАВЦА Минск | Оплата в течение 20 банковских дней по факту поставки | Рассматриваем аналогичный по свойствам кабель. Паспорт и сертификат качества обязательны.
Кабель силовой | 5х16,0 - 1,00 кВ | АВБШвнг(А)-LS | рассматриваются различные стандарты | BYN | 1 | 1000 | м | ФРАНКО-СКЛАД ПОКУПАТЕЛЯ Гродно | Предоплата 100% в течение 5 банковских дней с момента регистрации договора на бирже | Закупка осуществляется согласно Постановления 73 от 30.07.2021
Кабель силовой | 5х16,0 - 1,00 кВ | АВВГнг(А)-LS | рассматриваются различные стандарты | BYN | 4.4 | 40 | м | ФРАНКО-СКЛАД ПОКУПАТЕЛЯ Кормянский район | Предоплата 100% в течение 30 банковских дней с момента регистрации договора на бирже | отклонений по метражу не допускается, толеранс 0, поставка бухтами, соответствие ГОСТ 31996-2012,
Кабель силовой | 5х16,0 - 1,00 кВ | АВВГнг(А)-LS | рассматриваются различные стандарты | BYN | 4.4 | 40 | м | ФРАНКО-СКЛАД ПОКУПАТЕЛЯ Кормянский район | Предоплата 100% в течение 30 банковских дней с момента регистрации договора на бирже | отклонений по метражу не допускается, толеранс 0, поставка бухтами, соответствие ГОСТ 31996-2012,
Кабель силовой | 5х16,0 - 1,00 кВ | АВВГнг(А)-LS | рассматриваются различные стандарты | BYN | 1 | 5000 | м | ФРАНКО-СКЛАД ПОКУПАТЕЛЯ Минск | Оплата в течение 30 банковских дней по факту поставки | Одной длиной.
Кабель силовой | 5х16,0 - 1,00 кВ | АВВГнг(А)-LS | рассматриваются различные стандарты | BYN | 1 | 15000 | м | ФРАНКО-СКЛАД ПОКУПАТЕЛЯ Гродно | Оплата в течение 30 банковских дней по факту поставки | Одной длиной, при невозможностисогласовать с Покупателем. При поставке предоставляется оригинал протокола испытаний на соответствие, указанному поставщиком ГОСТ аккредитованной независимой лаборатории РБ по следующим проверяемым параметрам: 1. Электрическое сопротивление токопроводящей жилы. 2. Механические свойства изоляции до старения.3. Механические свойства оболочки до старения.4. Геометрические параметры токопроводящей жилы 5. Геометрические параметры изоляции, включая промежуточные слои. 6. Геометрические параметры оболочки. При указании ссылки на ТУ обязательно необходимо указывать ссылку на конкретный ГОСТ. Предоставление при поставке сертификата ТРТС. При получении Покупатель произведет испытание кабеля в собственной лаборатории, в случае не прохождения испытаний, Продавец оплачивает произведенные испытания и производит замену кабеля. Оплата только после получения положительных результатов испытаний
Кабель силовой | 5х16,0 - 1,00 кВ | АВВГнг(А)-LS | рассматриваются различные стандарты | BYN | 1 | 460 | м | ФРАНКО-СКЛАД ПОКУПАТЕЛЯ Могилев | Оплата в течение 20 банковских дней по факту поставки | Рассматриваются аналогичный по свойствам кабель и марка.Кабель должен соответствовать ГОСТ.Обязательное предоставление следующих документов: сертификат соответствия, паспорт качества, протоколы испытаний кабельно-проводниковой продукции, проведенные в аккредитованных испытательных лабораториях РБ.
Кабель силовой | 5х16,0 - 1,00 кВ | ВБбШв | рассматриваются различные стандарты | BYN | 20 | 150 | м | ФРАНКО-СКЛАД ПОКУПАТЕЛЯ Гомель | Оплата в течение 20 банковских дней по факту поставки | с протоколом испытаний аккредитованной лабораторией РБ. длилы согласовываются с покупателем дополнительно.
Кабель силовой | 5х16,0 - 1,00 кВ | ВБбШвнг(А)-LS | рассматриваются различные стандарты | BYN | 40.6 | 32 | м | ФРАНКО-СКЛАД ПОКУПАТЕЛЯ Витебск | Предоплата 100% в течение 20 банковских дней с момента регистрации договора на бирже | Одной длиной.Цель приобретения - для использования при строительстве объекта.
Кабель силовой | 5х16,0 - 1,00 кВ | ВБбШвнг(А)-LS | рассматриваются различные стандарты | BYN | 40.6 | 32 | м | ФРАНКО-СКЛАД ПОКУПАТЕЛЯ Витебск | Предоплата 100% в течение 20 банковских дней с момента регистрации договора на бирже | Одной длиной.Цель приобретения - для использования при строительстве объекта.
Кабель силовой | 5х16,0 - 1,00 кВ | ВВГнг(A)-FRLS | рассматриваются различные стандарты | BYN | 1 | 10000 | м | ФРАНКО-СКЛАД ПОКУПАТЕЛЯ Минск | Оплата в течение 20 банковских дней по факту поставки | Одной длиной или длинами по согласованию с покупателем.
Кабель силовой | 5х16,0 - 1,00 кВ | ВВГнг(A)-FRLS | рассматриваются различные стандарты | BYN | 41.2 | 500 | м | ФРАНКО-СКЛАД ПРОДАВЦА Минск | Предоплата 50% в течение 30 банковских дней с момента регистрации договора на бирже и 50% в течение 40 банковских дней по факту поставки | Поставщик обязуется поставить продукцию одной длиной. Цена должна быть сформирована с учётом постановления от 30 июля 2021 г. № 73 «О порядке регулирования цен на строительные материалы, изделия, конструкции». Поставщик без письменного согласия Покупателя не вправе уступать свои требования к Покупателю третьим лицам, вытекающие из настоящего договора, в том числе налоговым и иным органам в счёт уплаты причитающихся с Поставщика налогов, сборов (пошлин) и иных обязательных платежей в бюджет и внебюджетные фонды, а также взыскиваемых с Поставщика сумм по исполнительным производствам судов. Сумма денежных средств, внесенных в качестве предоплаты, признается коммерческим займом. В случае просрочки исполнения обязательства по поставке товара за пользование коммерческим займом подлежат уплате проценты в трехкратном размере ставки рефинансирования Национального Банка Республики Беларусь, действующей на момент внесения предоплаты, от суммы внесенной предоплаты, за каждый день неисполнения обязательства. Проценты начисляются со дня получения предоплаты до момента поставки товаров. В случае просрочки исполнения Поставщиком своих обязательств по поставке товара либо недопоставки, Поставщик уплачивает Покупателю пеню в размере 0,1 % процента от стоимости не поставленного или недопоставленного в срок товара за каждый день просрочки, но не более 5% от стоимости не поставленного или недопоставленного в срок товара. За не поставку или недопоставку товара согласно условиям договора Поставщик уплачивает Покупателю штраф в размере 10% стоимости непоставленного или недопоставленного в срок товара. При поставке товара не в ассортименте, определенном условиями договора, Поставщик уплачивает штраф в размере 10% стоимости непоставленного товара в ассортименте. Если поставленный товар не соответствует по качеству стандартам, другой нормативно-технической документации, образцам (эталонам) или иным условиям договора, а также если поставлен некомплектный товар, Поставщик уплачивает Покупателю штраф в размере 25 процентов стоимости некачественного либо неукомплектованного товара. Если весь поставленный товар либо его часть не соответствует по качеству условиям договора, Поставщик производит замену некачественного товара за свой счет в течение 7 календарных дней . В случаях поставки ненадлежащего качества или некомплектного товара с поставщика взыскиваются неустойка (штраф) и причиненные такой поставкой убытки без зачета неустойки (штрафа). В случае несоблюдения сроков оплаты товара Покупатель уплачивает Поставщику пеню в размере 0,1 % от неоплаченной суммы за каждый день просрочки, но не более 5% от суммы неоплаченного платежа. Ответственность за формирование стоимости товара, в соответствии с требованиями действующего законодательства, несет Поставщик. В случае предъявления Покупателю со стороны государственных органов экономических санкций за неправильное, необоснованное формирование цен на поставляемые материалы, изделия, требований о завышении стоимости поставляемого товара, Поставщик возмещает в бесспорном порядке Покупателю все предъявленное последнему в течение 10 календарных дней с даты получения Покупателем соответствующего требования. В соответствии со ст. 30 Закона Республики Беларусь от 05.01.2009г. (ред. от 08.07.2015г.) «О товарных биржах» споры по исполнению биржевого договора рассматриваются в Экономическим судом г. Минска, по месту нахождения покупателя, в порядке, установленном хозяйственным процессуальным законодательством. Стороны договорились, что до обращения в Экономический суд г. Минска обязательным является направление претензии (письменного предложения о добровольном урегулирования спора). Срок рассмотрения претензии – 30 календарных дней.
Кабель силовой | 5х16,0 - 1,00 кВ | ВВГнг(A)-FRLS | рассматриваются различные стандарты | BYN | 2 | 134 | м | ФРАНКО-СКЛАД ПОКУПАТЕЛЯ Могилев | Оплата в течение 20 банковских дней по факту поставки | Перед отгрузкой согласовывать адрес доставки. Рассматриваются аналогичный по свойствам кабель и марка.Кабель должен соответствовать ГОСТ.Обязательное предоставление следующих документов: сертификат соответствия, паспорт качества, протоколы испытаний кабельно-проводниковой продукции, проведенные в аккредитованных испытательных лабораториях РБ.
Кабель силовой | 5х16,0 - 1,00 кВ | ВВГнг(А) | рассматриваются различные стандарты | BYN | 23.7 | 6 | м | ФРАНКО-СКЛАД ПОКУПАТЕЛЯ Гомель | Предоплата 100% в течение 3 банковских дней с момента регистрации договора на бирже | отклонений по метражу не допускается, толеранс 0, поставка в бухтах, наличие сертификатов, паспортов, соответствие ГОСТ 31996-2012
Кабель силовой | 5х16,0 - 1,00 кВ | ВВГнг(А) | рассматриваются различные стандарты | BYN | 2 | 400 | м | ФРАНКО-СКЛАД ПОКУПАТЕЛЯ Береза | Оплата в течение 20 банковских дней по факту поставки | Предоставление паспортов качества на товар и сертификатов. Рассматриваются аналогичные марки.
Кабель силовой | 5х16,0 - 1,00 кВ | ВВГнг(А) | рассматриваются различные стандарты | BYN | 5 | 66 | м | ФРАНКО-СКЛАД ПОКУПАТЕЛЯ Могилев | Оплата в течение 20 банковских дней по факту поставки | Рассматриваются аналогичный по свойствам кабель и марка.Кабель должен соответствовать ГОСТ.Обязательное предоставление следующих документов: сертификат соответствия, паспорт качества, протоколы испытаний кабельно-проводниковой продукции, проведенные в аккредитованных испытательных лабораториях РБ.
Кабель силовой | 5х16,0 - 1,00 кВ | ВВГнг(А)-FRLSLTx | рассматриваются различные стандарты | BYN | 2 | 10 | м | ФРАНКО-СКЛАД ПОКУПАТЕЛЯ Могилев | Оплата в течение 20 банковских дней по факту поставки | Рассматриваются аналогичный по свойствам кабель и марка.Кабель должен соответствовать ГОСТ.Обязательное предоставление следующих документов: сертификат соответствия, паспорт качества, протоколы испытаний кабельно-проводниковой продукции, проведенные в аккредитованных испытательных лабораториях Республики Беларусь.
Кабель силовой | 5х16,0 - 1,00 кВ | ВВГнг(А)-LS | рассматриваются различные стандарты | BYN | 0.01 | 800000 | м | ФРАНКО-СКЛАД ПОКУПАТЕЛЯ Минск | Оплата в течение 40 банковских дней по факту поставки
Кабель силовой | 5х16,0 - 1,00 кВ | ВВГнг(А)-LS | рассматриваются различные стандарты | BYN | 23.7 | 6 | м | ФРАНКО-СКЛАД ПОКУПАТЕЛЯ Гомель | Предоплата 100% в течение 3 банковских дней с момента регистрации договора на бирже | отклонений по метражу не допускается, толеранс 0, поставка в бухтах, наличие сертификатов, паспортов, соответствие ГОСТ 31996-2012
Кабель силовой | 5х16,0 - 1,00 кВ | ВВГнг(А)-LS | рассматриваются различные стандарты | BYN | 10 | 1000 | м | ФРАНКО-СКЛАД ПОКУПАТЕЛЯ Витебск | Оплата в течение 30 банковских дней по факту поставки | Строительство
Кабель силовой | 5х16,0 - 1,00 кВ | ВВГнг(А)-LS | рассматриваются различные стандарты | BYN | 27 | 220 | м | ФРАНКО-СКЛАД ПОКУПАТЕЛЯ Минск | Оплата в течение 30 банковских дней по факту поставки | Акт разборки образца кабеля
Кабель силовой | 5х16,0 - 1,00 кВ | ВВГнг(А)-LS | рассматриваются различные стандарты | BYN | 2 | 215 | м | ФРАНКО-СКЛАД ПОКУПАТЕЛЯ Могилев | Оплата в течение 20 банковских дней по факту поставки | Перед отгрузкой согласовывать адрес доставки. Рассматриваются аналогичный по свойствам кабель и марка.Кабель должен соответствовать ГОСТ.Обязательное предоставление следующих документов: сертификат соответствия, паспорт качества, протоколы испытаний кабельно-проводниковой продукции, проведенные в аккредитованных испытательных лабораториях РБ.
Кабель силовой | 5х16,0 - 1,00 кВ | ВВГнг(А)-LSLTx | рассматриваются различные стандарты | BYN | 2 | 472 | м | ФРАНКО-СКЛАД ПОКУПАТЕЛЯ Могилев | Оплата в течение 20 банковских дней по факту поставки | Рассматриваются аналогичный по свойствам кабель и марка.Кабель должен соответствовать ГОСТ.Обязательное предоставление следующих документов: сертификат соответствия, паспорт качества, протоколы испытаний кабельно-проводниковой продукции, проведенные в аккредитованных испытательных лабораториях Республики Беларусь.
Кабель силовой | 5х16,0 - 1,00 кВ | ВВГнг(А)-LSLTx | рассматриваются различные стандарты | BYN | 2 | 17 | м | ФРАНКО-СКЛАД ПОКУПАТЕЛЯ Могилев | Оплата в течение 20 банковских дней по факту поставки | Многопроволочный. Рассматриваются аналогичный по свойствам кабель и марка.Кабель должен соответствовать ГОСТ.Обязательное предоставление следующих документов: сертификат соответствия, паспорт качества, протоколы испытаний кабельно-проводниковой продукции, проведенные в аккредитованных испытательных лабораториях РБ.
Кабель силовой | 5х185,0 - 1,00 кВ | АВББШнг(А) | рассматриваются различные стандарты | BYN | 38.92 | 885 | м | ФРАНКО-СКЛАД ПОКУПАТЕЛЯ Минск | Предоплата 100% в течение 30 банковских дней с момента регистрации договора на бирже | Поставщик обязуется поставить продукцию по согласованным длинам, а также вместе с ТТН предоставить для каждого барабана акты соответствия кабеля ГОСТ от службы кабельных линий МинКС, либо акты другой аккредитованной лаборатории (за исключением собственных заводов изготовителей). Поставщик без письменного согласия Покупателя не вправе уступать свои требования к Покупателю третьим лицам, вытекающие из настоящего договора, в том числе налоговым и иным органам в счёт уплаты причитающихся с Поставщика налогов, сборов (пошлин) и иных обязательных платежей в бюджет и внебюджетные фонды, а также взыскиваемых с Поставщика сумм по исполнительным производствам судов. Сумма денежных средств, внесенных в качестве предоплаты, признается коммерческим займом. В случае просрочки исполнения обязательства по поставке товара за пользование коммерческим займом подлежат уплате проценты в трехкратном размере ставки рефинансирования Национального Банка Республики Беларусь, действующей на момент внесения предоплаты, от суммы внесенной предоплаты, за каждый день неисполнения обязательства. Проценты начисляются со дня получения предоплаты до момента поставки товаров. В случае просрочки исполнения Поставщиком своих обязательств по поставке товара либо недопоставки, Поставщик уплачивает Покупателю пеню в размере 0,1 % процента от стоимости не поставленного или недопоставленного в срок товара за каждый день просрочки, но не более 5% от стоимости не поставленного или недопоставленного в срок товара. За не поставку или недопоставку товара согласно условиям договора Поставщик уплачивает Покупателю штраф в размере 10% стоимости непоставленного или недопоставленного в срок товара. При поставке товара не в ассортименте, определенном условиями договора, Поставщик уплачивает штраф в размере 10% стоимости непоставленного товара в ассортименте. Если поставленный товар не соответствует по качеству стандартам, другой нормативно-технической документации, образцам (эталонам) или иным условиям договора, а также если поставлен некомплектный товар, Поставщик уплачивает Покупателю штраф в размере 25 процентов стоимости некачественного либо неукомплектованного товара. Если весь поставленный товар либо его часть не соответствует по качеству условиям договора, Поставщик производит замену некачественного товара за свой счет в течение 7 календарных дней . В случаях поставки ненадлежащего качества или некомплектного товара с поставщика взыскиваются неустойка (штраф) и причиненные такой поставкой убытки без зачета неустойки (штрафа). В случае несоблюдения сроков оплаты товара Покупатель уплачивает Поставщику пеню в размере 0,1 % от неоплаченной суммы за каждый день просрочки, но не более 5% от суммы неоплаченного платежа. Ответственность за формирование стоимости товара, в соответствии с требованиями действующего законодательства, несет Поставщик. В случае предъявления Покупателю со стороны государственных органов экономических санкций за неправильное, необоснованное формирование цен на поставляемые материалы, изделия, требований о завышении стоимости поставляемого товара, Поставщик возмещает в бесспорном порядке Покупателю все предъявленное последнему в течение 10 календарных дней с даты получения Покупателем соответствующего требования. В соответствии со ст. 30 Закона Республики Беларусь от 05.01.2009г. (ред. от 08.07.2015г.) «О товарных биржах» споры по исполнению биржевого договора рассматриваются в Экономическим судом г. Минска, по месту нахождения покупателя, в порядке, установленном хозяйственным процессуальным законодательством. Стороны договорились, что до обращения в Экономический суд г. Минска обязательным является направление претензии (письменного предложения о добровольном урегулирования спора). Срок рассмотрения претензии – 30 календарных дней.
Кабель силовой | 5х185,0 - 1,00 кВ | АВВГнг(А)-LS | рассматриваются различные стандарты | BYN | 1 | 5000 | м | ФРАНКО-СКЛАД ПОКУПАТЕЛЯ Минск | Оплата в течение 30 банковских дней по факту поставки | Одной длиной.
Кабель силовой | 5х185,0 - 1,00 кВ | АВВГнг(А)-LS | рассматриваются различные стандарты | BYN | 0.82 | 5000 | м | ФРАНКО-СКЛАД ПРОДАВЦА Минск | Предоплата 100% в течение 30 банковских дней с момента регистрации договора на бирже | Рассматривается 1 кВ. Поставщик обязуется поставить продукцию одной длиной, а также вместе с ТТН предоставить для каждого акты соответствия кабеля ГОСТ от службы кабельных линий МинКС, либо акты другой аккредитованной лаборатории (за исключением собственных заводов изготовителей). Цена должна быть сформирована с учётом постановления от 30 июля 2021 г. № 73 «О порядке регулирования цен на строительные материалы, изделия, конструкции». Поставщик без письменного согласия Покупателя не вправе уступать свои требования к Покупателю третьим лицам, вытекающие из настоящего договора, в том числе налоговым и иным органам в счёт уплаты причитающихся с Поставщика налогов, сборов (пошлин) и иных обязательных платежей в бюджет и внебюджетные фонды, а также взыскиваемых с Поставщика сумм по исполнительным производствам судов. Сумма денежных средств, внесенных в качестве предоплаты, признается коммерческим займом. В случае просрочки исполнения обязательства по поставке товара за пользование коммерческим займом подлежат уплате проценты в трехкратном размере ставки рефинансирования Национального Банка Республики Беларусь, действующей на момент внесения предоплаты, от суммы внесенной предоплаты, за каждый день неисполнения обязательства. Проценты начисляются со дня получения предоплаты до момента поставки товаров. В случае просрочки исполнения Поставщиком своих обязательств по поставке товара либо недопоставки, Поставщик уплачивает Покупателю пеню в размере 0,1 % процента от стоимости не поставленного или недопоставленного в срок товара за каждый день просрочки, но не более 5% от стоимости не поставленного или недопоставленного в срок товара. За не поставку или недопоставку товара согласно условиям договора Поставщик уплачивает Покупателю штраф в размере 10% стоимости непоставленного или недопоставленного в срок товара. При поставке товара не в ассортименте, определенном условиями договора, Поставщик уплачивает штраф в размере 10% стоимости непоставленного товара в ассортименте. Если поставленный товар не соответствует по качеству стандартам, другой нормативно-технической документации, образцам (эталонам) или иным условиям договора, а также если поставлен некомплектный товар, Поставщик уплачивает Покупателю штраф в размере 25 процентов стоимости некачественного либо неукомплектованного товара. Если весь поставленный товар либо его часть не соответствует по качеству условиям договора, Поставщик производит замену некачественного товара за свой счет в течение 7 календарных дней . В случаях поставки ненадлежащего качества или некомплектного товара с поставщика взыскиваются неустойка (штраф) и причиненные такой поставкой убытки без зачета неустойки (штрафа). В случае несоблюдения сроков оплаты товара Покупатель уплачивает Поставщику пеню в размере 0,1 % от неоплаченной суммы за каждый день просрочки, но не более 5% от суммы неоплаченного платежа. Ответственность за формирование стоимости товара, в соответствии с требованиями действующего законодательства, несет Поставщик. В случае предъявления Покупателю со стороны государственных органов экономических санкций за неправильное, необоснованное формирование цен на поставляемые материалы, изделия, требований о завышении стоимости поставляемого товара, Поставщик возмещает в бесспорном порядке Покупателю все предъявленное последнему в течение 10 календарных дней с даты получения Покупателем соответствующего требования. В соответствии со ст. 30 Закона Республики Беларусь от 05.01.2009г. (ред. от 08.07.2015г.) «О товарных биржах» споры по исполнению биржевого договора рассматриваются в Экономическим судом г. Минска, по месту нахождения покупателя, в порядке, установленном хозяйственным процессуальным законодательством. Стороны договорились, что до обращения в Экономический суд г. Минска обязательным является направление претензии (письменного предложения о добровольном урегулирования спора). Срок рассмотрения претензии – 30 календарных дней.
Кабель силовой | 5х185,0 - 1,00 кВ | ВВГнг(A)-FRLS | рассматриваются различные стандарты | BYN | 8 | 2000 | м | ФРАНКО-СКЛАД ПРОДАВЦА Минск | Предоплата 100% в течение 30 банковских дней с момента регистрации договора на бирже | Поставщик обязуется поставить продукцию одной длиной, а также вместе с ТТН предоставить для каждого акты соответствия кабеля ГОСТ от службы кабельных линий МинКС, либо акты другой аккредитованной лаборатории (за исключением собственных заводов изготовителей). Поставщик без письменного согласия Покупателя не вправе уступать свои требования к Покупателю третьим лицам, вытекающие из настоящего договора, в том числе налоговым и иным органам в счёт уплаты причитающихся с Поставщика налогов, сборов (пошлин) и иных обязательных платежей в бюджет и внебюджетные фонды, а также взыскиваемых с Поставщика сумм по исполнительным производствам судов. Сумма денежных средств, внесенных в качестве предоплаты, признается коммерческим займом. В случае просрочки исполнения обязательства по поставке товара за пользование коммерческим займом подлежат уплате проценты в трехкратном размере ставки рефинансирования Национального Банка Республики Беларусь, действующей на момент внесения предоплаты, от суммы внесенной предоплаты, за каждый день неисполнения обязательства. Проценты начисляются со дня получения предоплаты до момента поставки товаров. В случае просрочки исполнения Поставщиком своих обязательств по поставке товара либо недопоставки, Поставщик уплачивает Покупателю пеню в размере 0,1 % процента от стоимости не поставленного или недопоставленного в срок товара за каждый день просрочки, но не более 5% от стоимости не поставленного или недопоставленного в срок товара. За не поставку или недопоставку товара согласно условиям договора Поставщик уплачивает Покупателю штраф в размере 10% стоимости непоставленного или недопоставленного в срок товара. При поставке товара не в ассортименте, определенном условиями договора, Поставщик уплачивает штраф в размере 10% стоимости непоставленного товара в ассортименте. Если поставленный товар не соответствует по качеству стандартам, другой нормативно-технической документации, образцам (эталонам) или иным условиям договора, а также если поставлен некомплектный товар, Поставщик уплачивает Покупателю штраф в размере 25 процентов стоимости некачественного либо неукомплектованного товара. Если весь поставленный товар либо его часть не соответствует по качеству условиям договора, Поставщик производит замену некачественного товара за свой счет в течение 7 календарных дней . В случаях поставки ненадлежащего качества или некомплектного товара с поставщика взыскиваются неустойка (штраф) и причиненные такой поставкой убытки без зачета неустойки (штрафа). В случае несоблюдения сроков оплаты товара Покупатель уплачивает Поставщику пеню в размере 0,1 % от неоплаченной суммы за каждый день просрочки, но не более 5% от суммы неоплаченного платежа. Ответственность за формирование стоимости товара, в соответствии с требованиями действующего законодательства, несет Поставщик. В случае предъявления Покупателю со стороны государственных органов экономических санкций за неправильное, необоснованное формирование цен на поставляемые материалы, изделия, требований о завышении стоимости поставляемого товара, Поставщик возмещает в бесспорном порядке Покупателю все предъявленное последнему в течение 10 календарных дней с даты получения Покупателем соответствующего требования. В соответствии со ст. 30 Закона Республики Беларусь от 05.01.2009г. (ред. от 08.07.2015г.) «О товарных биржах» споры по исполнению биржевого договора рассматриваются в Экономическим судом г. Минска, по месту нахождения покупателя, в порядке, установленном хозяйственным процессуальным законодательством. Стороны договорились, что до обращения в Экономический суд г. Минска обязательным является направление претензии (письменного предложения о добровольном урегулирования спора). Срок рассмотрения претензии – 30 календарных дней.
Кабель силовой | 5х185,0 - 1,00 кВ | ПВВГнг(А)LS | рассматриваются различные стандарты | BYN | 2.4 | 200 | м | ФРАНКО-СКЛАД ПОКУПАТЕЛЯ Могилев | Оплата в течение 20 банковских дней по факту поставки | Рассматриваются аналогичный по свойствам кабель и марка.Кабель должен соответствовать ГОСТ.Обязательное предоставление следующих документов: сертификат соответствия, паспорт качества, протоколы испытаний кабельно-проводниковой продукции, проведенные в аккредитованных испытательных лабораториях Республики Беларусь.
Кабель силовой | 5х240,0 - 1,00 кВ | АВВГнг(А)-LS | рассматриваются различные стандарты | BYN | 9 | 580 | м | ФРАНКО-СКЛАД ПОКУПАТЕЛЯ Кормянский район | Предоплата 100% в течение 30 банковских дней с момента регистрации договора на бирже | отклонений по метражу не допускается, толеранс 0, поставка бухтами, соответствие ГОСТ 31996-2012,
Кабель силовой | 5х240,0 - 1,00 кВ | АВВГнг(А)-LS | рассматриваются различные стандарты | BYN | 9 | 580 | м | ФРАНКО-СКЛАД ПОКУПАТЕЛЯ Кормянский район | Предоплата 100% в течение 30 банковских дней с момента регистрации договора на бирже | отклонений по метражу не допускается, толеранс 0, поставка бухтами, соответствие ГОСТ 31996-2012,
Кабель силовой | 5х240,0 - 1,00 кВ | АВВГнг(А)-LS | рассматриваются различные стандарты | BYN | 35 | 60 | м | ФРАНКО-СКЛАД ПОКУПАТЕЛЯ Кормянский район | Предоплата 100% в течение 30 банковских дней с момента регистрации договора на бирже | одним куском, толеранс 0, оклонений по мертажу не допускается, соответствие ГОСТ 31996-2012
Кабель силовой | 5х240,0 - 1,00 кВ | ВВГнг(A)-FRLS | рассматриваются различные стандарты | BYN | 8 | 2000 | м | ФРАНКО-СКЛАД ПРОДАВЦА Минск | Предоплата 100% в течение 30 банковских дней с момента регистрации договора на бирже | Поставщик обязуется поставить продукцию одной длиной, а также вместе с ТТН предоставить для каждого акты соответствия кабеля ГОСТ от службы кабельных линий МинКС, либо акты другой аккредитованной лаборатории (за исключением собственных заводов изготовителей). Поставщик без письменного согласия Покупателя не вправе уступать свои требования к Покупателю третьим лицам, вытекающие из настоящего договора, в том числе налоговым и иным органам в счёт уплаты причитающихся с Поставщика налогов, сборов (пошлин) и иных обязательных платежей в бюджет и внебюджетные фонды, а также взыскиваемых с Поставщика сумм по исполнительным производствам судов. Сумма денежных средств, внесенных в качестве предоплаты, признается коммерческим займом. В случае просрочки исполнения обязательства по поставке товара за пользование коммерческим займом подлежат уплате проценты в трехкратном размере ставки рефинансирования Национального Банка Республики Беларусь, действующей на момент внесения предоплаты, от суммы внесенной предоплаты, за каждый день неисполнения обязательства. Проценты начисляются со дня получения предоплаты до момента поставки товаров. В случае просрочки исполнения Поставщиком своих обязательств по поставке товара либо недопоставки, Поставщик уплачивает Покупателю пеню в размере 0,1 % процента от стоимости не поставленного или недопоставленного в срок товара за каждый день просрочки, но не более 5% от стоимости не поставленного или недопоставленного в срок товара. За не поставку или недопоставку товара согласно условиям договора Поставщик уплачивает Покупателю штраф в размере 10% стоимости непоставленного или недопоставленного в срок товара. При поставке товара не в ассортименте, определенном условиями договора, Поставщик уплачивает штраф в размере 10% стоимости непоставленного товара в ассортименте. Если поставленный товар не соответствует по качеству стандартам, другой нормативно-технической документации, образцам (эталонам) или иным условиям договора, а также если поставлен некомплектный товар, Поставщик уплачивает Покупателю штраф в размере 25 процентов стоимости некачественного либо неукомплектованного товара. Если весь поставленный товар либо его часть не соответствует по качеству условиям договора, Поставщик производит замену некачественного товара за свой счет в течение 7 календарных дней . В случаях поставки ненадлежащего качества или некомплектного товара с поставщика взыскиваются неустойка (штраф) и причиненные такой поставкой убытки без зачета неустойки (штрафа). В случае несоблюдения сроков оплаты товара Покупатель уплачивает Поставщику пеню в размере 0,1 % от неоплаченной суммы за каждый день просрочки, но не более 5% от суммы неоплаченного платежа. Ответственность за формирование стоимости товара, в соответствии с требованиями действующего законодательства, несет Поставщик. В случае предъявления Покупателю со стороны государственных органов экономических санкций за неправильное, необоснованное формирование цен на поставляемые материалы, изделия, требований о завышении стоимости поставляемого товара, Поставщик возмещает в бесспорном порядке Покупателю все предъявленное последнему в течение 10 календарных дней с даты получения Покупателем соответствующего требования. В соответствии со ст. 30 Закона Республики Беларусь от 05.01.2009г. (ред. от 08.07.2015г.) «О товарных биржах» споры по исполнению биржевого договора рассматриваются в Экономическим судом г. Минска, по месту нахождения покупателя, в порядке, установленном хозяйственным процессуальным законодательством. Стороны договорились, что до обращения в Экономический суд г. Минска обязательным является направление претензии (письменного предложения о добровольном урегулирования спора). Срок рассмотрения претензии – 30 календарных дней.
Кабель силовой | 5х240,0 - 1,00 кВ | ПВВГнг(А)LS | рассматриваются различные стандарты | BYN | 2.4 | 40 | м | ФРАНКО-СКЛАД ПОКУПАТЕЛЯ Могилев | Оплата в течение 20 банковских дней по факту поставки | Рассматриваются аналогичный по свойствам кабель и марка.Кабель должен соответствовать ГОСТ.Обязательное предоставление следующих документов: сертификат соответствия, паспорт качества, протоколы испытаний кабельно-проводниковой продукции, проведенные в аккредитованных испытательных лабораториях Республики Беларусь.
Кабель силовой | 5х2,5 | АВВГнг(А)-LS | рассматриваются различные стандарты | BYN | 1.5 | 682 | м | ФРАНКО-СКЛАД ПРОДАВЦА Гомель | Оплата в течение 30 банковских дней по факту поставки
Кабель силовой | 5х2,5 | ВБбШвнг(А)-LS | рассматриваются различные стандарты | BYN | 2 | 1000 | м | ФРАНКО-СКЛАД ПРОДАВЦА Минск | Оплата в течение 20 банковских дней по факту поставки
Кабель силовой | 5х2,5 | ВВГнг-LS | рассматриваются различные стандарты | BYN | 4.6 | 400 | м | ФРАНКО-СКЛАД ПОКУПАТЕЛЯ Брест | Предоплата 100% в течение 5 банковских дней с момента регистрации договора на бирже | Паспорт.
Кабель силовой | 5х2,5 | ВВГнг(А)-FRLSLTx | рассматриваются различные стандарты | BYN | 7.1 | 5000 | м | ФРАНКО-СКЛАД ПОКУПАТЕЛЯ Минск | Оплата в течение 40 банковских дней по факту поставки | Рассматриваются аналогичные марки. Отгрузка бухтами 100-200 м.п. Поставщик без письменного согласия Покупателя не вправе уступать свои требования к Покупателю третьим лицам, вытекающие из настоящего договора, в том числе налоговым и иным органам в счёт уплаты причитающихся с Поставщика налогов, сборов (пошлин) и иных обязательных платежей в бюджет и внебюджетные фонды, а также взыскиваемых с Поставщика сумм по исполнительным производствам судов. Сумма денежных средств, внесенных в качестве предоплаты, признается коммерческим займом. В случае просрочки исполнения обязательства по поставке товара за пользование коммерческим займом подлежат уплате проценты в трехкратном размере ставки рефинансирования Национального Банка Республики Беларусь, действующей на момент внесения предоплаты, от суммы внесенной предоплаты, за каждый день неисполнения обязательства. Проценты начисляются со дня получения предоплаты до момента поставки товаров. В случае просрочки исполнения Поставщиком своих обязательств по поставке товара либо недопоставки, Поставщик уплачивает Покупателю пеню в размере 0,1 % процента от стоимости не поставленного или недопоставленного в срок товара за каждый день просрочки, но не более 5% от стоимости не поставленного или недопоставленного в срок товара. За не поставку или недопоставку товара согласно условиям договора Поставщик уплачивает Покупателю штраф в размере 10% стоимости непоставленного или недопоставленного в срок товара. При поставке товара не в ассортименте, определенном условиями договора, Поставщик уплачивает штраф в размере 10% стоимости непоставленного товара в ассортименте. Если поставленный товар не соответствует по качеству стандартам, другой нормативно-технической документации, образцам (эталонам) или иным условиям договора, а также если поставлен некомплектный товар, Поставщик уплачивает Покупателю штраф в размере 25 процентов стоимости некачественного либо неукомплектованного товара. Если весь поставленный товар либо его часть не соответствует по качеству условиям договора, Поставщик производит замену некачественного товара за свой счет в течение 7 календарных дней . В случаях поставки ненадлежащего качества или некомплектного товара с поставщика взыскиваются неустойка (штраф) и причиненные такой поставкой убытки без зачета неустойки (штрафа). В случае несоблюдения сроков оплаты товара Покупатель уплачивает Поставщику пеню в размере 0,1 % от неоплаченной суммы за каждый день просрочки, но не более 5% от суммы неоплаченного платежа. Ответственность за формирование стоимости товара, в соответствии с требованиями действующего законодательства, несет Поставщик. В случае предъявления Покупателю со стороны государственных органов экономических санкций за неправильное, необоснованное формирование цен на поставляемые материалы, изделия, требований о завышении стоимости поставляемого товара, Поставщик возмещает в бесспорном порядке Покупателю все предъявленное последнему в течение 10 календарных дней с даты получения Покупателем соответствующего требования. В соответствии со ст. 30 Закона Республики Беларусь от 05.01.2009г. (ред. от 08.07.2015г.) «О товарных биржах» споры по исполнению биржевого договора рассматриваются в Экономическим судом г. Минска, по месту нахождения покупателя, в порядке, установленном хозяйственным процессуальным законодательством. Стороны договорились, что до обращения в Экономический суд г. Минска обязательным является направление претензии (письменного предложения о добровольном урегулирования спора). Срок рассмотрения претензии – 30 календарных дней.
Кабель силовой | 5х2,5 | ВВГнг(А)-LS | рассматриваются различные стандарты | BYN | 1.8 | 1000 | м | ФРАНКО-СКЛАД ПРОДАВЦА Гомель | Оплата в течение 30 банковских дней по факту поставки
Кабель силовой | 5х2,5 | ВВГнг(А)-LSLTx | рассматриваются различные стандарты | BYN | 6.3 | 5000 | м | ФРАНКО-СКЛАД ПОКУПАТЕЛЯ Минск | Оплата в течение 40 банковских дней по факту поставки | Рассматриваются аналогичные марки. Отгрузка бухтами 100-200 м.п. Поставщик без письменного согласия Покупателя не вправе уступать свои требования к Покупателю третьим лицам, вытекающие из настоящего договора, в том числе налоговым и иным органам в счёт уплаты причитающихся с Поставщика налогов, сборов (пошлин) и иных обязательных платежей в бюджет и внебюджетные фонды, а также взыскиваемых с Поставщика сумм по исполнительным производствам судов. Сумма денежных средств, внесенных в качестве предоплаты, признается коммерческим займом. В случае просрочки исполнения обязательства по поставке товара за пользование коммерческим займом подлежат уплате проценты в трехкратном размере ставки рефинансирования Национального Банка Республики Беларусь, действующей на момент внесения предоплаты, от суммы внесенной предоплаты, за каждый день неисполнения обязательства. Проценты начисляются со дня получения предоплаты до момента поставки товаров. В случае просрочки исполнения Поставщиком своих обязательств по поставке товара либо недопоставки, Поставщик уплачивает Покупателю пеню в размере 0,1 % процента от стоимости не поставленного или недопоставленного в срок товара за каждый день просрочки, но не более 5% от стоимости не поставленного или недопоставленного в срок товара. За не поставку или недопоставку товара согласно условиям договора Поставщик уплачивает Покупателю штраф в размере 10% стоимости непоставленного или недопоставленного в срок товара. При поставке товара не в ассортименте, определенном условиями договора, Поставщик уплачивает штраф в размере 10% стоимости непоставленного товара в ассортименте. Если поставленный товар не соответствует по качеству стандартам, другой нормативно-технической документации, образцам (эталонам) или иным условиям договора, а также если поставлен некомплектный товар, Поставщик уплачивает Покупателю штраф в размере 25 процентов стоимости некачественного либо неукомплектованного товара. Если весь поставленный товар либо его часть не соответствует по качеству условиям договора, Поставщик производит замену некачественного товара за свой счет в течение 7 календарных дней . В случаях поставки ненадлежащего качества или некомплектного товара с поставщика взыскиваются неустойка (штраф) и причиненные такой поставкой убытки без зачета неустойки (штрафа). В случае несоблюдения сроков оплаты товара Покупатель уплачивает Поставщику пеню в размере 0,1 % от неоплаченной суммы за каждый день просрочки, но не более 5% от суммы неоплаченного платежа. Ответственность за формирование стоимости товара, в соответствии с требованиями действующего законодательства, несет Поставщик. В случае предъявления Покупателю со стороны государственных органов экономических санкций за неправильное, необоснованное формирование цен на поставляемые материалы, изделия, требований о завышении стоимости поставляемого товара, Поставщик возмещает в бесспорном порядке Покупателю все предъявленное последнему в течение 10 календарных дней с даты получения Покупателем соответствующего требования. В соответствии со ст. 30 Закона Республики Беларусь от 05.01.2009г. (ред. от 08.07.2015г.) «О товарных биржах» споры по исполнению биржевого договора рассматриваются в Экономическим судом г. Минска, по месту нахождения покупателя, в порядке, установленном хозяйственным процессуальным законодательством. Стороны договорились, что до обращения в Экономический суд г. Минска обязательным является направление претензии (письменного предложения о добровольном урегулирования спора). Срок рассмотрения претензии – 30 календарных дней.
Кабель силовой | 5х2,5 - 0,66 кВ | АВВГзнг(А) | рассматриваются различные стандарты | BYN | 1.04 | 2000 | м | ФРАНКО-СКЛАД ПРОДАВЦА Минский район | Предоплата 100% в течение 30 банковских дней с момента регистрации договора на бирже | Рассматривается 1 кВ. Рассматриваются различные марки. Поставщик без письменного согласия Покупателя не вправе уступать свои требования к Покупателю третьим лицам, вытекающие из настоящего договора, в том числе налоговым и иным органам в счёт уплаты причитающихся с Поставщика налогов, сборов (пошлин) и иных обязательных платежей в бюджет и внебюджетные фонды, а также взыскиваемых с Поставщика сумм по исполнительным производствам судов. Сумма денежных средств, внесенных в качестве предоплаты, признается коммерческим займом. В случае просрочки исполнения обязательства по поставке товара за пользование коммерческим займом подлежат уплате проценты в трехкратном размере ставки рефинансирования Национального Банка Республики Беларусь, действующей на момент внесения предоплаты, от суммы внесенной предоплаты, за каждый день неисполнения обязательства. Проценты начисляются со дня получения предоплаты до момента поставки товаров. В случае просрочки исполнения Поставщиком своих обязательств по поставке товара либо недопоставки, Поставщик уплачивает Покупателю пеню в размере 0,1 % процента от стоимости не поставленного или недопоставленного в срок товара за каждый день просрочки, но не более 5% от стоимости не поставленного или недопоставленного в срок товара. За не поставку или недопоставку товара согласно условиям договора Поставщик уплачивает Покупателю штраф в размере 10% стоимости непоставленного или недопоставленного в срок товара. При поставке товара не в ассортименте, определенном условиями договора, Поставщик уплачивает штраф в размере 10% стоимости непоставленного товара в ассортименте. Если поставленный товар не соответствует по качеству стандартам, другой нормативно-технической документации, образцам (эталонам) или иным условиям договора, а также если поставлен некомплектный товар, Поставщик уплачивает Покупателю штраф в размере 25 процентов стоимости некачественного либо неукомплектованного товара. Если весь поставленный товар либо его часть не соответствует по качеству условиям договора, Поставщик производит замену некачественного товара за свой счет в течение 7 календарных дней . В случаях поставки ненадлежащего качества или некомплектного товара с поставщика взыскиваются неустойка (штраф) и причиненные такой поставкой убытки без зачета неустойки (штрафа). В случае несоблюдения сроков оплаты товара Покупатель уплачивает Поставщику пеню в размере 0,1 % от неоплаченной суммы за каждый день просрочки, но не более 5% от суммы неоплаченного платежа. Ответственность за формирование стоимости товара, в соответствии с требованиями действующего законодательства, несет Поставщик. В случае предъявления Покупателю со стороны государственных органов экономических санкций за неправильное, необоснованное формирование цен на поставляемые материалы, изделия, требований о завышении стоимости поставляемого товара, Поставщик возмещает в бесспорном порядке Покупателю все предъявленное последнему в течение 10 календарных дней с даты получения Покупателем соответствующего требования. В соответствии со ст. 30 Закона Республики Беларусь от 05.01.2009г. (ред. от 08.07.2015г.) «О товарных биржах» споры по исполнению биржевого договора рассматриваются в Экономическим судом г. Минска, по месту нахождения покупателя, в порядке, установленном хозяйственным процессуальным законодательством. Стороны договорились, что до обращения в Экономический суд г. Минска обязательным является направление претензии (письменного предложения о добровольном урегулирования спора). Срок рассмотрения претензии – 30 календарных дней.
Кабель силовой | 5х2,5 - 0,66 кВ | АВВГзнг(А) | рассматриваются различные стандарты | BYN | 10 | 1000 | м | ФРАНКО-СКЛАД ПОКУПАТЕЛЯ Гродно | Оплата в течение 30 банковских дней по факту поставки | Для использования при строительстве объектов. Одной длиной.
Кабель силовой | 5х2,5 - 0,66 кВ | АВВГзнг(А) | рассматриваются различные стандарты | BYN | 1 | 5000 | м | ФРАНКО-СКЛАД ПОКУПАТЕЛЯ Гродно | Оплата в течение 20 банковских дней по факту поставки | Для использования при строительстве объектов.Принимается на склад с сертификатом, паспортом качества. Импортного производства принимается на склад с протоколом испытания из независимой лаборатории РБ.
Кабель силовой | 5х2,5 - 0,66 кВ | АВВГзнг(А)-LS | рассматриваются различные стандарты | BYN | 1 | 1000 | м | ФРАНКО-СКЛАД ПОКУПАТЕЛЯ Гродно | Оплата в течение 20 банковских дней по факту поставки | Для использования при строительстве объектов.Принимается на склад с сертификатом, паспортом качества. Импортного производства принимается на склад с протоколом испытания из независимой лаборатории РБ.
Кабель силовой | 5х2,5 - 0,66 кВ | АВВГзнг(А)-LS | рассматриваются различные стандарты | BYN | 1 | 5000 | м | ФРАНКО-СКЛАД ПОКУПАТЕЛЯ Гродно | Оплата в течение 20 банковских дней по факту поставки | Для использования при строительстве объектов.Принимается на склад с сертификатом, паспортом качества. Импортного производства принимается на склад с протоколом испытания из независимой лаборатории РБ.
Кабель силовой | 5х2,5 - 0,66 кВ | АВВГнг(А) | рассматриваются различные стандарты | BYN | 5 | 146 | м | ФРАНКО-СКЛАД ПОКУПАТЕЛЯ Гомель | Оплата в течение 20 банковских дней по факту поставки | в соответствии с ГОСТ,
Кабель силовой | 5х2,5 - 0,66 кВ | АВВГнг(А)-LS | рассматриваются различные стандарты | BYN | 2 | 645 | м | ФРАНКО-СКЛАД ПОКУПАТЕЛЯ Гомель | Оплата в течение 20 банковских дней по факту поставки | в соответствии с ГОСТ
Кабель силовой | 5х2,5 - 0,66 кВ | АВВГнг(А)-LS | рассматриваются различные стандарты | BYN | 1 | 400 | м | ФРАНКО-СКЛАД ПОКУПАТЕЛЯ Минск | Оплата в течение 25 банковских дней по факту поставки
Кабель силовой | 5х2,5 - 0,66 кВ | АВВГнг(А)-LS | рассматриваются различные стандарты | BYN | 1 | 1775 | м | ФРАНКО-СКЛАД ПОКУПАТЕЛЯ Кормянский район | Предоплата 100% в течение 30 банковских дней с момента регистрации договора на бирже | отклонений по метражу не допускается, толеранс 0, поставка бухтами, соответствие ГОСТ 31996-2012,
Кабель силовой | 5х2,5 - 0,66 кВ | АВВГнг(А)-LS | рассматриваются различные стандарты | BYN | 1 | 1775 | м | ФРАНКО-СКЛАД ПОКУПАТЕЛЯ Кормянский район | Предоплата 100% в течение 30 банковских дней с момента регистрации договора на бирже | отклонений по метражу не допускается, толеранс 0, поставка бухтами, соответствие ГОСТ 31996-2012,
Кабель силовой | 5х2,5 - 0,66 кВ | АВВГнг(А)-LS | рассматриваются различные стандарты | BYN | 1.5 | 682 | м | ФРАНКО-СКЛАД ПРОДАВЦА Гомель | Оплата в течение 30 банковских дней по факту поставки
Кабель силовой | 5х2,5 - 0,66 кВ | АВВГнг(А)-LS | рассматриваются различные стандарты | BYN | 0.82 | 5000 | м | ФРАНКО-СКЛАД ПРОДАВЦА Минск | Предоплата 100% в течение 30 банковских дней с момента регистрации договора на бирже | Поставщик обязуется поставить продукцию одной длиной, а также вместе с ТТН предоставить для каждого акты соответствия кабеля ГОСТ от службы кабельных линий МинКС, либо акты другой аккредитованной лаборатории (за исключением собственных заводов изготовителей). Цена должна быть сформирована с учётом постановления от 30 июля 2021 г. № 73 «О порядке регулирования цен на строительные материалы, изделия, конструкции». Поставщик без письменного согласия Покупателя не вправе уступать свои требования к Покупателю третьим лицам, вытекающие из настоящего договора, в том числе налоговым и иным органам в счёт уплаты причитающихся с Поставщика налогов, сборов (пошлин) и иных обязательных платежей в бюджет и внебюджетные фонды, а также взыскиваемых с Поставщика сумм по исполнительным производствам судов. Сумма денежных средств, внесенных в качестве предоплаты, признается коммерческим займом. В случае просрочки исполнения обязательства по поставке товара за пользование коммерческим займом подлежат уплате проценты в трехкратном размере ставки рефинансирования Национального Банка Республики Беларусь, действующей на момент внесения предоплаты, от суммы внесенной предоплаты, за каждый день неисполнения обязательства. Проценты начисляются со дня получения предоплаты до момента поставки товаров. В случае просрочки исполнения Поставщиком своих обязательств по поставке товара либо недопоставки, Поставщик уплачивает Покупателю пеню в размере 0,1 % процента от стоимости не поставленного или недопоставленного в срок товара за каждый день просрочки, но не более 5% от стоимости не поставленного или недопоставленного в срок товара. За не поставку или недопоставку товара согласно условиям договора Поставщик уплачивает Покупателю штраф в размере 10% стоимости непоставленного или недопоставленного в срок товара. При поставке товара не в ассортименте, определенном условиями договора, Поставщик уплачивает штраф в размере 10% стоимости непоставленного товара в ассортименте. Если поставленный товар не соответствует по качеству стандартам, другой нормативно-технической документации, образцам (эталонам) или иным условиям договора, а также если поставлен некомплектный товар, Поставщик уплачивает Покупателю штраф в размере 25 процентов стоимости некачественного либо неукомплектованного товара. Если весь поставленный товар либо его часть не соответствует по качеству условиям договора, Поставщик производит замену некачественного товара за свой счет в течение 7 календарных дней . В случаях поставки ненадлежащего качества или некомплектного товара с поставщика взыскиваются неустойка (штраф) и причиненные такой поставкой убытки без зачета неустойки (штрафа). В случае несоблюдения сроков оплаты товара Покупатель уплачивает Поставщику пеню в размере 0,1 % от неоплаченной суммы за каждый день просрочки, но не более 5% от суммы неоплаченного платежа. Ответственность за формирование стоимости товара, в соответствии с требованиями действующего законодательства, несет Поставщик. В случае предъявления Покупателю со стороны государственных органов экономических санкций за неправильное, необоснованное формирование цен на поставляемые материалы, изделия, требований о завышении стоимости поставляемого товара, Поставщик возмещает в бесспорном порядке Покупателю все предъявленное последнему в течение 10 календарных дней с даты получения Покупателем соответствующего требования. В соответствии со ст. 30 Закона Республики Беларусь от 05.01.2009г. (ред. от 08.07.2015г.) «О товарных биржах» споры по исполнению биржевого договора рассматриваются в Экономическим судом г. Минска, по месту нахождения покупателя, в порядке, установленном хозяйственным процессуальным законодательством. Стороны договорились, что до обращения в Экономический суд г. Минска обязательным является направление претензии (письменного предложения о добровольном урегулирования спора). Срок рассмотрения претензии – 30 календарных дней.
Кабель силовой | 5х2,5 - 0,66 кВ | АВВГнг(А)-LS | рассматриваются различные стандарты | BYN | 10 | 1000 | м | ФРАНКО-СКЛАД ПОКУПАТЕЛЯ Гродно | Оплата в течение 15 банковских дней по факту поставки | Для использования при строительстве объектов. Одной длиной. Вместе с поставкой паспорт качества, сертификат
Кабель силовой | 5х2,5 - 0,66 кВ | АВВГнг(А)-LS | рассматриваются различные стандарты | BYN | 1 | 15000 | м | ФРАНКО-СКЛАД ПОКУПАТЕЛЯ Гродно | Оплата в течение 30 банковских дней по факту поставки | В бухтах по 500м. Дополнительная информация: При поставке предоставляется оригинал протокола испытаний на соответствие, указанному поставщиком ГОСТ аккредитованной независимой лаборатории РБ по следующим проверяемым параметрам: 1. Электрическое сопротивление токопроводящей жилы. 2. Механические свойства изоляции до старения.3. Механические свойства оболочки до старения.4. Геометрические параметры токопроводящей жилы 5. Геометрические параметры изоляции, включая промежуточные слои. 6. Геометрические параметры оболочки. При указании ссылки на ТУ обязательно необходимо указывать ссылку на конкретный ГОСТ. Предоставление при поставке сертификата ТРТС. При получении Покупатель произведет испытание кабеля в собственной лаборатории, в случае не прохождения испытаний, Продавец оплачивает произведенные испытания и производит замену кабеля. Оплата только после получения положительных результатов испытаний
Кабель силовой | 5х2,5 - 0,66 кВ | АВВГнг(А)-LS | рассматриваются различные стандарты | BYN | 1 | 800 | м | ФРАНКО-СКЛАД ПОКУПАТЕЛЯ Могилев | Оплата в течение 20 банковских дней по факту поставки | Рассматриваются аналогичный по свойствам кабель и марка.Кабель должен соответствовать ГОСТ.Обязательное предоставление следующих документов: сертификат соответствия, паспорт качества, протоколы испытаний кабельно-проводниковой продукции, проведенные в аккредитованных испытательных лабораториях РБ.
Кабель силовой | 5х2,5 - 0,66 кВ | АКВБбШв | рассматриваются различные стандарты | BYN | 3 | 2000 | м | ФРАНКО-СКЛАД ПРОДАВЦА Минск | Предоплата 100% в течение 30 банковских дней с момента регистрации договора на бирже | Поставщик обязуется поставить продукцию одной длиной, а также вместе с ТТН предоставить для каждого акты соответствия кабеля ГОСТ от службы кабельных линий МинКС, либо акты другой аккредитованной лаборатории (за исключением собственных заводов изготовителей). Поставщик без письменного согласия Покупателя не вправе уступать свои требования к Покупателю третьим лицам, вытекающие из настоящего договора, в том числе налоговым и иным органам в счёт уплаты причитающихся с Поставщика налогов, сборов (пошлин) и иных обязательных платежей в бюджет и внебюджетные фонды, а также взыскиваемых с Поставщика сумм по исполнительным производствам судов. Сумма денежных средств, внесенных в качестве предоплаты, признается коммерческим займом. В случае просрочки исполнения обязательства по поставке товара за пользование коммерческим займом подлежат уплате проценты в трехкратном размере ставки рефинансирования Национального Банка Республики Беларусь, действующей на момент внесения предоплаты, от суммы внесенной предоплаты, за каждый день неисполнения обязательства. Проценты начисляются со дня получения предоплаты до момента поставки товаров. В случае просрочки исполнения Поставщиком своих обязательств по поставке товара либо недопоставки, Поставщик уплачивает Покупателю пеню в размере 0,1 % процента от стоимости не поставленного или недопоставленного в срок товара за каждый день просрочки, но не более 5% от стоимости не поставленного или недопоставленного в срок товара. За не поставку или недопоставку товара согласно условиям договора Поставщик уплачивает Покупателю штраф в размере 10% стоимости непоставленного или недопоставленного в срок товара. При поставке товара не в ассортименте, определенном условиями договора, Поставщик уплачивает штраф в размере 10% стоимости непоставленного товара в ассортименте. Если поставленный товар не соответствует по качеству стандартам, другой нормативно-технической документации, образцам (эталонам) или иным условиям договора, а также если поставлен некомплектный товар, Поставщик уплачивает Покупателю штраф в размере 25 процентов стоимости некачественного либо неукомплектованного товара. Если весь поставленный товар либо его часть не соответствует по качеству условиям договора, Поставщик производит замену некачественного товара за свой счет в течение 7 календарных дней . В случаях поставки ненадлежащего качества или некомплектного товара с поставщика взыскиваются неустойка (штраф) и причиненные такой поставкой убытки без зачета неустойки (штрафа). В случае несоблюдения сроков оплаты товара Покупатель уплачивает Поставщику пеню в размере 0,1 % от неоплаченной суммы за каждый день просрочки, но не более 5% от суммы неоплаченного платежа. Ответственность за формирование стоимости товара, в соответствии с требованиями действующего законодательства, несет Поставщик. В случае предъявления Покупателю со стороны государственных органов экономических санкций за неправильное, необоснованное формирование цен на поставляемые материалы, изделия, требований о завышении стоимости поставляемого товара, Поставщик возмещает в бесспорном порядке Покупателю все предъявленное последнему в течение 10 календарных дней с даты получения Покупателем соответствующего требования. В соответствии со ст. 30 Закона Республики Беларусь от 05.01.2009г. (ред. от 08.07.2015г.) «О товарных биржах» споры по исполнению биржевого договора рассматриваются в Экономическим судом г. Минска, по месту нахождения покупателя, в порядке, установленном хозяйственным процессуальным законодательством. Стороны договорились, что до обращения в Экономический суд г. Минска обязательным является направление претензии (письменного предложения о добровольном урегулирования спора). Срок рассмотрения претензии – 30 календарных дней.
Кабель силовой | 5х2,5 - 0,66 кВ | ВБбШвнг(А)-LS | рассматриваются различные стандарты | BYN | 2 | 1000 | м | ФРАНКО-СКЛАД ПРОДАВЦА Минск | Оплата в течение 20 банковских дней по факту поставки
Кабель силовой | 5х2,5 - 0,66 кВ | ВБбШвнг(А)-LS | рассматриваются различные стандарты | BYN | 6.57 | 100 | м | ФРАНКО-СКЛАД ПОКУПАТЕЛЯ Витебск | Предоплата 100% в течение 20 банковских дней с момента регистрации договора на бирже | Одной длиной.Цель приобретения - для использования при строительстве объектов.
Кабель силовой | 5х2,5 - 0,66 кВ | ВБбШвнг(А)-LS | рассматриваются различные стандарты | BYN | 6.57 | 100 | м | ФРАНКО-СКЛАД ПОКУПАТЕЛЯ Витебск | Предоплата 100% в течение 20 банковских дней с момента регистрации договора на бирже | Одной длиной.Цель приобретения - для использования при строительстве объектов.
Кабель силовой | 5х2,5 - 0,66 кВ | ВБбШвнг(А)-LS | рассматриваются различные стандарты | BYN | 11.71 | 531 | м | ФРАНКО-СКЛАД ПОКУПАТЕЛЯ Витебск | Предоплата 100% в течение 20 банковских дней с момента регистрации договора на бирже | Одной длиной.Цель приобретения - для использования при строительстве объекта.
Кабель силовой | 5х2,5 - 0,66 кВ | ВБбШвнг(А)-LS | рассматриваются различные стандарты | BYN | 11.71 | 531 | м | ФРАНКО-СКЛАД ПОКУПАТЕЛЯ Витебск | Предоплата 100% в течение 20 банковских дней с момента регистрации договора на бирже | Одной длиной.Цель приобретения - для использования при строительстве объекта.
Кабель силовой | 5х2,5 - 0,66 кВ | ВБбШвнг(А)-LS | рассматриваются различные стандарты | BYN | 4.18 | 170 | м | ФРАНКО-СКЛАД ПОКУПАТЕЛЯ Витебск | Предоплата 100% в течение 20 банковских дней с момента регистрации договора на бирже | Одной длиной.Цель приобретения - для использования при строительстве объекта.
Кабель силовой | 5х2,5 - 0,66 кВ | ВБбШвнг(А)-LS | рассматриваются различные стандарты | BYN | 4.18 | 170 | м | ФРАНКО-СКЛАД ПОКУПАТЕЛЯ Витебск | Предоплата 100% в течение 20 банковских дней с момента регистрации договора на бирже | Одной длиной.Цель приобретения - для использования при строительстве объекта.
Кабель силовой | 5х2,5 - 0,66 кВ | ВБВнг(А)-LS | рассматриваются различные стандарты | BYN | 3 | 1000 | м | ФРАНКО-СКЛАД ПРОДАВЦА Минск | Оплата в течение 20 банковских дней по факту поставки
Кабель силовой | 5х2,5 - 0,66 кВ | ВВГ | рассматриваются различные стандарты | BYN | 1 | 500 | м | ФРАНКО-СКЛАД ПРОДАВЦА Минск | Оплата в течение 30 банковских дней по факту поставки | рассмотрим любую маркт с ВВГнгLS, рассмотрим типоразмер с сечением 5х2,5
Кабель силовой | 5х2,5 - 0,66 кВ | ВВГ | рассматриваются различные стандарты | BYN | 3 | 1000 | м | ФРАНКО-СКЛАД ПРОДАВЦА Минск | Оплата в течение 20 банковских дней по факту поставки
Кабель силовой | 5х2,5 - 0,66 кВ | ВВГзнг(А) | рассматриваются различные стандарты | BYN | 5.67 | 5000 | м | ФРАНКО-СКЛАД ПРОДАВЦА Минск | Оплата в течение 40 банковских дней по факту поставки | Цена должна быть сформирована с учётом постановления от 30 июля 2021 г. № 73 «О порядке регулирования цен на строительные материалы, изделия, конструкции». Поставщик без письменного согласия Покупателя не вправе уступать свои требования к Покупателю третьим лицам, вытекающие из настоящего договора, в том числе налоговым и иным органам в счёт уплаты причитающихся с Поставщика налогов, сборов (пошлин) и иных обязательных платежей в бюджет и внебюджетные фонды, а также взыскиваемых с Поставщика сумм по исполнительным производствам судов. Сумма денежных средств, внесенных в качестве предоплаты, признается коммерческим займом. В случае просрочки исполнения обязательства по поставке товара за пользование коммерческим займом подлежат уплате проценты в трехкратном размере ставки рефинансирования Национального Банка Республики Беларусь, действующей на момент внесения предоплаты, от суммы внесенной предоплаты, за каждый день неисполнения обязательства. Проценты начисляются со дня получения предоплаты до момента поставки товаров. В случае просрочки исполнения Поставщиком своих обязательств по поставке товара либо недопоставки, Поставщик уплачивает Покупателю пеню в размере 0,1 % процента от стоимости не поставленного или недопоставленного в срок товара за каждый день просрочки, но не более 5% от стоимости не поставленного или недопоставленного в срок товара. За не поставку или недопоставку товара согласно условиям договора Поставщик уплачивает Покупателю штраф в размере 10% стоимости непоставленного или недопоставленного в срок товара. При поставке товара не в ассортименте, определенном условиями договора, Поставщик уплачивает штраф в размере 10% стоимости непоставленного товара в ассортименте. Если поставленный товар не соответствует по качеству стандартам, другой нормативно-технической документации, образцам (эталонам) или иным условиям договора, а также если поставлен некомплектный товар, Поставщик уплачивает Покупателю штраф в размере 25 процентов стоимости некачественного либо неукомплектованного товара. Если весь поставленный товар либо его часть не соответствует по качеству условиям договора, Поставщик производит замену некачественного товара за свой счет в течение 7 календарных дней . В случаях поставки ненадлежащего качества или некомплектного товара с поставщика взыскиваются неустойка (штраф) и причиненные такой поставкой убытки без зачета неустойки (штрафа). В случае несоблюдения сроков оплаты товара Покупатель уплачивает Поставщику пеню в размере 0,1 % от неоплаченной суммы за каждый день просрочки, но не более 5% от суммы неоплаченного платежа. Ответственность за формирование стоимости товара, в соответствии с требованиями действующего законодательства, несет Поставщик. В случае предъявления Покупателю со стороны государственных органов экономических санкций за неправильное, необоснованное формирование цен на поставляемые материалы, изделия, требований о завышении стоимости поставляемого товара, Поставщик возмещает в бесспорном порядке Покупателю все предъявленное последнему в течение 10 календарных дней с даты получения Покупателем соответствующего требования. В соответствии со ст. 30 Закона Республики Беларусь от 05.01.2009г. (ред. от 08.07.2015г.) «О товарных биржах» споры по исполнению биржевого договора рассматриваются в Экономическим судом г. Минска, по месту нахождения покупателя, в порядке, установленном хозяйственным процессуальным законодательством. Стороны договорились, что до обращения в Экономический суд г. Минска обязательным является направление претензии (письменного предложения о добровольном урегулирования спора). Срок рассмотрения претензии – 30 календарных дней
Кабель силовой | 5х2,5 - 0,66 кВ | ВВГзнг(А) | рассматриваются различные стандарты | BYN | 1 | 5000 | м | ФРАНКО-СКЛАД ПОКУПАТЕЛЯ Гродно | Оплата в течение 20 банковских дней по факту поставки | ГОСТ 31996-2012. Для использования при строительстве объектов.Принимается на склад с сертификатом, паспортом качества. Импортного производства принимается на склад с протоколом испытания из независимой лаборатории РБ. Одной длиной
Кабель силовой | 5х2,5 - 0,66 кВ | ВВГзнг(А)-LS | рассматриваются различные стандарты | BYN | 1 | 5000 | м | ФРАНКО-СКЛАД ПОКУПАТЕЛЯ Гродно | Оплата в течение 20 банковских дней по факту поставки | ГОСТ 31996-2012. Для использования при строительстве объектов.Принимается на склад с сертификатом, паспортом качества. Импортного производства принимается на склад с протоколом испытания из независимой лаборатории РБ. Одной длиной
Кабель силовой | 5х2,5 - 0,66 кВ | ВВГнг(A)-FRLS | рассматриваются различные стандарты | BYN | 2 | 4000 | м | ФРАНКО-СКЛАД ПОКУПАТЕЛЯ Гомель | Оплата в течение 20 банковских дней по факту поставки
Кабель силовой | 5х2,5 - 0,66 кВ | ВВГнг(A)-FRLS | рассматриваются различные стандарты | BYN | 4.8 | 195 | м | ФРАНКО-СКЛАД ПОКУПАТЕЛЯ Кормянский район | Предоплата 100% в течение 30 банковских дней с момента регистрации договора на бирже | отклонений по метражу не допускается, толеранс 0, поставка бухтами, соответствие ГОСТ 31996-2012,
Кабель силовой | 5х2,5 - 0,66 кВ | ВВГнг(A)-FRLS | рассматриваются различные стандарты | BYN | 4.8 | 195 | м | ФРАНКО-СКЛАД ПОКУПАТЕЛЯ Кормянский район | Предоплата 100% в течение 30 банковских дней с момента регистрации договора на бирже | отклонений по метражу не допускается, толеранс 0, поставка бухтами, соответствие ГОСТ 31996-2012,
Кабель силовой | 5х2,5 - 0,66 кВ | ВВГнг(A)-FRLS | рассматриваются различные стандарты | BYN | 6 | 10000 | м | ФРАНКО-СКЛАД ПОКУПАТЕЛЯ Гомель | Оплата в течение 20 банковских дней по факту поставки | ГОСТ 31996-2012. с протоколом испытания аккредитованнойлабораторией РБ
Кабель силовой | 5х2,5 - 0,66 кВ | ВВГнг(A)-FRLS | рассматриваются различные стандарты | BYN | 1 | 10000 | м | ФРАНКО-СКЛАД ПОКУПАТЕЛЯ Минск | Оплата в течение 20 банковских дней по факту поставки | Одной длиной или длинами по согласованию с покупателем.
Кабель силовой | 5х2,5 - 0,66 кВ | ВВГнг(A)-FRLS | рассматриваются различные стандарты | BYN | 5 | 10000 | м | ФРАНКО-СКЛАД ПОКУПАТЕЛЯ Минск | Предоплата 100% в течение 10 банковских дней с момента регистрации договора на бирже | Цена должна быть сформирована с учётом постановления № 116 от 30.12 2022 .О порядке регулирования цен на строительные материалы, изделия, конструкции». Поставщик без письменного согласия Покупателя не вправе уступать свои требования к Покупателю третьим лицам, вытекающие из настоящего договора, в том числе налоговым и иным органам в счёт уплаты причитающихся с Поставщика налогов, сборов (пошлин) и иных обязательных платежей в бюджет и внебюджетные фонды, а также взыскиваемых с Поставщика сумм по исполнительным производствам судов. Сумма денежных средств, внесенных в качестве предоплаты, признается коммерческим займом. В случае просрочки исполнения обязательства по поставке товара за пользование коммерческим займом подлежат уплате проценты в трехкратном размере ставки рефинансирования Национального Банка Республики Беларусь, действующей на момент внесения предоплаты, от суммы внесенной предоплаты, за каждый день неисполнения обязательства. Проценты начисляются со дня получения предоплаты до момента поставки товаров. В случае просрочки исполнения Поставщиком своих обязательств по поставке товара либо недопоставки, Поставщик уплачивает Покупателю пеню в размере 0,1 % процента от стоимости не поставленного или недопоставленного в срок товара за каждый день просрочки, но не более 5% от стоимости не поставленного или недопоставленного в срок товара. За не поставку или недопоставку товара согласно условиям договора Поставщик уплачивает Покупателю штраф в размере 10% стоимости непоставленного или недопоставленного в срок товара. При поставке товара не в ассортименте, определенном условиями договора, Поставщик уплачивает штраф в размере 10% стоимости непоставленного товара в ассортименте. Если поставленный товар не соответствует по качеству стандартам, другой нормативно-технической документации, образцам (эталонам) или иным условиям договора, а также если поставлен некомплектный товар, Поставщик уплачивает Покупателю штраф в размере 25 процентов стоимости некачественного либо неукомплектованного товара. Если весь поставленный товар либо его часть не соответствует по качеству условиям договора, Поставщик производит замену некачественного товара за свой счет в течение 7 календарных дней . В случаях поставки ненадлежащего качества или некомплектного товара с поставщика взыскиваются неустойка (штраф) и причиненные такой поставкой убытки без зачета неустойки (штрафа). В случае несоблюдения сроков оплаты товара Покупатель уплачивает Поставщику пеню в размере 0,1 % от неоплаченной суммы за каждый день просрочки, но не более 5% от суммы неоплаченного платежа. Ответственность за формирование стоимости товара, в соответствии с требованиями действующего законодательства, несет Поставщик. В случае предъявления Покупателю со стороны государственных органов экономических санкций за неправильное, необоснованное формирование цен на поставляемые материалы, изделия, требований о завышении стоимости поставляемого товара, Поставщик возмещает в бесспорном порядке Покупателю все предъявленное последнему в течение 10 календарных дней с даты получения Покупателем соответствующего требования. В соответствии со ст. 30 Закона Республики Беларусь от 05.01.2009г. (ред. от 08.07.2015г.) «О товарных биржах» споры по исполнению биржевого договора рассматриваются в Экономическим судом г. Минска, по месту нахождения покупателя, в порядке, установленном хозяйственным процессуальным законодательством. Стороны договорились, что до обращения в Экономический суд г. Минска обязательным является направление претензии (письменного предложения о добровольном урегулирования спора). Срок рассмотрения претензии – 30 календарных дней.
Кабель силовой | 5х2,5 - 0,66 кВ | ВВГнг(A)-FRLS | рассматриваются различные стандарты | BYN | 8 | 2000 | м | ФРАНКО-СКЛАД ПРОДАВЦА Минск | Предоплата 100% в течение 30 банковских дней с момента регистрации договора на бирже | Поставщик обязуется поставить продукцию одной длиной, а также вместе с ТТН предоставить для каждого акты соответствия кабеля ГОСТ от службы кабельных линий МинКС, либо акты другой аккредитованной лаборатории (за исключением собственных заводов изготовителей). Поставщик без письменного согласия Покупателя не вправе уступать свои требования к Покупателю третьим лицам, вытекающие из настоящего договора, в том числе налоговым и иным органам в счёт уплаты причитающихся с Поставщика налогов, сборов (пошлин) и иных обязательных платежей в бюджет и внебюджетные фонды, а также взыскиваемых с Поставщика сумм по исполнительным производствам судов. Сумма денежных средств, внесенных в качестве предоплаты, признается коммерческим займом. В случае просрочки исполнения обязательства по поставке товара за пользование коммерческим займом подлежат уплате проценты в трехкратном размере ставки рефинансирования Национального Банка Республики Беларусь, действующей на момент внесения предоплаты, от суммы внесенной предоплаты, за каждый день неисполнения обязательства. Проценты начисляются со дня получения предоплаты до момента поставки товаров. В случае просрочки исполнения Поставщиком своих обязательств по поставке товара либо недопоставки, Поставщик уплачивает Покупателю пеню в размере 0,1 % процента от стоимости не поставленного или недопоставленного в срок товара за каждый день просрочки, но не более 5% от стоимости не поставленного или недопоставленного в срок товара. За не поставку или недопоставку товара согласно условиям договора Поставщик уплачивает Покупателю штраф в размере 10% стоимости непоставленного или недопоставленного в срок товара. При поставке товара не в ассортименте, определенном условиями договора, Поставщик уплачивает штраф в размере 10% стоимости непоставленного товара в ассортименте. Если поставленный товар не соответствует по качеству стандартам, другой нормативно-технической документации, образцам (эталонам) или иным условиям договора, а также если поставлен некомплектный товар, Поставщик уплачивает Покупателю штраф в размере 25 процентов стоимости некачественного либо неукомплектованного товара. Если весь поставленный товар либо его часть не соответствует по качеству условиям договора, Поставщик производит замену некачественного товара за свой счет в течение 7 календарных дней . В случаях поставки ненадлежащего качества или некомплектного товара с поставщика взыскиваются неустойка (штраф) и причиненные такой поставкой убытки без зачета неустойки (штрафа). В случае несоблюдения сроков оплаты товара Покупатель уплачивает Поставщику пеню в размере 0,1 % от неоплаченной суммы за каждый день просрочки, но не более 5% от суммы неоплаченного платежа. Ответственность за формирование стоимости товара, в соответствии с требованиями действующего законодательства, несет Поставщик. В случае предъявления Покупателю со стороны государственных органов экономических санкций за неправильное, необоснованное формирование цен на поставляемые материалы, изделия, требований о завышении стоимости поставляемого товара, Поставщик возмещает в бесспорном порядке Покупателю все предъявленное последнему в течение 10 календарных дней с даты получения Покупателем соответствующего требования. В соответствии со ст. 30 Закона Республики Беларусь от 05.01.2009г. (ред. от 08.07.2015г.) «О товарных биржах» споры по исполнению биржевого договора рассматриваются в Экономическим судом г. Минска, по месту нахождения покупателя, в порядке, установленном хозяйственным процессуальным законодательством. Стороны договорились, что до обращения в Экономический суд г. Минска обязательным является направление претензии (письменного предложения о добровольном урегулирования спора). Срок рассмотрения претензии – 30 календарных дней.
Кабель силовой | 5х2,5 - 0,66 кВ | ВВГнг(A)-FRLS | рассматриваются различные стандарты | BYN | 1 | 5000 | м | ФРАНКО-СКЛАД ПОКУПАТЕЛЯ Гродно | Оплата в течение 20 банковских дней по факту поставки | ЗГОСТ 31996-2012. Для использования при строительстве объектов.Принимается на склад с сертификатом, паспортом качества. Импортного производства принимается на склад с протоколом испытания из независимой лаборатории РБ.
Кабель силовой | 5х2,5 - 0,66 кВ | ВВГнг-FRLSLTx | рассматриваются различные стандарты | BYN | 1 | 10000 | м | ФРАНКО-СКЛАД ПОКУПАТЕЛЯ Гродно | Оплата в течение 20 банковских дней по факту поставки | Для использования при строительстве объектов.Принимается на склад с сертификатом, паспортом качества. Импортного производства принимается на склад с протоколом испытания из независимой лаборатории РБ.
Кабель силовой | 5х2,5 - 0,66 кВ | ВВГнг(А) | рассматриваются различные стандарты | BYN | 5 | 3000 | м | ФРАНКО-СКЛАД ПОКУПАТЕЛЯ Гомель | Оплата в течение 20 банковских дней по факту поставки
Кабель силовой | 5х2,5 - 0,66 кВ | ВВГнг(А) | рассматриваются различные стандарты | BYN | 4 | 105 | м | ФРАНКО-СКЛАД ПОКУПАТЕЛЯ Гомель | Предоплата 100% в течение 3 банковских дней с момента регистрации договора на бирже | отклонений по метражу не допускается, толеранс 0, поставка в бухтах, наличие сертификатов, паспортов, соответствие ГОСТ 31996-2012
Кабель силовой | 5х2,5 - 0,66 кВ | ВВГнг(А) | рассматриваются различные стандарты | BYN | 5 | 5000 | м | ФРАНКО-СКЛАД ПОКУПАТЕЛЯ Минск | Предоплата 100% в течение 10 банковских дней с момента регистрации договора на бирже | Цена должна быть сформирована с учётом постановления № 116 от 30.12 2022 .О порядке регулирования цен на строительные материалы, изделия, конструкции». Поставщик без письменного согласия Покупателя не вправе уступать свои требования к Покупателю третьим лицам, вытекающие из настоящего договора, в том числе налоговым и иным органам в счёт уплаты причитающихся с Поставщика налогов, сборов (пошлин) и иных обязательных платежей в бюджет и внебюджетные фонды, а также взыскиваемых с Поставщика сумм по исполнительным производствам судов. Сумма денежных средств, внесенных в качестве предоплаты, признается коммерческим займом. В случае просрочки исполнения обязательства по поставке товара за пользование коммерческим займом подлежат уплате проценты в трехкратном размере ставки рефинансирования Национального Банка Республики Беларусь, действующей на момент внесения предоплаты, от суммы внесенной предоплаты, за каждый день неисполнения обязательства. Проценты начисляются со дня получения предоплаты до момента поставки товаров. В случае просрочки исполнения Поставщиком своих обязательств по поставке товара либо недопоставки, Поставщик уплачивает Покупателю пеню в размере 0,1 % процента от стоимости не поставленного или недопоставленного в срок товара за каждый день просрочки, но не более 5% от стоимости не поставленного или недопоставленного в срок товара. За не поставку или недопоставку товара согласно условиям договора Поставщик уплачивает Покупателю штраф в размере 10% стоимости непоставленного или недопоставленного в срок товара. При поставке товара не в ассортименте, определенном условиями договора, Поставщик уплачивает штраф в размере 10% стоимости непоставленного товара в ассортименте. Если поставленный товар не соответствует по качеству стандартам, другой нормативно-технической документации, образцам (эталонам) или иным условиям договора, а также если поставлен некомплектный товар, Поставщик уплачивает Покупателю штраф в размере 25 процентов стоимости некачественного либо неукомплектованного товара. Если весь поставленный товар либо его часть не соответствует по качеству условиям договора, Поставщик производит замену некачественного товара за свой счет в течение 7 календарных дней . В случаях поставки ненадлежащего качества или некомплектного товара с поставщика взыскиваются неустойка (штраф) и причиненные такой поставкой убытки без зачета неустойки (штрафа). В случае несоблюдения сроков оплаты товара Покупатель уплачивает Поставщику пеню в размере 0,1 % от неоплаченной суммы за каждый день просрочки, но не более 5% от суммы неоплаченного платежа. Ответственность за формирование стоимости товара, в соответствии с требованиями действующего законодательства, несет Поставщик. В случае предъявления Покупателю со стороны государственных органов экономических санкций за неправильное, необоснованное формирование цен на поставляемые материалы, изделия, требований о завышении стоимости поставляемого товара, Поставщик возмещает в бесспорном порядке Покупателю все предъявленное последнему в течение 10 календарных дней с даты получения Покупателем соответствующего требования. В соответствии со ст. 30 Закона Республики Беларусь от 05.01.2009г. (ред. от 08.07.2015г.) «О товарных биржах» споры по исполнению биржевого договора рассматриваются в Экономическим судом г. Минска, по месту нахождения покупателя, в порядке, установленном хозяйственным процессуальным законодательством. Стороны договорились, что до обращения в Экономический суд г. Минска обязательным является направление претензии (письменного предложения о добровольном урегулирования спора). Срок рассмотрения претензии – 30 календарных дней.
Кабель силовой | 5х2,5 - 0,66 кВ | ВВГнг(А) | рассматриваются различные стандарты | BYN | 2 | 700 | м | ФРАНКО-СКЛАД ПОКУПАТЕЛЯ Береза | Оплата в течение 20 банковских дней по факту поставки | Предоставление паспортов качества на товар и сертификатов. Рассматриваются аналогичные марки.
Кабель силовой | 5х2,5 - 0,66 кВ | ВВГнг(А) | рассматриваются различные стандарты | BYN | 2 | 17 | м | ФРАНКО-СКЛАД ПОКУПАТЕЛЯ Могилев | Оплата в течение 20 банковских дней по факту поставки | Рассматриваются аналогичный по свойствам кабель и марка.Кабель должен соответствовать ГОСТ.Обязательное предоставление следующих документов: сертификат соответствия, паспорт качества, протоколы испытаний кабельно-проводниковой продукции, проведенные в аккредитованных испытательных лабораториях РБ.
Кабель силовой | 5х2,5 - 0,66 кВ | ВВГнг(А)-FRLSLTx | рассматриваются различные стандарты | BYN | 1 | 30000 | м | ФРАНКО-СКЛАД ПОКУПАТЕЛЯ Гродно | Оплата в течение 15 банковских дней по факту поставки | Для использования при строительстве объектов.Принимается на склад с сертификатом, паспортом качества. Импортного производства принимается на склад с протоколом испытания из независимой лаборатории РБ.
Кабель силовой | 5х2,5 - 0,66 кВ | ВВГнг(А)-FRLSLTx | рассматриваются различные стандарты | BYN | 2 | 450 | м | ФРАНКО-СКЛАД ПОКУПАТЕЛЯ Могилев | Оплата в течение 20 банковских дней по факту поставки | Рассматриваются аналогичный по свойствам кабель и марка.Кабель должен соответствовать ГОСТ.Обязательное предоставление следующих документов: сертификат соответствия, паспорт качества, протоколы испытаний кабельно-проводниковой продукции, проведенные в аккредитованных испытательных лабораториях Республики Беларусь.
Кабель силовой | 5х2,5 - 0,66 кВ | ВВГнг(А)-LS | рассматриваются различные стандарты | BYN | 2 | 10000 | м | ФРАНКО-СКЛАД ПОКУПАТЕЛЯ Гомель | Оплата в течение 20 банковских дней по факту поставки
Кабель силовой | 5х2,5 - 0,66 кВ | ВВГнг(А)-LS | рассматриваются различные стандарты | BYN | 5 | 100 | м | ФРАНКО-СКЛАД ПОКУПАТЕЛЯ Гомель | Оплата в течение 30 банковских дней по факту поставки | Для объектов строительства. Источник финансирования объекта: городской бюджет.
Кабель силовой | 5х2,5 - 0,66 кВ | ВВГнг(А)-LS | рассматриваются различные стандарты | BYN | 1 | 1000 | м | ФРАНКО-СКЛАД ПРОДАВЦА Минский район | Предоплата 100% в течение 10 банковских дней с момента регистрации договора на бирже | Рассматриваются встречные заявки с аналогами. Рассматриваються встречные заявки с кабелем по ГОСТУ или Белорусским ТУРассматриваются встречные заявки с аналогами. Для комплектации объекта Модернизация здания поликлиники Новогрудской ЦРБ по ул. Волчецкого 51а в г. Новогрудке
Кабель силовой | 5х2,5 - 0,66 кВ | ВВГнг(А)-LS | рассматриваются различные стандарты | BYN | 0.01 | 1000 | м | ФРАНКО-СКЛАД ПОКУПАТЕЛЯ Кобринский район | Оплата в течение 5 банковских дней по факту поставки
Кабель силовой | 5х2,5 - 0,66 кВ | ВВГнг(А)-LS | рассматриваются различные стандарты | BYN | 1 | 500 | м | ФРАНКО-СКЛАД ПРОДАВЦА Минск | Оплата в течение 30 банковских дней по факту поставки | рассмотрим любую маркт с ВВГнгLS, рассмотрим типоразмер с сечением 5х2,5
Кабель силовой | 5х2,5 - 0,66 кВ | ВВГнг(А)-LS | рассматриваются различные стандарты | BYN | 4 | 105 | м | ФРАНКО-СКЛАД ПОКУПАТЕЛЯ Гомель | Предоплата 100% в течение 3 банковских дней с момента регистрации договора на бирже | отклонений по метражу не допускается, толеранс 0, поставка в бухтах, наличие сертификатов, паспортов, соответствие ГОСТ 31996-2012
Кабель силовой | 5х2,5 - 0,66 кВ | ВВГнг(А)-LS | рассматриваются различные стандарты | BYN | 5.2 | 115 | м | ФРАНКО-СКЛАД ПОКУПАТЕЛЯ Минск | Предоплата 100% в течение 5 банковских дней с момента регистрации договора на бирже
Кабель силовой | 5х2,5 - 0,66 кВ | ВВГнг(А)-LS | рассматриваются различные стандарты | BYN | 5.2 | 115 | м | ФРАНКО-СКЛАД ПОКУПАТЕЛЯ Минск | Оплата в течение 10 банковских дней по факту поставки
Кабель силовой | 5х2,5 - 0,66 кВ | ВВГнг(А)-LS | рассматриваются различные стандарты | BYN | 0.1 | 900000 | м | ФРАНКО-СКЛАД ПОКУПАТЕЛЯ Минск | Оплата в течение 30 банковских дней по факту поставки
Кабель силовой | 5х2,5 - 0,66 кВ | ВВГнг(А)-LS | рассматриваются различные стандарты | BYN | 10 | 10000 | м | ФРАНКО-СКЛАД ПОКУПАТЕЛЯ Витебск | Оплата в течение 30 банковских дней по факту поставки | Строительство
Кабель силовой | 5х2,5 - 0,66 кВ | ВВГнг(А)-LS | рассматриваются различные стандарты | BYN | 2 | 5000 | м | ФРАНКО-СКЛАД ПОКУПАТЕЛЯ Минск | Оплата в течение 30 банковских дней по факту поставки | Одной длиной, или длинами по согласованию с Покупателем. Товар должен быть новый, произведен не ранее 2024 года. Продавец обязан предоставить паспорт завода-изготовителя, сертификат ТР ТС 004/2011 на поставляемый товар.
Кабель силовой | 5х2,5 - 0,66 кВ | ВВГнг(А)-LS | рассматриваются различные стандарты | BYN | 1 | 10000 | м | ФРАНКО-СКЛАД ПОКУПАТЕЛЯ Минск | Оплата в течение 30 банковских дней по факту поставки | Кабель должен соответствовать ГОСТ. Одной длиной. Обязательное предоставление сертификата соответствия и паспорта качества с ТТН.
Кабель силовой | 5х2,5 - 0,66 кВ | ВВГнг(А)-LS | рассматриваются различные стандарты | BYN | 1 | 56 | м | ФРАНКО-СКЛАД ПРОДАВЦА Минский район | Оплата в течение 15 банковских дней по факту поставки | Одним куском.Для объекта строительства. Без толеранса
Кабель силовой | 5х2,5 - 0,66 кВ | ВВГнг(А)-LS | рассматриваются различные стандарты | BYN | 4 | 10000 | м | ФРАНКО-СКЛАД ПОКУПАТЕЛЯ Минск | Предоплата 100% в течение 10 банковских дней с момента регистрации договора на бирже | Цена должна быть сформирована с учётом постановления № 116 от 30.12 2022 .О порядке регулирования цен на строительные материалы, изделия, конструкции». Поставщик без письменного согласия Покупателя не вправе уступать свои требования к Покупателю третьим лицам, вытекающие из настоящего договора, в том числе налоговым и иным органам в счёт уплаты причитающихся с Поставщика налогов, сборов (пошлин) и иных обязательных платежей в бюджет и внебюджетные фонды, а также взыскиваемых с Поставщика сумм по исполнительным производствам судов. Сумма денежных средств, внесенных в качестве предоплаты, признается коммерческим займом. В случае просрочки исполнения обязательства по поставке товара за пользование коммерческим займом подлежат уплате проценты в трехкратном размере ставки рефинансирования Национального Банка Республики Беларусь, действующей на момент внесения предоплаты, от суммы внесенной предоплаты, за каждый день неисполнения обязательства. Проценты начисляются со дня получения предоплаты до момента поставки товаров. В случае просрочки исполнения Поставщиком своих обязательств по поставке товара либо недопоставки, Поставщик уплачивает Покупателю пеню в размере 0,1 % процента от стоимости не поставленного или недопоставленного в срок товара за каждый день просрочки, но не более 5% от стоимости не поставленного или недопоставленного в срок товара. За не поставку или недопоставку товара согласно условиям договора Поставщик уплачивает Покупателю штраф в размере 10% стоимости непоставленного или недопоставленного в срок товара. При поставке товара не в ассортименте, определенном условиями договора, Поставщик уплачивает штраф в размере 10% стоимости непоставленного товара в ассортименте. Если поставленный товар не соответствует по качеству стандартам, другой нормативно-технической документации, образцам (эталонам) или иным условиям договора, а также если поставлен некомплектный товар, Поставщик уплачивает Покупателю штраф в размере 25 процентов стоимости некачественного либо неукомплектованного товара. Если весь поставленный товар либо его часть не соответствует по качеству условиям договора, Поставщик производит замену некачественного товара за свой счет в течение 7 календарных дней . В случаях поставки ненадлежащего качества или некомплектного товара с поставщика взыскиваются неустойка (штраф) и причиненные такой поставкой убытки без зачета неустойки (штрафа). В случае несоблюдения сроков оплаты товара Покупатель уплачивает Поставщику пеню в размере 0,1 % от неоплаченной суммы за каждый день просрочки, но не более 5% от суммы неоплаченного платежа. Ответственность за формирование стоимости товара, в соответствии с требованиями действующего законодательства, несет Поставщик. В случае предъявления Покупателю со стороны государственных органов экономических санкций за неправильное, необоснованное формирование цен на поставляемые материалы, изделия, требований о завышении стоимости поставляемого товара, Поставщик возмещает в бесспорном порядке Покупателю все предъявленное последнему в течение 10 календарных дней с даты получения Покупателем соответствующего требования. В соответствии со ст. 30 Закона Республики Беларусь от 05.01.2009г. (ред. от 08.07.2015г.) «О товарных биржах» споры по исполнению биржевого договора рассматриваются в Экономическим судом г. Минска, по месту нахождения покупателя, в порядке, установленном хозяйственным процессуальным законодательством. Стороны договорились, что до обращения в Экономический суд г. Минска обязательным является направление претензии (письменного предложения о добровольном урегулирования спора). Срок рассмотрения претензии – 30 календарных дней.
Кабель силовой | 5х2,5 - 0,66 кВ | ВВГнг(А)-LS | рассматриваются различные стандарты | BYN | 6.2 | 1030 | м | ФРАНКО-СКЛАД ПРОДАВЦА Минск | Предоплата 50% в течение 30 банковских дней с момента регистрации договора на бирже и 50% в течение 40 банковских дней по факту поставки | Поставщик обязуется поставить продукцию одной длиной. Цена должна быть сформирована с учётом постановления от 30 июля 2021 г. № 73 «О порядке регулирования цен на строительные материалы, изделия, конструкции». Поставщик без письменного согласия Покупателя не вправе уступать свои требования к Покупателю третьим лицам, вытекающие из настоящего договора, в том числе налоговым и иным органам в счёт уплаты причитающихся с Поставщика налогов, сборов (пошлин) и иных обязательных платежей в бюджет и внебюджетные фонды, а также взыскиваемых с Поставщика сумм по исполнительным производствам судов. Сумма денежных средств, внесенных в качестве предоплаты, признается коммерческим займом. В случае просрочки исполнения обязательства по поставке товара за пользование коммерческим займом подлежат уплате проценты в трехкратном размере ставки рефинансирования Национального Банка Республики Беларусь, действующей на момент внесения предоплаты, от суммы внесенной предоплаты, за каждый день неисполнения обязательства. Проценты начисляются со дня получения предоплаты до момента поставки товаров. В случае просрочки исполнения Поставщиком своих обязательств по поставке товара либо недопоставки, Поставщик уплачивает Покупателю пеню в размере 0,1 % процента от стоимости не поставленного или недопоставленного в срок товара за каждый день просрочки, но не более 5% от стоимости не поставленного или недопоставленного в срок товара. За не поставку или недопоставку товара согласно условиям договора Поставщик уплачивает Покупателю штраф в размере 10% стоимости непоставленного или недопоставленного в срок товара. При поставке товара не в ассортименте, определенном условиями договора, Поставщик уплачивает штраф в размере 10% стоимости непоставленного товара в ассортименте. Если поставленный товар не соответствует по качеству стандартам, другой нормативно-технической документации, образцам (эталонам) или иным условиям договора, а также если поставлен некомплектный товар, Поставщик уплачивает Покупателю штраф в размере 25 процентов стоимости некачественного либо неукомплектованного товара. Если весь поставленный товар либо его часть не соответствует по качеству условиям договора, Поставщик производит замену некачественного товара за свой счет в течение 7 календарных дней . В случаях поставки ненадлежащего качества или некомплектного товара с поставщика взыскиваются неустойка (штраф) и причиненные такой поставкой убытки без зачета неустойки (штрафа). В случае несоблюдения сроков оплаты товара Покупатель уплачивает Поставщику пеню в размере 0,1 % от неоплаченной суммы за каждый день просрочки, но не более 5% от суммы неоплаченного платежа. Ответственность за формирование стоимости товара, в соответствии с требованиями действующего законодательства, несет Поставщик. В случае предъявления Покупателю со стороны государственных органов экономических санкций за неправильное, необоснованное формирование цен на поставляемые материалы, изделия, требований о завышении стоимости поставляемого товара, Поставщик возмещает в бесспорном порядке Покупателю все предъявленное последнему в течение 10 календарных дней с даты получения Покупателем соответствующего требования. В соответствии со ст. 30 Закона Республики Беларусь от 05.01.2009г. (ред. от 08.07.2015г.) «О товарных биржах» споры по исполнению биржевого договора рассматриваются в Экономическим судом г. Минска, по месту нахождения покупателя, в порядке, установленном хозяйственным процессуальным законодательством. Стороны договорились, что до обращения в Экономический суд г. Минска обязательным является направление претензии (письменного предложения о добровольном урегулирования спора). Срок рассмотрения претензии – 30 календарных дней.
Кабель силовой | 5х2,5 - 0,66 кВ | ВВГнг(А)-LS | рассматриваются различные стандарты | BYN | 4.93 | 5000 | м | ФРАНКО-СКЛАД ПРОДАВЦА Минск | Оплата в течение 40 банковских дней по факту поставки | Цена должна быть сформирована с учётом постановления от 30 июля 2021 г. № 73 «О порядке регулирования цен на строительные материалы, изделия, конструкции». Поставщик без письменного согласия Покупателя не вправе уступать свои требования к Покупателю третьим лицам, вытекающие из настоящего договора, в том числе налоговым и иным органам в счёт уплаты причитающихся с Поставщика налогов, сборов (пошлин) и иных обязательных платежей в бюджет и внебюджетные фонды, а также взыскиваемых с Поставщика сумм по исполнительным производствам судов. Сумма денежных средств, внесенных в качестве предоплаты, признается коммерческим займом. В случае просрочки исполнения обязательства по поставке товара за пользование коммерческим займом подлежат уплате проценты в трехкратном размере ставки рефинансирования Национального Банка Республики Беларусь, действующей на момент внесения предоплаты, от суммы внесенной предоплаты, за каждый день неисполнения обязательства. Проценты начисляются со дня получения предоплаты до момента поставки товаров. В случае просрочки исполнения Поставщиком своих обязательств по поставке товара либо недопоставки, Поставщик уплачивает Покупателю пеню в размере 0,1 % процента от стоимости не поставленного или недопоставленного в срок товара за каждый день просрочки, но не более 5% от стоимости не поставленного или недопоставленного в срок товара. За не поставку или недопоставку товара согласно условиям договора Поставщик уплачивает Покупателю штраф в размере 10% стоимости непоставленного или недопоставленного в срок товара. При поставке товара не в ассортименте, определенном условиями договора, Поставщик уплачивает штраф в размере 10% стоимости непоставленного товара в ассортименте. Если поставленный товар не соответствует по качеству стандартам, другой нормативно-технической документации, образцам (эталонам) или иным условиям договора, а также если поставлен некомплектный товар, Поставщик уплачивает Покупателю штраф в размере 25 процентов стоимости некачественного либо неукомплектованного товара. Если весь поставленный товар либо его часть не соответствует по качеству условиям договора, Поставщик производит замену некачественного товара за свой счет в течение 7 календарных дней . В случаях поставки ненадлежащего качества или некомплектного товара с поставщика взыскиваются неустойка (штраф) и причиненные такой поставкой убытки без зачета неустойки (штрафа). В случае несоблюдения сроков оплаты товара Покупатель уплачивает Поставщику пеню в размере 0,1 % от неоплаченной суммы за каждый день просрочки, но не более 5% от суммы неоплаченного платежа. Ответственность за формирование стоимости товара, в соответствии с требованиями действующего законодательства, несет Поставщик. В случае предъявления Покупателю со стороны государственных органов экономических санкций за неправильное, необоснованное формирование цен на поставляемые материалы, изделия, требований о завышении стоимости поставляемого товара, Поставщик возмещает в бесспорном порядке Покупателю все предъявленное последнему в течение 10 календарных дней с даты получения Покупателем соответствующего требования. В соответствии со ст. 30 Закона Республики Беларусь от 05.01.2009г. (ред. от 08.07.2015г.) «О товарных биржах» споры по исполнению биржевого договора рассматриваются в Экономическим судом г. Минска, по месту нахождения покупателя, в порядке, установленном хозяйственным процессуальным законодательством. Стороны договорились, что до обращения в Экономический суд г. Минска обязательным является направление претензии (письменного предложения о добровольном урегулирования спора). Срок рассмотрения претензии – 30 календарных дней
Кабель силовой | 5х2,5 - 0,66 кВ | ВВГнг(А)-LS | рассматриваются различные стандарты | BYN | 1 | 20000 | м | ФРАНКО-СКЛАД ПОКУПАТЕЛЯ Гродно | Оплата в течение 20 банковских дней по факту поставки | ГОСТ 31996-2012 Для использования при строительстве объектов.Принимается на склад с сертификатом, паспортом качества. Импортного производства принимается на склад с протоколом испытания из независимой лаборатории РБ.
Кабель силовой | 5х2,5 - 0,66 кВ | ВВГнг(А)-LS | рассматриваются различные стандарты | BYN | 5.66 | 56 | м | ФРАНКО-СКЛАД ПОКУПАТЕЛЯ Минск | Оплата в течение 30 банковских дней по факту поставки | Одной длиной.Кабель должен соответствовать ГОСТ. Поставщик обязан предоставить сертификат и паспорт качества к моменту поставки. Гарантия не менее 5 лет. Закупка осуществляется для строительства объекта. Аналог не рассматриваем. Рассматривается валюта цены (платежа) только белорусский рубль (BYN).
Кабель силовой | 5х2,5 - 0,66 кВ | ВВГнг(А)-LS | рассматриваются различные стандарты | BYN | 2 | 6000 | м | ФРАНКО-СКЛАД ПОКУПАТЕЛЯ Минск | Предоплата 100% в течение 20 банковских дней с момента регистрации договора на бирже | наличие паспорта и сертификата завода изготовителя. Договор не по шаблону (п 7.1. Все споры и разногласия, возникающие из настоящего договора, подлежат разрешению в Экономическом суде по месту нахождения ответчика. Претензионный порядок обязателен. Срок рассмотрения претензии 5 (пять) календарных дней с момента ее получения). Закупка осуществляется для строительства объекта.
Кабель силовой | 5х2,5 - 0,66 кВ | ВВГнг(А)-LS | рассматриваются различные стандарты | BYN | 4.5 | 1010 | м | ФРАНКО-СКЛАД ПОКУПАТЕЛЯ Минск | Оплата в течение 30 банковских дней по факту поставки | Акт разборки образца кабеля
Кабель силовой | 5х2,5 - 0,66 кВ | ВВГнг(А)-LS | рассматриваются различные стандарты | BYN | 4.84 | 1045 | м | ФРАНКО-СКЛАД ПОКУПАТЕЛЯ Витебск | Предоплата 100% в течение 20 банковских дней с момента регистрации договора на бирже | Одной длиной.Цель приобретения - для использования при строительстве объекта.
Кабель силовой | 5х2,5 - 0,66 кВ | ВВГнг(А)-LS | рассматриваются различные стандарты | BYN | 4.84 | 1045 | м | ФРАНКО-СКЛАД ПОКУПАТЕЛЯ Витебск | Предоплата 100% в течение 20 банковских дней с момента регистрации договора на бирже | Одной длиной.Цель приобретения - для использования при строительстве объекта.
Кабель силовой | 5х2,5 - 0,66 кВ | ВВГнг(А)-LS | рассматриваются различные стандарты | BYN | 2 | 299 | м | ФРАНКО-СКЛАД ПОКУПАТЕЛЯ Могилев | Оплата в течение 20 банковских дней по факту поставки | протоколы сопротивления изоляции, сертификаты соответствия (сечения кабельного проводника)
Кабель силовой | 5х2,5 - 0,66 кВ | ВВГнг(А)-LSLTx | рассматриваются различные стандарты | BYN | 1 | 1000 | м | ФРАНКО-СКЛАД ПРОДАВЦА Минский район | Оплата в течение 20 банковских дней по факту поставки | Рассматриваються аналоги. Рассматриваются в соотвествии с ГОСТ 31996-2012 На объект: Реконструкция хирургического корпуса с пристройкой под установку аппарата МРТ по адресу г.Новогрудок, ул. Волчецкого д53.
Кабель силовой | 5х2,5 - 0,66 кВ | ВВГнг(А)-LSLTx | рассматриваются различные стандарты | BYN | 1 | 10000 | м | ФРАНКО-СКЛАД ПОКУПАТЕЛЯ Гродно | Оплата в течение 20 банковских дней по факту поставки | Для использования при строительстве объектов.Принимается на склад с сертификатом, паспортом качества. Импортного производства принимается на склад с протоколом испытания из независимой лаборатории РБ.
Кабель силовой | 5х2,5 - 0,66 кВ | ВВГнг(А)-LSLTx | рассматриваются различные стандарты | BYN | 2 | 691 | м | ФРАНКО-СКЛАД ПОКУПАТЕЛЯ Могилев | Оплата в течение 20 банковских дней по факту поставки | Рассматриваются аналогичный по свойствам кабель и марка.Кабель должен соответствовать ГОСТ.Обязательное предоставление следующих документов: сертификат соответствия, паспорт качества, протоколы испытаний кабельно-проводниковой продукции, проведенные в аккредитованных испытательных лабораториях РБ.
Кабель силовой | 5х2,5 - 0,66 кВ | ВВГнг(А)-LSLTx | рассматриваются различные стандарты | BYN | 2 | 18 | м | ФРАНКО-СКЛАД ПОКУПАТЕЛЯ Могилев | Оплата в течение 20 банковских дней по факту поставки | Многопроволочный. Рассматриваются аналогичный по свойствам кабель и марка.Кабель должен соответствовать ГОСТ.Обязательное предоставление следующих документов: сертификат соответствия, паспорт качества, протоколы испытаний кабельно-проводниковой продукции, проведенные в аккредитованных испытательных лабораториях РБ.
Кабель силовой | 5х2,5 - 0,66 кВ | ВВГнг(А)-LS-П | рассматриваются различные стандарты | BYN | 4 | 105 | м | ФРАНКО-СКЛАД ПОКУПАТЕЛЯ Гомель | Предоплата 100% в течение 3 банковских дней с момента регистрации договора на бирже | отклонений по метражу не допускается, толеранс 0, поставка в бухтах, наличие сертификатов, паспортов, соответствие ГОСТ 31996-2012
Кабель силовой | 5х2,5 - 0,66 кВ | ВВГнг(А)-LS-П | рассматриваются различные стандарты | BYN | 3.26 | 926 | м | ФРАНКО-СКЛАД ПОКУПАТЕЛЯ Витебск | Предоплата 100% в течение 20 банковских дней с момента регистрации договора на бирже | В бухтах по 200м.Цель приобретения - для использования при строительстве объекта.
Кабель силовой | 5х2,5 - 0,66 кВ | ВВГнг(А)-LS-П | рассматриваются различные стандарты | BYN | 2 | 110 | м | ФРАНКО-СКЛАД ПОКУПАТЕЛЯ Могилев | Оплата в течение 20 банковских дней по факту поставки | Рассматриваются аналогичный по свойствам кабель и марка. Кабель должен соответствовать ГОСТ.Обязательное предоставление следующих документов: сертификат соответствия, паспорт качества, протоколы испытаний кабельно-проводниковой продукции, проведенные в аккредитованных испытательных лабораториях РБ.
Кабель силовой | 5х2,5 - 0,66 кВ | ВВГнг-П | рассматриваются различные стандарты | BYN | 1 | 90 | м | ФРАНКО-СКЛАД ПОКУПАТЕЛЯ Могилев | Оплата в течение 20 банковских дней по факту поставки | Рассматриваются аналогичный по свойствам кабель и марка. Кабель должен соответствовать ГОСТ.Обязательное предоставление следующих документов: сертификат соответствия, паспорт качества, протоколы испытаний кабельно-проводниковой продукции, проведенные в аккредитованных испытательных лабораториях РБ.
Кабель силовой | 5х2,5 - 0,66 кВ | ВВГ-Пнг(А)-LS | рассматриваются различные стандарты | BYN | 2 | 40000 | м | ФРАНКО-СКЛАД ПОКУПАТЕЛЯ Гомель | Оплата в течение 20 банковских дней по факту поставки | страна происхождения - БЕЛАРУСЬ. ГОСТ 31996-2012. с протоколом испытания аккредитованнойлабораторией РБ
Кабель силовой | 5х2,5 - 0,66 кВ | ВВГ-Пнг(А)-LS | рассматриваются различные стандарты | BYN | 1 | 10000 | м | ФРАНКО-СКЛАД ПОКУПАТЕЛЯ Гродно | Оплата в течение 20 банковских дней по факту поставки | Закупка осуществляется для строительства жилого дома. Коричневый, синий, желто-зеленый. Одной длиной. Соответствие ЕАЭС.
Кабель силовой | 5х2,5 - 0,66 кВ | ВВГ-Пнг(А)-LS | рассматриваются различные стандарты | BYN | 1 | 100 | м | ФРАНКО-СКЛАД ПОКУПАТЕЛЯ Минск | Оплата в течение 10 банковских дней по факту поставки | Доапускается марка ВВГ-нг(А)-LS. Производство 2025-2026 года, гарантия, паспорт, сертификат соответствия
Кабель силовой | 5х2,5 - 0,66 кВ | ВВГЭнг(А)-LS | рассматриваются различные стандарты | BYN | 1 | 10000 | м | ФРАНКО-СКЛАД ПОКУПАТЕЛЯ Гродно | Оплата в течение 10 банковских дней по факту поставки | Закупка осуществляется согласно Постановления 73 от 30.07.2021
Кабель силовой | 5х2,5 - 0,66 кВ | ВВГЭнг(А)-LS | рассматриваются различные стандарты | BYN | 1 | 10000 | м | ФРАНКО-СКЛАД ПОКУПАТЕЛЯ Гродно | Оплата в течение 5 банковских дней по факту поставки | Закупка осуществляется согласно Постановления 73 от 30.07.2021. Одной длиной.При поставке предоставляется оригинал протокола испытаний на соответствие, указанному поставщиком ГОСТ аккредитованной независимой лаборатории РБ по следующим проверяемым параметрам: 1. Электрическое сопротивление токопроводящей жилы. 2. Механические свойства изоляции до старения.3. Механические свойства оболочки до старения.4. Геометрические параметры токопроводящей жилы 5. Геометрические параметры изоляции, включая промежуточные слои. 6. Геометрические параметры оболочки. При указании ссылки на ТУ обязательно необходимо указывать ссылку на конкретный ГОСТ. Предоставление при поставке сертификата ТРТС. При получении Покупатель произведет испытание кабеля в собственной лаборатории, в случае не прохождения испытаний, Продавец оплачивает произведенные испытания и производит замену кабеля. Оплата только после получения положительных результатов испытаний
Кабель силовой | 5х2,5 - 0,66 кВ | КГТП | рассматриваются различные стандарты | BYN | 2 | 400 | м | ФРАНКО-СКЛАД ПОКУПАТЕЛЯ Береза | Оплата в течение 20 банковских дней по факту поставки | Предоставление паспортов качества на товар и сертификатов. Рассматриваются аналогичные марки.
Кабель силовой | 5х25 - 1 | АВБбШв | рассматриваются различные стандарты | BYN | 2 | 500 | м | ФРАНКО-СКЛАД ПОКУПАТЕЛЯ Гомель | Оплата в течение 20 банковских дней по факту поставки | для строительства жилых домов
Кабель силовой | 5х25 - 1 | АВБбШв | рассматриваются различные стандарты | BYN | 10 | 1645 | м | ФРАНКО-СКЛАД ПОКУПАТЕЛЯ Гомель | Оплата в течение 20 банковских дней по факту поставки | одной длины, поставка с протоколами испытаний, паспортами, сертификатами для применения в РБ
Кабель силовой | 5х25 - 1 | АВБбШв | рассматриваются различные стандарты | BYN | 15 | 1772 | м | ФРАНКО-СКЛАД ПОКУПАТЕЛЯ Гомель | Оплата в течение 20 банковских дней по факту поставки | с протоколом испытаний аккредитованной лабораторией РБ. отрезки кабеля согласовываются с покупателем в письменном виде.
Кабель силовой | 5х25 - 1 | АВБбШв | рассматриваются различные стандарты | BYN | 20 | 670 | м | ФРАНКО-СКЛАД ПОКУПАТЕЛЯ Гомель | Оплата в течение 20 банковских дней по факту поставки | с протоколом испытаний аккредитованной лабораторией РБ. длины кабеля согласовываются с Покупателем дополнительно.
Кабель силовой | 5х25 - 1 | АВБбШв | рассматриваются различные стандарты | BYN | 20 | 975 | м | ФРАНКО-СКЛАД ПОКУПАТЕЛЯ Гомель | Оплата в течение 20 банковских дней по факту поставки | с протоколом испытаний аккредитованной лабораторией РБ. длины кабеля согласовываются с Покупателем дополнительно.
Кабель силовой | 5х25 - 1 | АВБбШв | рассматриваются различные стандарты | BYN | 20 | 2960 | м | ФРАНКО-СКЛАД ПОКУПАТЕЛЯ Гомель | Оплата в течение 20 банковских дней по факту поставки | с протоколом испытаний аккредитованной лабораторией РБ. длины кабеля согласовываются с Покупателем дополнительно.
Кабель силовой | 5х25 - 1 | АВБбШв | рассматриваются различные стандарты | BYN | 10 | 3774 | м | ФРАНКО-СКЛАД ПОКУПАТЕЛЯ Гомель | Оплата в течение 20 банковских дней по факту поставки | ГОСТ 31996-2012. с протоколом испытаний аккредитованной лабораторией РБ. длины согласовываются дополнительно с Покупателем в письменном виде.
Кабель силовой | 5х25 - 1 | АВБбШв | рассматриваются различные стандарты | BYN | 10 | 980 | м | ФРАНКО-СКЛАД ПОКУПАТЕЛЯ Гомель | Оплата в течение 20 банковских дней по факту поставки | ГОСТ 31996-2012. с протоколом испытаний аккредитованной лабораторией РБ. длины согласовываются дополнительно с Покупателем в письменном виде.
Кабель силовой | 5х25 - 1 | АВБбШв | рассматриваются различные стандарты | BYN | 10 | 59 | м | ФРАНКО-СКЛАД ПОКУПАТЕЛЯ Гомель | Оплата в течение 20 банковских дней по факту поставки | одной длиной
Кабель силовой | 5х25 - 1 | АВБбШв | рассматриваются различные стандарты | BYN | 9.14 | 24 | м | ФРАНКО-СКЛАД ПОКУПАТЕЛЯ Витебск | Оплата в течение 25 банковских дней по факту поставки | Наличие сертификата собственного производства на весь ассортимент лота от производителя товара (для официальных представителей производителя, если участник предлагает не производимые им товары)
Кабель силовой | 5х25 - 1 | АВБбШв | рассматриваются различные стандарты | BYN | 3 | 2514 | м | ФРАНКО-СКЛАД ПОКУПАТЕЛЯ Могилев | Оплата в течение 20 банковских дней по факту поставки | Рассматриваются аналогичный по свойствам кабель и марка.Кабель должен соответствовать ГОСТ (строительная длина не менее 300мм). Обязательное предоставление следующих документов: сертификат соответствия, паспорт качества, протоколы испытаний кабельно-проводниковой продукции, проведенные в аккредитованных испытательных лабораториях РБ.
Кабель силовой | 5х25 - 1 | АВБбШвнг | рассматриваются различные стандарты | BYN | 2 | 1000 | м | ФРАНКО-СКЛАД ПОКУПАТЕЛЯ Гродно | Оплата в течение 10 банковских дней по факту поставки | Для использования при строительстве объектов.Принимается на склад с сертификатом, паспортом качества. Импортного производства принимается на склад с протоколом испытания из независимой лаборатории РБ.
Кабель силовой | 5х25 - 1 | АВБбШвнг(A)-LS | рассматриваются различные стандарты | BYN | 2 | 1000 | м | ФРАНКО-СКЛАД ПОКУПАТЕЛЯ Гродно | Оплата в течение 10 банковских дней по факту поставки | Для использования при строительстве объектов.Принимается на склад с сертификатом, паспортом качества. Импортного производства принимается на склад с протоколом испытания из независимой лаборатории РБ.
Кабель силовой | 5х25 - 1 | АВБбШвнг(А) | рассматриваются различные стандарты | BYN | 2 | 1000 | м | ФРАНКО-СКЛАД ПОКУПАТЕЛЯ Гродно | Оплата в течение 10 банковских дней по факту поставки | Для использования при строительстве объектов.Принимается на склад с сертификатом, паспортом качества. Импортного производства принимается на склад с протоколом испытания из независимой лаборатории РБ.
Кабель силовой | 5х25 - 1 | АВБШВ | рассматриваются различные стандарты | BYN | 10 | 59 | м | ФРАНКО-СКЛАД ПОКУПАТЕЛЯ Гомель | Оплата в течение 20 банковских дней по факту поставки | одной длиной
Кабель силовой | 5х25 - 1 | АВБШВ | рассматриваются различные стандарты | BYN | 8 | 2000 | м | ФРАНКО-СКЛАД ПРОДАВЦА Минск | Предоплата 100% в течение 30 банковских дней с момента регистрации договора на бирже | Поставщик обязуется поставить продукцию одной длиной, а также вместе с ТТН предоставить для каждого акты соответствия кабеля ГОСТ от службы кабельных линий МинКС, либо акты другой аккредитованной лаборатории (за исключением собственных заводов изготовителей). Поставщик без письменного согласия Покупателя не вправе уступать свои требования к Покупателю третьим лицам, вытекающие из настоящего договора, в том числе налоговым и иным органам в счёт уплаты причитающихся с Поставщика налогов, сборов (пошлин) и иных обязательных платежей в бюджет и внебюджетные фонды, а также взыскиваемых с Поставщика сумм по исполнительным производствам судов. Сумма денежных средств, внесенных в качестве предоплаты, признается коммерческим займом. В случае просрочки исполнения обязательства по поставке товара за пользование коммерческим займом подлежат уплате проценты в трехкратном размере ставки рефинансирования Национального Банка Республики Беларусь, действующей на момент внесения предоплаты, от суммы внесенной предоплаты, за каждый день неисполнения обязательства. Проценты начисляются со дня получения предоплаты до момента поставки товаров. В случае просрочки исполнения Поставщиком своих обязательств по поставке товара либо недопоставки, Поставщик уплачивает Покупателю пеню в размере 0,1 % процента от стоимости не поставленного или недопоставленного в срок товара за каждый день просрочки, но не более 5% от стоимости не поставленного или недопоставленного в срок товара. За не поставку или недопоставку товара согласно условиям договора Поставщик уплачивает Покупателю штраф в размере 10% стоимости непоставленного или недопоставленного в срок товара. При поставке товара не в ассортименте, определенном условиями договора, Поставщик уплачивает штраф в размере 10% стоимости непоставленного товара в ассортименте. Если поставленный товар не соответствует по качеству стандартам, другой нормативно-технической документации, образцам (эталонам) или иным условиям договора, а также если поставлен некомплектный товар, Поставщик уплачивает Покупателю штраф в размере 25 процентов стоимости некачественного либо неукомплектованного товара. Если весь поставленный товар либо его часть не соответствует по качеству условиям договора, Поставщик производит замену некачественного товара за свой счет в течение 7 календарных дней . В случаях поставки ненадлежащего качества или некомплектного товара с поставщика взыскиваются неустойка (штраф) и причиненные такой поставкой убытки без зачета неустойки (штрафа). В случае несоблюдения сроков оплаты товара Покупатель уплачивает Поставщику пеню в размере 0,1 % от неоплаченной суммы за каждый день просрочки, но не более 5% от суммы неоплаченного платежа. Ответственность за формирование стоимости товара, в соответствии с требованиями действующего законодательства, несет Поставщик. В случае предъявления Покупателю со стороны государственных органов экономических санкций за неправильное, необоснованное формирование цен на поставляемые материалы, изделия, требований о завышении стоимости поставляемого товара, Поставщик возмещает в бесспорном порядке Покупателю все предъявленное последнему в течение 10 календарных дней с даты получения Покупателем соответствующего требования. В соответствии со ст. 30 Закона Республики Беларусь от 05.01.2009г. (ред. от 08.07.2015г.) «О товарных биржах» споры по исполнению биржевого договора рассматриваются в Экономическим судом г. Минска, по месту нахождения покупателя, в порядке, установленном хозяйственным процессуальным законодательством. Стороны договорились, что до обращения в Экономический суд г. Минска обязательным является направление претензии (письменного предложения о добровольном урегулирования спора). Срок рассмотрения претензии – 30 календарных дней.
Кабель силовой | 5х25 - 1 | АВВГ | рассматриваются различные стандарты | BYN | 10 | 5000 | м | ФРАНКО-СКЛАД ПОКУПАТЕЛЯ Гродно | Оплата в течение 30 банковских дней по факту поставки | Одной длиной.При поставке предоставляется оригинал протокола испытаний на соответствие, указанному поставщиком ГОСТ аккредитованной независимой лаборатории РБ по следующим проверяемым параметрам: 1. Электрическое сопротивление токопроводящей жилы. 2. Механические свойства изоляции до старения.3. Механические свойства оболочки до старения.4. Геометрические параметры токопроводящей жилы 5. Геометрические параметры изоляции, включая промежуточные слои. 6. Геометрические параметры оболочки. При указании ссылки на ТУ обязательно необходимо указывать ссылку на конкретный ГОСТ. Предоставление при поставке сертификата ТРТС. При получении Покупатель произведет испытание кабеля в собственной лаборатории, в случае не прохождения испытаний, Продавец оплачивает произведенные испытания и производит замену кабеля. Оплата только после получения положительных результатов испытаний
Кабель силовой | 5х25 - 1 | АВВГзнг(А) | рассматриваются различные стандарты | BYN | 10 | 1000 | м | ФРАНКО-СКЛАД ПОКУПАТЕЛЯ Гродно | Оплата в течение 30 банковских дней по факту поставки | Для использования при строительстве объектов. Одной длиной.
Кабель силовой | 5х25 - 1 | АВВГнг(А) | рассматриваются различные стандарты | BYN | 5 | 160 | м | ФРАНКО-СКЛАД ПОКУПАТЕЛЯ Минск | Предоплата 100% в течение 3 банковских дней с момента регистрации договора на бирже | расматриваются аналоги , одним отрезком
Кабель силовой | 5х25 - 1 | АВВГнг(А) | рассматриваются различные стандарты | BYN | 2 | 20 | м | ФРАНКО-СКЛАД ПОКУПАТЕЛЯ Могилев | Оплата в течение 20 банковских дней по факту поставки | Перед отгрузкой согласовывать адрес доставки. Рассматриваются аналогичный по свойствам кабель и марка.Кабель должен соответствовать ГОСТ.Обязательное предоставление следующих документов: сертификат соответствия, паспорт качества, протоколы испытаний кабельно-проводниковой продукции, проведенные в аккредитованных испытательных лабораториях РБ.
Кабель силовой | 5х25 - 1 | АВВГнг(А)-LS | рассматриваются различные стандарты | BYN | 2 | 185 | м | ФРАНКО-СКЛАД ПОКУПАТЕЛЯ Гомель | Оплата в течение 20 банковских дней по факту поставки | в соответствии с ГОСТ
Кабель силовой | 5х25 - 1 | АВВГнг(А)-LS | рассматриваются различные стандарты | BYN | 30 | 900 | м | ФРАНКО-СКЛАД ПОКУПАТЕЛЯ Гомель | Оплата в течение 20 банковских дней по факту поставки | ГОСТ 31996-2012. с протоколом испытания аккредитованнойлабораторией РБ
Кабель силовой | 5х25 - 1 | АВВГнг(А)-LS | рассматриваются различные стандарты | BYN | 1 | 5000 | м | ФРАНКО-СКЛАД ПОКУПАТЕЛЯ Минск | Оплата в течение 30 банковских дней по факту поставки | Одной длиной.
Кабель силовой | 5х25 - 1 | АВВГнг(А)-LS | рассматриваются различные стандарты | BYN | 10 | 1000 | м | ФРАНКО-СКЛАД ПОКУПАТЕЛЯ Гродно | Оплата в течение 15 банковских дней по факту поставки | Для использования при строительстве объектов. Одной длиной. Вместе с поставкой паспорт качества, сертификат
Кабель силовой | 5х25 - 1 | АВВГнг(А)-LS | рассматриваются различные стандарты | BYN | 10 | 5000 | м | ФРАНКО-СКЛАД ПОКУПАТЕЛЯ Гродно | Оплата в течение 30 банковских дней по факту поставки | Одной длиной.При поставке предоставляется оригинал протокола испытаний на соответствие, указанному поставщиком ГОСТ аккредитованной независимой лаборатории РБ по следующим проверяемым параметрам: 1. Электрическое сопротивление токопроводящей жилы. 2. Механические свойства изоляции до старения.3. Механические свойства оболочки до старения.4. Геометрические параметры токопроводящей жилы 5. Геометрические параметры изоляции, включая промежуточные слои. 6. Геометрические параметры оболочки. При указании ссылки на ТУ обязательно необходимо указывать ссылку на конкретный ГОСТ. Предоставление при поставке сертификата ТРТС. При получении Покупатель произведет испытание кабеля в собственной лаборатории, в случае не прохождения испытаний, Продавец оплачивает произведенные испытания и производит замену кабеля. Оплата только после получения положительных результатов испытаний
Кабель силовой | 5х25 - 1 | АВВГ-П | рассматриваются различные стандарты | BYN | 10 | 5000 | м | ФРАНКО-СКЛАД ПОКУПАТЕЛЯ Гродно | Оплата в течение 30 банковских дней по факту поставки | Одной длиной.При поставке предоставляется оригинал протокола испытаний на соответствие, указанному поставщиком ГОСТ аккредитованной независимой лаборатории РБ по следующим проверяемым параметрам: 1. Электрическое сопротивление токопроводящей жилы. 2. Механические свойства изоляции до старения.3. Механические свойства оболочки до старения.4. Геометрические параметры токопроводящей жилы 5. Геометрические параметры изоляции, включая промежуточные слои. 6. Геометрические параметры оболочки. При указании ссылки на ТУ обязательно необходимо указывать ссылку на конкретный ГОСТ. Предоставление при поставке сертификата ТРТС. При получении Покупатель произведет испытание кабеля в собственной лаборатории, в случае не прохождения испытаний, Продавец оплачивает произведенные испытания и производит замену кабеля. Оплата только после получения положительных результатов испытаний
Кабель силовой | 5х25 - 1 | АВВГ-Пнг | рассматриваются различные стандарты | BYN | 10 | 5000 | м | ФРАНКО-СКЛАД ПОКУПАТЕЛЯ Гродно | Оплата в течение 30 банковских дней по факту поставки | Одной длиной.При поставке предоставляется оригинал протокола испытаний на соответствие, указанному поставщиком ГОСТ аккредитованной независимой лаборатории РБ по следующим проверяемым параметрам: 1. Электрическое сопротивление токопроводящей жилы. 2. Механические свойства изоляции до старения.3. Механические свойства оболочки до старения.4. Геометрические параметры токопроводящей жилы 5. Геометрические параметры изоляции, включая промежуточные слои. 6. Геометрические параметры оболочки. При указании ссылки на ТУ обязательно необходимо указывать ссылку на конкретный ГОСТ. Предоставление при поставке сертификата ТРТС. При получении Покупатель произведет испытание кабеля в собственной лаборатории, в случае не прохождения испытаний, Продавец оплачивает произведенные испытания и производит замену кабеля. Оплата только после получения положительных результатов испытаний
Кабель силовой | 5х25 - 1 | АВВГ-Пнг(А) | рассматриваются различные стандарты | BYN | 10 | 5000 | м | ФРАНКО-СКЛАД ПОКУПАТЕЛЯ Гродно | Оплата в течение 30 банковских дней по факту поставки | Одной длиной.При поставке предоставляется оригинал протокола испытаний на соответствие, указанному поставщиком ГОСТ аккредитованной независимой лаборатории РБ по следующим проверяемым параметрам: 1. Электрическое сопротивление токопроводящей жилы. 2. Механические свойства изоляции до старения.3. Механические свойства оболочки до старения.4. Геометрические параметры токопроводящей жилы 5. Геометрические параметры изоляции, включая промежуточные слои. 6. Геометрические параметры оболочки. При указании ссылки на ТУ обязательно необходимо указывать ссылку на конкретный ГОСТ. Предоставление при поставке сертификата ТРТС. При получении Покупатель произведет испытание кабеля в собственной лаборатории, в случае не прохождения испытаний, Продавец оплачивает произведенные испытания и производит замену кабеля. Оплата только после получения положительных результатов испытаний
Кабель силовой | 5х25 - 1 | ВВГ | рассматриваются различные стандарты | BYN | 2 | 30 | м | ФРАНКО-СКЛАД ПРОДАВЦА Минск | Оплата в течение 15 банковских дней по факту поставки
Кабель силовой | 5х25 - 1 | ВВГнг(A)-FRLS | рассматриваются различные стандарты | BYN | 5 | 1000 | м | ФРАНКО-СКЛАД ПОКУПАТЕЛЯ Гомель | Оплата в течение 20 банковских дней по факту поставки
Кабель силовой | 5х25 - 1 | ВВГнг(A)-FRLS | рассматриваются различные стандарты | BYN | 45 | 18 | м | ФРАНКО-СКЛАД ПОКУПАТЕЛЯ Гомель | Предоплата 100% в течение 3 банковских дней с момента регистрации договора на бирже | отклонений по метражу не допускается, толеранс 0, поставка в бухтах, наличие сертификатов, паспортов, соответствие ГОСТ 31996-2012
Кабель силовой | 5х25 - 1 | ВВГнг(A)-FRLS | рассматриваются различные стандарты | BYN | 1 | 10000 | м | ФРАНКО-СКЛАД ПОКУПАТЕЛЯ Минск | Оплата в течение 20 банковских дней по факту поставки | Одной длиной или длинами по согласованию с покупателем.
Кабель силовой | 5х25 - 1 | ВВГнг(A)-FRLS | рассматриваются различные стандарты | BYN | 52.4 | 300 | м | ФРАНКО-СКЛАД ПРОДАВЦА Минск | Предоплата 50% в течение 30 банковских дней с момента регистрации договора на бирже и 50% в течение 40 банковских дней по факту поставки | Поставщик обязуется поставить продукцию одной длиной. Цена должна быть сформирована с учётом постановления от 30 июля 2021 г. № 73 «О порядке регулирования цен на строительные материалы, изделия, конструкции». Поставщик без письменного согласия Покупателя не вправе уступать свои требования к Покупателю третьим лицам, вытекающие из настоящего договора, в том числе налоговым и иным органам в счёт уплаты причитающихся с Поставщика налогов, сборов (пошлин) и иных обязательных платежей в бюджет и внебюджетные фонды, а также взыскиваемых с Поставщика сумм по исполнительным производствам судов. Сумма денежных средств, внесенных в качестве предоплаты, признается коммерческим займом. В случае просрочки исполнения обязательства по поставке товара за пользование коммерческим займом подлежат уплате проценты в трехкратном размере ставки рефинансирования Национального Банка Республики Беларусь, действующей на момент внесения предоплаты, от суммы внесенной предоплаты, за каждый день неисполнения обязательства. Проценты начисляются со дня получения предоплаты до момента поставки товаров. В случае просрочки исполнения Поставщиком своих обязательств по поставке товара либо недопоставки, Поставщик уплачивает Покупателю пеню в размере 0,1 % процента от стоимости не поставленного или недопоставленного в срок товара за каждый день просрочки, но не более 5% от стоимости не поставленного или недопоставленного в срок товара. За не поставку или недопоставку товара согласно условиям договора Поставщик уплачивает Покупателю штраф в размере 10% стоимости непоставленного или недопоставленного в срок товара. При поставке товара не в ассортименте, определенном условиями договора, Поставщик уплачивает штраф в размере 10% стоимости непоставленного товара в ассортименте. Если поставленный товар не соответствует по качеству стандартам, другой нормативно-технической документации, образцам (эталонам) или иным условиям договора, а также если поставлен некомплектный товар, Поставщик уплачивает Покупателю штраф в размере 25 процентов стоимости некачественного либо неукомплектованного товара. Если весь поставленный товар либо его часть не соответствует по качеству условиям договора, Поставщик производит замену некачественного товара за свой счет в течение 7 календарных дней . В случаях поставки ненадлежащего качества или некомплектного товара с поставщика взыскиваются неустойка (штраф) и причиненные такой поставкой убытки без зачета неустойки (штрафа). В случае несоблюдения сроков оплаты товара Покупатель уплачивает Поставщику пеню в размере 0,1 % от неоплаченной суммы за каждый день просрочки, но не более 5% от суммы неоплаченного платежа. Ответственность за формирование стоимости товара, в соответствии с требованиями действующего законодательства, несет Поставщик. В случае предъявления Покупателю со стороны государственных органов экономических санкций за неправильное, необоснованное формирование цен на поставляемые материалы, изделия, требований о завышении стоимости поставляемого товара, Поставщик возмещает в бесспорном порядке Покупателю все предъявленное последнему в течение 10 календарных дней с даты получения Покупателем соответствующего требования. В соответствии со ст. 30 Закона Республики Беларусь от 05.01.2009г. (ред. от 08.07.2015г.) «О товарных биржах» споры по исполнению биржевого договора рассматриваются в Экономическим судом г. Минска, по месту нахождения покупателя, в порядке, установленном хозяйственным процессуальным законодательством. Стороны договорились, что до обращения в Экономический суд г. Минска обязательным является направление претензии (письменного предложения о добровольном урегулирования спора). Срок рассмотрения претензии – 30 календарных дней.
Кабель силовой | 5х25 - 1 | ВВГнг(A)-FRLS | рассматриваются различные стандарты | BYN | 8 | 2000 | м | ФРАНКО-СКЛАД ПРОДАВЦА Минск | Предоплата 100% в течение 30 банковских дней с момента регистрации договора на бирже | Поставщик обязуется поставить продукцию одной длиной, а также вместе с ТТН предоставить для каждого акты соответствия кабеля ГОСТ от службы кабельных линий МинКС, либо акты другой аккредитованной лаборатории (за исключением собственных заводов изготовителей). Поставщик без письменного согласия Покупателя не вправе уступать свои требования к Покупателю третьим лицам, вытекающие из настоящего договора, в том числе налоговым и иным органам в счёт уплаты причитающихся с Поставщика налогов, сборов (пошлин) и иных обязательных платежей в бюджет и внебюджетные фонды, а также взыскиваемых с Поставщика сумм по исполнительным производствам судов. Сумма денежных средств, внесенных в качестве предоплаты, признается коммерческим займом. В случае просрочки исполнения обязательства по поставке товара за пользование коммерческим займом подлежат уплате проценты в трехкратном размере ставки рефинансирования Национального Банка Республики Беларусь, действующей на момент внесения предоплаты, от суммы внесенной предоплаты, за каждый день неисполнения обязательства. Проценты начисляются со дня получения предоплаты до момента поставки товаров. В случае просрочки исполнения Поставщиком своих обязательств по поставке товара либо недопоставки, Поставщик уплачивает Покупателю пеню в размере 0,1 % процента от стоимости не поставленного или недопоставленного в срок товара за каждый день просрочки, но не более 5% от стоимости не поставленного или недопоставленного в срок товара. За не поставку или недопоставку товара согласно условиям договора Поставщик уплачивает Покупателю штраф в размере 10% стоимости непоставленного или недопоставленного в срок товара. При поставке товара не в ассортименте, определенном условиями договора, Поставщик уплачивает штраф в размере 10% стоимости непоставленного товара в ассортименте. Если поставленный товар не соответствует по качеству стандартам, другой нормативно-технической документации, образцам (эталонам) или иным условиям договора, а также если поставлен некомплектный товар, Поставщик уплачивает Покупателю штраф в размере 25 процентов стоимости некачественного либо неукомплектованного товара. Если весь поставленный товар либо его часть не соответствует по качеству условиям договора, Поставщик производит замену некачественного товара за свой счет в течение 7 календарных дней . В случаях поставки ненадлежащего качества или некомплектного товара с поставщика взыскиваются неустойка (штраф) и причиненные такой поставкой убытки без зачета неустойки (штрафа). В случае несоблюдения сроков оплаты товара Покупатель уплачивает Поставщику пеню в размере 0,1 % от неоплаченной суммы за каждый день просрочки, но не более 5% от суммы неоплаченного платежа. Ответственность за формирование стоимости товара, в соответствии с требованиями действующего законодательства, несет Поставщик. В случае предъявления Покупателю со стороны государственных органов экономических санкций за неправильное, необоснованное формирование цен на поставляемые материалы, изделия, требований о завышении стоимости поставляемого товара, Поставщик возмещает в бесспорном порядке Покупателю все предъявленное последнему в течение 10 календарных дней с даты получения Покупателем соответствующего требования. В соответствии со ст. 30 Закона Республики Беларусь от 05.01.2009г. (ред. от 08.07.2015г.) «О товарных биржах» споры по исполнению биржевого договора рассматриваются в Экономическим судом г. Минска, по месту нахождения покупателя, в порядке, установленном хозяйственным процессуальным законодательством. Стороны договорились, что до обращения в Экономический суд г. Минска обязательным является направление претензии (письменного предложения о добровольном урегулирования спора). Срок рассмотрения претензии – 30 календарных дней.
Кабель силовой | 5х25 - 1 | ВВГнг(A)-FRLS | рассматриваются различные стандарты | BYN | 1 | 5000 | м | ФРАНКО-СКЛАД ПОКУПАТЕЛЯ Гродно | Оплата в течение 20 банковских дней по факту поставки | ГОСТ 31996-2012. Для использования при строительстве объектов.Принимается на склад с сертификатом, паспортом качества. Импортного производства принимается на склад с протоколом испытания из независимой лаборатории РБ.
Кабель силовой | 5х25 - 1 | ВВГнг(А) | рассматриваются различные стандарты | BYN | 10 | 500 | м | ФРАНКО-СКЛАД ПОКУПАТЕЛЯ Гомель | Оплата в течение 20 банковских дней по факту поставки | одной длины, в соответствии с ГОСТ, отрезки 180м,21м,44м
Кабель силовой | 5х25 - 1 | ВВГнг(А) | рассматриваются различные стандарты | BYN | 10 | 1000 | м | ФРАНКО-СКЛАД ПОКУПАТЕЛЯ Гомель | Оплата в течение 20 банковских дней по факту поставки
Кабель силовой | 5х25 - 1 | ВВГнг(А) | рассматриваются различные стандарты | BYN | 2 | 200 | м | ФРАНКО-СКЛАД ПОКУПАТЕЛЯ Береза | Оплата в течение 20 банковских дней по факту поставки | Предоставление паспортов качества на товар и сертификатов. Рассматриваются аналогичные марки.
Кабель силовой | 5х25 - 1 | ВВГнг(А) | рассматриваются различные стандарты | BYN | 3 | 21 | м | ФРАНКО-СКЛАД ПОКУПАТЕЛЯ Могилев | Оплата в течение 20 банковских дней по факту поставки | Рассматриваются аналогичный по свойствам кабель и марка.Кабель должен соответствовать ГОСТ.Обязательное предоставление следующих документов: сертификат соответствия, паспорт качества, протоколы испытаний кабельно-проводниковой продукции, проведенные в аккредитованных испытательных лабораториях РБ.
Кабель силовой | 5х25 - 1 | ВВГнг(А)-FRLSLTx | рассматриваются различные стандарты | BYN | 2 | 250 | м | ФРАНКО-СКЛАД ПОКУПАТЕЛЯ Могилев | Оплата в течение 20 банковских дней по факту поставки | Рассматриваются аналогичный по свойствам кабель и марка.Кабель должен соответствовать ГОСТ.Обязательное предоставление следующих документов: сертификат соответствия, паспорт качества, протоколы испытаний кабельно-проводниковой продукции, проведенные в аккредитованных испытательных лабораториях Республики Беларусь.
Кабель силовой | 5х25 - 1 | ВВГнг(А)-LS | рассматриваются различные стандарты | BYN | 3 | 1000 | м | ФРАНКО-СКЛАД ПОКУПАТЕЛЯ Гомель | Оплата в течение 20 банковских дней по факту поставки
Кабель силовой | 5х25 - 1 | ВВГнг(А)-LS | рассматриваются различные стандарты | BYN | 1 | 200 | м | ФРАНКО-СКЛАД ПОКУПАТЕЛЯ Минск | Оплата в течение 30 банковских дней по факту поставки
Кабель силовой | 5х25 - 1 | ВВГнг(А)-LS | рассматриваются различные стандарты | BYN | 42 | 10 | м | ФРАНКО-СКЛАД ПОКУПАТЕЛЯ Кормянский район | Предоплата 100% в течение 30 банковских дней с момента регистрации договора на бирже | отклонений по метражу не допускается, толеранс 0, поставка бухтами, соответствие ГОСТ 31996-2012,
Кабель силовой | 5х25 - 1 | ВВГнг(А)-LS | рассматриваются различные стандарты | BYN | 42 | 10 | м | ФРАНКО-СКЛАД ПОКУПАТЕЛЯ Кормянский район | Предоплата 100% в течение 30 банковских дней с момента регистрации договора на бирже | отклонений по метражу не допускается, толеранс 0, поставка бухтами, соответствие ГОСТ 31996-2012,
Кабель силовой | 5х25 - 1 | ВВГнг(А)-LS | рассматриваются различные стандарты | BYN | 52 | 500 | м | ФРАНКО-СКЛАД ПРОДАВЦА Минск | Предоплата 50% в течение 30 банковских дней с момента регистрации договора на бирже и 50% в течение 40 банковских дней по факту поставки | Поставщик обязуется поставить продукцию одной длиной. Цена должна быть сформирована с учётом постановления от 30 июля 2021 г. № 73 «О порядке регулирования цен на строительные материалы, изделия, конструкции». Поставщик без письменного согласия Покупателя не вправе уступать свои требования к Покупателю третьим лицам, вытекающие из настоящего договора, в том числе налоговым и иным органам в счёт уплаты причитающихся с Поставщика налогов, сборов (пошлин) и иных обязательных платежей в бюджет и внебюджетные фонды, а также взыскиваемых с Поставщика сумм по исполнительным производствам судов. Сумма денежных средств, внесенных в качестве предоплаты, признается коммерческим займом. В случае просрочки исполнения обязательства по поставке товара за пользование коммерческим займом подлежат уплате проценты в трехкратном размере ставки рефинансирования Национального Банка Республики Беларусь, действующей на момент внесения предоплаты, от суммы внесенной предоплаты, за каждый день неисполнения обязательства. Проценты начисляются со дня получения предоплаты до момента поставки товаров. В случае просрочки исполнения Поставщиком своих обязательств по поставке товара либо недопоставки, Поставщик уплачивает Покупателю пеню в размере 0,1 % процента от стоимости не поставленного или недопоставленного в срок товара за каждый день просрочки, но не более 5% от стоимости не поставленного или недопоставленного в срок товара. За не поставку или недопоставку товара согласно условиям договора Поставщик уплачивает Покупателю штраф в размере 10% стоимости непоставленного или недопоставленного в срок товара. При поставке товара не в ассортименте, определенном условиями договора, Поставщик уплачивает штраф в размере 10% стоимости непоставленного товара в ассортименте. Если поставленный товар не соответствует по качеству стандартам, другой нормативно-технической документации, образцам (эталонам) или иным условиям договора, а также если поставлен некомплектный товар, Поставщик уплачивает Покупателю штраф в размере 25 процентов стоимости некачественного либо неукомплектованного товара. Если весь поставленный товар либо его часть не соответствует по качеству условиям договора, Поставщик производит замену некачественного товара за свой счет в течение 7 календарных дней . В случаях поставки ненадлежащего качества или некомплектного товара с поставщика взыскиваются неустойка (штраф) и причиненные такой поставкой убытки без зачета неустойки (штрафа). В случае несоблюдения сроков оплаты товара Покупатель уплачивает Поставщику пеню в размере 0,1 % от неоплаченной суммы за каждый день просрочки, но не более 5% от суммы неоплаченного платежа. Ответственность за формирование стоимости товара, в соответствии с требованиями действующего законодательства, несет Поставщик. В случае предъявления Покупателю со стороны государственных органов экономических санкций за неправильное, необоснованное формирование цен на поставляемые материалы, изделия, требований о завышении стоимости поставляемого товара, Поставщик возмещает в бесспорном порядке Покупателю все предъявленное последнему в течение 10 календарных дней с даты получения Покупателем соответствующего требования. В соответствии со ст. 30 Закона Республики Беларусь от 05.01.2009г. (ред. от 08.07.2015г.) «О товарных биржах» споры по исполнению биржевого договора рассматриваются в Экономическим судом г. Минска, по месту нахождения покупателя, в порядке, установленном хозяйственным процессуальным законодательством. Стороны договорились, что до обращения в Экономический суд г. Минска обязательным является направление претензии (письменного предложения о добровольном урегулирования спора). Срок рассмотрения претензии – 30 календарных дней.
Кабель силовой | 5х25 - 1 | ВВГнг(А)-LS | рассматриваются различные стандарты | BYN | 1 | 5000 | м | ФРАНКО-СКЛАД ПОКУПАТЕЛЯ Гродно | Оплата в течение 20 банковских дней по факту поставки | ГОСТ 31996-2012 Для использования при строительстве объектов.Принимается на склад с сертификатом, паспортом качества. Импортного производства принимается на склад с протоколом испытания из независимой лаборатории РБ.
Кабель силовой | 5х25 - 1 | ВВГнг(А)-LSLTx | рассматриваются различные стандарты | BYN | 2 | 2157 | м | ФРАНКО-СКЛАД ПОКУПАТЕЛЯ Могилев | Оплата в течение 20 банковских дней по факту поставки | Рассматриваются аналогичный по свойствам кабель и марка.Кабель должен соответствовать ГОСТ.Обязательное предоставление следующих документов: сертификат соответствия, паспорт качества, протоколы испытаний кабельно-проводниковой продукции, проведенные в аккредитованных испытательных лабораториях Республики Беларусь.
Кабель силовой | 5х25 - 1 | КГН | рассматриваются различные стандарты | BYN | 97 | 500 | м | ФРАНКО-СКЛАД ПОКУПАТЕЛЯ Минск | Оплата в течение 40 банковских дней по факту поставки | Одной длинной. Поставщик без письменного согласия Покупателя не вправе уступать свои требования к Покупателю третьим лицам, вытекающие из настоящего договора, в том числе налоговым и иным органам в счёт уплаты причитающихся с Поставщика налогов, сборов (пошлин) и иных обязательных платежей в бюджет и внебюджетные фонды, а также взыскиваемых с Поставщика сумм по исполнительным производствам судов. Сумма денежных средств, внесенных в качестве предоплаты, признается коммерческим займом. В случае просрочки исполнения обязательства по поставке товара за пользование коммерческим займом подлежат уплате проценты в трехкратном размере ставки рефинансирования Национального Банка Республики Беларусь, действующей на момент внесения предоплаты, от суммы внесенной предоплаты, за каждый день неисполнения обязательства. Проценты начисляются со дня получения предоплаты до момента поставки товаров. В случае просрочки исполнения Поставщиком своих обязательств по поставке товара либо недопоставки, Поставщик уплачивает Покупателю пеню в размере 0,1 % процента от стоимости не поставленного или недопоставленного в срок товара за каждый день просрочки, но не более 5% от стоимости не поставленного или недопоставленного в срок товара. За не поставку или недопоставку товара согласно условиям договора Поставщик уплачивает Покупателю штраф в размере 10% стоимости непоставленного или недопоставленного в срок товара. При поставке товара не в ассортименте, определенном условиями договора, Поставщик уплачивает штраф в размере 10% стоимости непоставленного товара в ассортименте. Если поставленный товар не соответствует по качеству стандартам, другой нормативно-технической документации, образцам (эталонам) или иным условиям договора, а также если поставлен некомплектный товар, Поставщик уплачивает Покупателю штраф в размере 25 процентов стоимости некачественного либо неукомплектованного товара. Если весь поставленный товар либо его часть не соответствует по качеству условиям договора, Поставщик производит замену некачественного товара за свой счет в течение 7 календарных дней . В случаях поставки ненадлежащего качества или некомплектного товара с поставщика взыскиваются неустойка (штраф) и причиненные такой поставкой убытки без зачета неустойки (штрафа). В случае несоблюдения сроков оплаты товара Покупатель уплачивает Поставщику пеню в размере 0,1 % от неоплаченной суммы за каждый день просрочки, но не более 5% от суммы неоплаченного платежа. Ответственность за формирование стоимости товара, в соответствии с требованиями действующего законодательства, несет Поставщик. В случае предъявления Покупателю со стороны государственных органов экономических санкций за неправильное, необоснованное формирование цен на поставляемые материалы, изделия, требований о завышении стоимости поставляемого товара, Поставщик возмещает в бесспорном порядке Покупателю все предъявленное последнему в течение 10 календарных дней с даты получения Покупателем соответствующего требования. В соответствии со ст. 30 Закона Республики Беларусь от 05.01.2009г. (ред. от 08.07.2015г.) «О товарных биржах» споры по исполнению биржевого договора рассматриваются в Экономическим судом г. Минска, по месту нахождения покупателя, в порядке, установленном хозяйственным процессуальным законодательством. Стороны договорились, что до обращения в Экономический суд г. Минска обязательным является направление претензии (письменного предложения о добровольном урегулирования спора). Срок рассмотрения претензии – 30 календарных дней.
Кабель силовой | 5х25 - 1 | ПВВГнг(А)LS | рассматриваются различные стандарты | BYN | 2.4 | 100 | м | ФРАНКО-СКЛАД ПОКУПАТЕЛЯ Могилев | Оплата в течение 20 банковских дней по факту поставки | Рассматриваются аналогичный по свойствам кабель и марка.Кабель должен соответствовать ГОСТ.Обязательное предоставление следующих документов: сертификат соответствия, паспорт качества, протоколы испытаний кабельно-проводниковой продукции, проведенные в аккредитованных испытательных лабораториях Республики Беларусь.
Кабель силовой | 5х2,5 - 1,00 кВ | АВВГнг(А)-LS | рассматриваются различные стандарты | BYN | 1 | 1775 | м | ФРАНКО-СКЛАД ПОКУПАТЕЛЯ Кормянский район | Предоплата 100% в течение 30 банковских дней с момента регистрации договора на бирже | отклонений по метражу не допускается, толеранс 0, поставка бухтами, соответствие ГОСТ 31996-2012,
Кабель силовой | 5х2,5 - 1,00 кВ | АВВГнг(А)-LS | рассматриваются различные стандарты | BYN | 1 | 1775 | м | ФРАНКО-СКЛАД ПОКУПАТЕЛЯ Кормянский район | Предоплата 100% в течение 30 банковских дней с момента регистрации договора на бирже | отклонений по метражу не допускается, толеранс 0, поставка бухтами, соответствие ГОСТ 31996-2012,
Кабель силовой | 5х2,5 - 1,00 кВ | АВВГнг(А)-LS | рассматриваются различные стандарты | BYN | 1 | 800 | м | ФРАНКО-СКЛАД ПОКУПАТЕЛЯ Могилев | Оплата в течение 20 банковских дней по факту поставки | Рассматриваются аналогичный по свойствам кабель и марка.Кабель должен соответствовать ГОСТ.Обязательное предоставление следующих документов: сертификат соответствия, паспорт качества, протоколы испытаний кабельно-проводниковой продукции, проведенные в аккредитованных испытательных лабораториях РБ.
Кабель силовой | 5х2,5 - 1,00 кВ | ВБбШвнг(А)-LS | рассматриваются различные стандарты | BYN | 2 | 1000 | м | ФРАНКО-СКЛАД ПРОДАВЦА Минск | Оплата в течение 20 банковских дней по факту поставки
Кабель силовой | 5х2,5 - 1,00 кВ | ВБВнг(А)-LS | рассматриваются различные стандарты | BYN | 3 | 1000 | м | ФРАНКО-СКЛАД ПРОДАВЦА Минск | Оплата в течение 20 банковских дней по факту поставки
Кабель силовой | 5х2,5 - 1,00 кВ | ВВГ | рассматриваются различные стандарты | BYN | 3 | 1000 | м | ФРАНКО-СКЛАД ПРОДАВЦА Минск | Оплата в течение 20 банковских дней по факту поставки
Кабель силовой | 5х2,5 - 1,00 кВ | ВВГнг(A)-FRLS | рассматриваются различные стандарты | BYN | 4.8 | 195 | м | ФРАНКО-СКЛАД ПОКУПАТЕЛЯ Кормянский район | Предоплата 100% в течение 30 банковских дней с момента регистрации договора на бирже | отклонений по метражу не допускается, толеранс 0, поставка бухтами, соответствие ГОСТ 31996-2012,
Кабель силовой | 5х2,5 - 1,00 кВ | ВВГнг(A)-FRLS | рассматриваются различные стандарты | BYN | 4.8 | 195 | м | ФРАНКО-СКЛАД ПОКУПАТЕЛЯ Кормянский район | Предоплата 100% в течение 30 банковских дней с момента регистрации договора на бирже | отклонений по метражу не допускается, толеранс 0, поставка бухтами, соответствие ГОСТ 31996-2012,
Кабель силовой | 5х2,5 - 1,00 кВ | ВВГнг(A)-FRLS | рассматриваются различные стандарты | BYN | 1 | 10000 | м | ФРАНКО-СКЛАД ПОКУПАТЕЛЯ Минск | Оплата в течение 20 банковских дней по факту поставки | Одной длиной или длинами по согласованию с покупателем.
Кабель силовой | 5х2,5 - 1,00 кВ | ВВГнг(А) | рассматриваются различные стандарты | BYN | 4 | 105 | м | ФРАНКО-СКЛАД ПОКУПАТЕЛЯ Гомель | Предоплата 100% в течение 3 банковских дней с момента регистрации договора на бирже | отклонений по метражу не допускается, толеранс 0, поставка в бухтах, наличие сертификатов, паспортов, соответствие ГОСТ 31996-2012
Кабель силовой | 5х2,5 - 1,00 кВ | ВВГнг(А) | рассматриваются различные стандарты | BYN | 2 | 700 | м | ФРАНКО-СКЛАД ПОКУПАТЕЛЯ Береза | Оплата в течение 20 банковских дней по факту поставки | Предоставление паспортов качества на товар и сертификатов. Рассматриваются аналогичные марки.
Кабель силовой | 5х2,5 - 1,00 кВ | ВВГнг(А) | рассматриваются различные стандарты | BYN | 2 | 17 | м | ФРАНКО-СКЛАД ПОКУПАТЕЛЯ Могилев | Оплата в течение 20 банковских дней по факту поставки | Рассматриваются аналогичный по свойствам кабель и марка.Кабель должен соответствовать ГОСТ.Обязательное предоставление следующих документов: сертификат соответствия, паспорт качества, протоколы испытаний кабельно-проводниковой продукции, проведенные в аккредитованных испытательных лабораториях РБ.
Кабель силовой | 5х2,5 - 1,00 кВ | ВВГнг(А)-FRLSLTx | рассматриваются различные стандарты | BYN | 2 | 450 | м | ФРАНКО-СКЛАД ПОКУПАТЕЛЯ Могилев | Оплата в течение 20 банковских дней по факту поставки | Рассматриваются аналогичный по свойствам кабель и марка.Кабель должен соответствовать ГОСТ.Обязательное предоставление следующих документов: сертификат соответствия, паспорт качества, протоколы испытаний кабельно-проводниковой продукции, проведенные в аккредитованных испытательных лабораториях Республики Беларусь.
Кабель силовой | 5х2,5 - 1,00 кВ | ВВГнг(А)-LS | рассматриваются различные стандарты | BYN | 1 | 3000 | м | ФРАНКО-СКЛАД ПРОДАВЦА Минский район | Оплата в течение 10 банковских дней по факту поставки | Рассматриваются встречные заявки с различными маркам. Для комплектации объекта Строительство двух коровников на 400 голов на ферме Миратичи Кореличского района Рассматриваются встречные заявки с аналогами. Рассматриваються встречные заявки с кабелем по ГОСТУ или Белорусским ТУ
Кабель силовой | 5х2,5 - 1,00 кВ | ВВГнг(А)-LS | рассматриваются различные стандарты | BYN | 4 | 105 | м | ФРАНКО-СКЛАД ПОКУПАТЕЛЯ Гомель | Предоплата 100% в течение 3 банковских дней с момента регистрации договора на бирже | отклонений по метражу не допускается, толеранс 0, поставка в бухтах, наличие сертификатов, паспортов, соответствие ГОСТ 31996-2012
Кабель силовой | 5х2,5 - 1,00 кВ | ВВГнг(А)-LS | рассматриваются различные стандарты | BYN | 4.5 | 1010 | м | ФРАНКО-СКЛАД ПОКУПАТЕЛЯ Минск | Оплата в течение 30 банковских дней по факту поставки | Акт разборки образца кабеля
Кабель силовой | 5х2,5 - 1,00 кВ | ВВГнг(А)-LSLTx | рассматриваются различные стандарты | BYN | 2 | 691 | м | ФРАНКО-СКЛАД ПОКУПАТЕЛЯ Могилев | Оплата в течение 20 банковских дней по факту поставки | Рассматриваются аналогичный по свойствам кабель и марка.Кабель должен соответствовать ГОСТ.Обязательное предоставление следующих документов: сертификат соответствия, паспорт качества, протоколы испытаний кабельно-проводниковой продукции, проведенные в аккредитованных испытательных лабораториях РБ.
Кабель силовой | 5х2,5 - 1,00 кВ | ВВГнг(А)-LSLTx | рассматриваются различные стандарты | BYN | 2 | 18 | м | ФРАНКО-СКЛАД ПОКУПАТЕЛЯ Могилев | Оплата в течение 20 банковских дней по факту поставки | Многопроволочный. Рассматриваются аналогичный по свойствам кабель и марка.Кабель должен соответствовать ГОСТ.Обязательное предоставление следующих документов: сертификат соответствия, паспорт качества, протоколы испытаний кабельно-проводниковой продукции, проведенные в аккредитованных испытательных лабораториях РБ.
Кабель силовой | 5х2,5 - 1,00 кВ | ВВГнг(А)-LS-П | рассматриваются различные стандарты | BYN | 4 | 105 | м | ФРАНКО-СКЛАД ПОКУПАТЕЛЯ Гомель | Предоплата 100% в течение 3 банковских дней с момента регистрации договора на бирже | отклонений по метражу не допускается, толеранс 0, поставка в бухтах, наличие сертификатов, паспортов, соответствие ГОСТ 31996-2012
Кабель силовой | 5х2,5 - 1,00 кВ | ВВГнг(А)-LS-П | рассматриваются различные стандарты | BYN | 2 | 110 | м | ФРАНКО-СКЛАД ПОКУПАТЕЛЯ Могилев | Оплата в течение 20 банковских дней по факту поставки | Рассматриваются аналогичный по свойствам кабель и марка. Кабель должен соответствовать ГОСТ.Обязательное предоставление следующих документов: сертификат соответствия, паспорт качества, протоколы испытаний кабельно-проводниковой продукции, проведенные в аккредитованных испытательных лабораториях РБ.
Кабель силовой | 5х2,5 - 1,00 кВ | ВВГнг-П | рассматриваются различные стандарты | BYN | 1 | 90 | м | ФРАНКО-СКЛАД ПОКУПАТЕЛЯ Могилев | Оплата в течение 20 банковских дней по факту поставки | Рассматриваются аналогичный по свойствам кабель и марка. Кабель должен соответствовать ГОСТ.Обязательное предоставление следующих документов: сертификат соответствия, паспорт качества, протоколы испытаний кабельно-проводниковой продукции, проведенные в аккредитованных испытательных лабораториях РБ.
Кабель силовой | 5х2,5 - 1,00 кВ | ВВГЭнг(А)-LS | рассматриваются различные стандарты | BYN | 1 | 10000 | м | ФРАНКО-СКЛАД ПОКУПАТЕЛЯ Гродно | Оплата в течение 10 банковских дней по факту поставки | Закупка осуществляется согласно Постановления 73 от 30.07.2021
Кабель силовой | 5х2,5 - 1,00 кВ | КГТП | рассматриваются различные стандарты | BYN | 2 | 400 | м | ФРАНКО-СКЛАД ПОКУПАТЕЛЯ Береза | Оплата в течение 20 банковских дней по факту поставки | Предоставление паспортов качества на товар и сертификатов. Рассматриваются аналогичные марки.
Кабель силовой | 5х25(N,PE) - 0.66 | ВВГнг(A)-FRLS | рассматриваются различные стандарты | BYN | 8 | 2000 | м | ФРАНКО-СКЛАД ПРОДАВЦА Минск | Предоплата 100% в течение 30 банковских дней с момента регистрации договора на бирже | Поставщик обязуется поставить продукцию одной длиной, а также вместе с ТТН предоставить для каждого акты соответствия кабеля ГОСТ от службы кабельных линий МинКС, либо акты другой аккредитованной лаборатории (за исключением собственных заводов изготовителей). Поставщик без письменного согласия Покупателя не вправе уступать свои требования к Покупателю третьим лицам, вытекающие из настоящего договора, в том числе налоговым и иным органам в счёт уплаты причитающихся с Поставщика налогов, сборов (пошлин) и иных обязательных платежей в бюджет и внебюджетные фонды, а также взыскиваемых с Поставщика сумм по исполнительным производствам судов. Сумма денежных средств, внесенных в качестве предоплаты, признается коммерческим займом. В случае просрочки исполнения обязательства по поставке товара за пользование коммерческим займом подлежат уплате проценты в трехкратном размере ставки рефинансирования Национального Банка Республики Беларусь, действующей на момент внесения предоплаты, от суммы внесенной предоплаты, за каждый день неисполнения обязательства. Проценты начисляются со дня получения предоплаты до момента поставки товаров. В случае просрочки исполнения Поставщиком своих обязательств по поставке товара либо недопоставки, Поставщик уплачивает Покупателю пеню в размере 0,1 % процента от стоимости не поставленного или недопоставленного в срок товара за каждый день просрочки, но не более 5% от стоимости не поставленного или недопоставленного в срок товара. За не поставку или недопоставку товара согласно условиям договора Поставщик уплачивает Покупателю штраф в размере 10% стоимости непоставленного или недопоставленного в срок товара. При поставке товара не в ассортименте, определенном условиями договора, Поставщик уплачивает штраф в размере 10% стоимости непоставленного товара в ассортименте. Если поставленный товар не соответствует по качеству стандартам, другой нормативно-технической документации, образцам (эталонам) или иным условиям договора, а также если поставлен некомплектный товар, Поставщик уплачивает Покупателю штраф в размере 25 процентов стоимости некачественного либо неукомплектованного товара. Если весь поставленный товар либо его часть не соответствует по качеству условиям договора, Поставщик производит замену некачественного товара за свой счет в течение 7 календарных дней . В случаях поставки ненадлежащего качества или некомплектного товара с поставщика взыскиваются неустойка (штраф) и причиненные такой поставкой убытки без зачета неустойки (штрафа). В случае несоблюдения сроков оплаты товара Покупатель уплачивает Поставщику пеню в размере 0,1 % от неоплаченной суммы за каждый день просрочки, но не более 5% от суммы неоплаченного платежа. Ответственность за формирование стоимости товара, в соответствии с требованиями действующего законодательства, несет Поставщик. В случае предъявления Покупателю со стороны государственных органов экономических санкций за неправильное, необоснованное формирование цен на поставляемые материалы, изделия, требований о завышении стоимости поставляемого товара, Поставщик возмещает в бесспорном порядке Покупателю все предъявленное последнему в течение 10 календарных дней с даты получения Покупателем соответствующего требования. В соответствии со ст. 30 Закона Республики Беларусь от 05.01.2009г. (ред. от 08.07.2015г.) «О товарных биржах» споры по исполнению биржевого договора рассматриваются в Экономическим судом г. Минска, по месту нахождения покупателя, в порядке, установленном хозяйственным процессуальным законодательством. Стороны договорились, что до обращения в Экономический суд г. Минска обязательным является направление претензии (письменного предложения о добровольном урегулирования спора). Срок рассмотрения претензии – 30 календарных дней.
Кабель силовой | 5х25(N,PE) - 0.66 | КГН | рассматриваются различные стандарты | BYN | 97 | 500 | м | ФРАНКО-СКЛАД ПОКУПАТЕЛЯ Минск | Оплата в течение 40 банковских дней по факту поставки | Одной длинной. Поставщик без письменного согласия Покупателя не вправе уступать свои требования к Покупателю третьим лицам, вытекающие из настоящего договора, в том числе налоговым и иным органам в счёт уплаты причитающихся с Поставщика налогов, сборов (пошлин) и иных обязательных платежей в бюджет и внебюджетные фонды, а также взыскиваемых с Поставщика сумм по исполнительным производствам судов. Сумма денежных средств, внесенных в качестве предоплаты, признается коммерческим займом. В случае просрочки исполнения обязательства по поставке товара за пользование коммерческим займом подлежат уплате проценты в трехкратном размере ставки рефинансирования Национального Банка Республики Беларусь, действующей на момент внесения предоплаты, от суммы внесенной предоплаты, за каждый день неисполнения обязательства. Проценты начисляются со дня получения предоплаты до момента поставки товаров. В случае просрочки исполнения Поставщиком своих обязательств по поставке товара либо недопоставки, Поставщик уплачивает Покупателю пеню в размере 0,1 % процента от стоимости не поставленного или недопоставленного в срок товара за каждый день просрочки, но не более 5% от стоимости не поставленного или недопоставленного в срок товара. За не поставку или недопоставку товара согласно условиям договора Поставщик уплачивает Покупателю штраф в размере 10% стоимости непоставленного или недопоставленного в срок товара. При поставке товара не в ассортименте, определенном условиями договора, Поставщик уплачивает штраф в размере 10% стоимости непоставленного товара в ассортименте. Если поставленный товар не соответствует по качеству стандартам, другой нормативно-технической документации, образцам (эталонам) или иным условиям договора, а также если поставлен некомплектный товар, Поставщик уплачивает Покупателю штраф в размере 25 процентов стоимости некачественного либо неукомплектованного товара. Если весь поставленный товар либо его часть не соответствует по качеству условиям договора, Поставщик производит замену некачественного товара за свой счет в течение 7 календарных дней . В случаях поставки ненадлежащего качества или некомплектного товара с поставщика взыскиваются неустойка (штраф) и причиненные такой поставкой убытки без зачета неустойки (штрафа). В случае несоблюдения сроков оплаты товара Покупатель уплачивает Поставщику пеню в размере 0,1 % от неоплаченной суммы за каждый день просрочки, но не более 5% от суммы неоплаченного платежа. Ответственность за формирование стоимости товара, в соответствии с требованиями действующего законодательства, несет Поставщик. В случае предъявления Покупателю со стороны государственных органов экономических санкций за неправильное, необоснованное формирование цен на поставляемые материалы, изделия, требований о завышении стоимости поставляемого товара, Поставщик возмещает в бесспорном порядке Покупателю все предъявленное последнему в течение 10 календарных дней с даты получения Покупателем соответствующего требования. В соответствии со ст. 30 Закона Республики Беларусь от 05.01.2009г. (ред. от 08.07.2015г.) «О товарных биржах» споры по исполнению биржевого договора рассматриваются в Экономическим судом г. Минска, по месту нахождения покупателя, в порядке, установленном хозяйственным процессуальным законодательством. Стороны договорились, что до обращения в Экономический суд г. Минска обязательным является направление претензии (письменного предложения о добровольном урегулирования спора). Срок рассмотрения претензии – 30 календарных дней.
Кабель силовой | 5х2,5ож - 0,66 | ВВГнг(А)-LS | рассматриваются различные стандарты | BYN | 3 | 200 | м | ФРАНКО-СКЛАД ПОКУПАТЕЛЯ Береза | Оплата в течение 20 банковских дней по факту поставки | Предоставление паспортов качества на товар и сертификатов. Рассматриваются аналогичные марки.
Кабель силовой | 5х25,0 - 0,66 кВ | АВБбШв | рассматриваются различные стандарты | BYN | 10 | 3774 | м | ФРАНКО-СКЛАД ПОКУПАТЕЛЯ Гомель | Оплата в течение 20 банковских дней по факту поставки | ГОСТ 31996-2012. с протоколом испытаний аккредитованной лабораторией РБ. длины согласовываются дополнительно с Покупателем в письменном виде.
Кабель силовой | 5х25,0 - 0,66 кВ | АВБбШв | рассматриваются различные стандарты | BYN | 10 | 980 | м | ФРАНКО-СКЛАД ПОКУПАТЕЛЯ Гомель | Оплата в течение 20 банковских дней по факту поставки | ГОСТ 31996-2012. с протоколом испытаний аккредитованной лабораторией РБ. длины согласовываются дополнительно с Покупателем в письменном виде.
Кабель силовой | 5х25,0 - 0,66 кВ | АВБбШв | рассматриваются различные стандарты | BYN | 9.14 | 24 | м | ФРАНКО-СКЛАД ПОКУПАТЕЛЯ Витебск | Оплата в течение 25 банковских дней по факту поставки | Наличие сертификата собственного производства на весь ассортимент лота от производителя товара (для официальных представителей производителя, если участник предлагает не производимые им товары)
Кабель силовой | 5х25,0 - 0,66 кВ | АВБбШв | рассматриваются различные стандарты | BYN | 2 | 2514 | м | ФРАНКО-СКЛАД ПОКУПАТЕЛЯ Могилев | Оплата в течение 20 банковских дней по факту поставки | Рассматриваются аналогичный по свойствам кабель и марка.Кабель должен соответствовать ГОСТ (строительная длина не менее 300мм). Обязательное предоставление следующих документов: сертификат соответствия, паспорт качества, протоколы испытаний кабельно-проводниковой продукции, проведенные в аккредитованных испытательных лабораториях РБ.
Кабель силовой | 5х25,0 - 0,66 кВ | АВБбШвнг | рассматриваются различные стандарты | BYN | 2 | 1000 | м | ФРАНКО-СКЛАД ПОКУПАТЕЛЯ Гродно | Оплата в течение 10 банковских дней по факту поставки | Для использования при строительстве объектов.Принимается на склад с сертификатом, паспортом качества. Импортного производства принимается на склад с протоколом испытания из независимой лаборатории РБ.
Кабель силовой | 5х25,0 - 0,66 кВ | АВБбШвнг(A)-LS | рассматриваются различные стандарты | BYN | 2 | 1000 | м | ФРАНКО-СКЛАД ПОКУПАТЕЛЯ Гродно | Оплата в течение 10 банковских дней по факту поставки | Для использования при строительстве объектов.Принимается на склад с сертификатом, паспортом качества. Импортного производства принимается на склад с протоколом испытания из независимой лаборатории РБ.
Кабель силовой | 5х25,0 - 0,66 кВ | АВБбШвнг(А) | рассматриваются различные стандарты | BYN | 2 | 1000 | м | ФРАНКО-СКЛАД ПОКУПАТЕЛЯ Гродно | Оплата в течение 10 банковских дней по факту поставки | Для использования при строительстве объектов.Принимается на склад с сертификатом, паспортом качества. Импортного производства принимается на склад с протоколом испытания из независимой лаборатории РБ.
Кабель силовой | 5х25,0 - 0,66 кВ | АВВГ | рассматриваются различные стандарты | BYN | 1 | 5000 | м | ФРАНКО-СКЛАД ПОКУПАТЕЛЯ Минск | Оплата в течение 30 банковских дней по факту поставки | Одной длиной.
Кабель силовой | 5х25,0 - 0,66 кВ | АВВГ | рассматриваются различные стандарты | BYN | 1 | 80000 | м | ФРАНКО-СКЛАД ПОКУПАТЕЛЯ Минск | Предоплата 100% в течение 10 банковских дней с момента регистрации договора на бирже | В случае неоплаты и несвоевременной оплаты стоимости товара, недопоставки, выборки товара, виновная Сторона уплачивает потерпевшей Стороне пеню в размере 0,01% от стоимости товара за каждый день просрочки, но не более 10% от стоимости товара. Все споры и разногласия, возникающие из настоящего договора, подлежат разрешению в Экономическом суде г. Минска в соответствии с действующим законодательством Республики Беларусь. Стороны договорились, что досудебный претензионный порядок является обязательным, срок рассмотрения претензии 30 календарных дней с даты её получения.
Кабель силовой | 5х25,0 - 0,66 кВ | АВВГзнг(А) | рассматриваются различные стандарты | BYN | 10 | 1000 | м | ФРАНКО-СКЛАД ПОКУПАТЕЛЯ Гродно | Оплата в течение 30 банковских дней по факту поставки | Для использования при строительстве объектов. Одной длиной.
Кабель силовой | 5х25,0 - 0,66 кВ | АВВГнг(А) | рассматриваются различные стандарты | BYN | 2 | 500 | м | ФРАНКО-СКЛАД ПОКУПАТЕЛЯ Гомель | Оплата в течение 20 банковских дней по факту поставки | для строительства жилых домов
Кабель силовой | 5х25,0 - 0,66 кВ | АВВГнг(А) | рассматриваются различные стандарты | BYN | 5 | 160 | м | ФРАНКО-СКЛАД ПОКУПАТЕЛЯ Минск | Предоплата 100% в течение 3 банковских дней с момента регистрации договора на бирже | расматриваются аналоги , одним отрезком
Кабель силовой | 5х25,0 - 0,66 кВ | АВВГнг(А) | рассматриваются различные стандарты | BYN | 1 | 1000 | м | ФРАНКО-СКЛАД ПОКУПАТЕЛЯ Гродно | Оплата в течение 30 банковских дней по факту поставки | В бухтах по 200м. Дополнительная информация: При поставке предоставляется оригинал протокола испытаний на соответствие, указанному поставщиком ГОСТ аккредитованной независимой лаборатории РБ по следующим проверяемым параметрам: 1. Электрическое сопротивление токопроводящей жилы. 2. Механические свойства изоляции до старения.3. Механические свойства оболочки до старения.4. Геометрические параметры токопроводящей жилы 5. Геометрические параметры изоляции, включая промежуточные слои. 6. Геометрические параметры оболочки. При указании ссылки на ТУ обязательно необходимо указывать ссылку на конкретный ГОСТ. Предоставление при поставке сертификата ТРТС. При получении Покупатель произведет испытание кабеля в собственной лаборатории, в случае не прохождения испытаний, Продавец оплачивает произведенные испытания и производит замену кабеля. Оплата только после получения положительных результатов испытаний
Кабель силовой | 5х25,0 - 0,66 кВ | АВВГнг(А) | рассматриваются различные стандарты | BYN | 2 | 20 | м | ФРАНКО-СКЛАД ПОКУПАТЕЛЯ Могилев | Оплата в течение 20 банковских дней по факту поставки | Перед отгрузкой согласовывать адрес доставки. Рассматриваются аналогичный по свойствам кабель и марка.Кабель должен соответствовать ГОСТ.Обязательное предоставление следующих документов: сертификат соответствия, паспорт качества, протоколы испытаний кабельно-проводниковой продукции, проведенные в аккредитованных испытательных лабораториях РБ.
Кабель силовой | 5х25,0 - 0,66 кВ | АВВГнг(А)-LS | рассматриваются различные стандарты | BYN | 11.3 | 682 | м | ФРАНКО-СКЛАД ПОКУПАТЕЛЯ Гомель | Оплата в течение 30 банковских дней по факту поставки | Кабель отрезками по 341м. Для объектов строительства. Источник финансирования объекта: городской бюджет.
Кабель силовой | 5х25,0 - 0,66 кВ | АВВГнг(А)-LS | рассматриваются различные стандарты | BYN | 1 | 5000 | м | ФРАНКО-СКЛАД ПОКУПАТЕЛЯ Минск | Оплата в течение 30 банковских дней по факту поставки | Одной длиной.
Кабель силовой | 5х25,0 - 0,66 кВ | АВВГнг(А)-LS | рассматриваются различные стандарты | BYN | 1 | 105 | м | ФРАНКО-СКЛАД ПРОДАВЦА Минский район | Оплата в течение 15 банковских дней по факту поставки | Многопроволочный.Одним куском.Для объекта строительства. Без толеранса
Кабель силовой | 5х25,0 - 0,66 кВ | АВВГнг(А)-LS | рассматриваются различные стандарты | BYN | 0.82 | 5000 | м | ФРАНКО-СКЛАД ПРОДАВЦА Минск | Предоплата 100% в течение 30 банковских дней с момента регистрации договора на бирже | Рассматривается 1 кВ. Поставщик обязуется поставить продукцию одной длиной, а также вместе с ТТН предоставить для каждого акты соответствия кабеля ГОСТ от службы кабельных линий МинКС, либо акты другой аккредитованной лаборатории (за исключением собственных заводов изготовителей). Цена должна быть сформирована с учётом постановления от 30 июля 2021 г. № 73 «О порядке регулирования цен на строительные материалы, изделия, конструкции». Поставщик без письменного согласия Покупателя не вправе уступать свои требования к Покупателю третьим лицам, вытекающие из настоящего договора, в том числе налоговым и иным органам в счёт уплаты причитающихся с Поставщика налогов, сборов (пошлин) и иных обязательных платежей в бюджет и внебюджетные фонды, а также взыскиваемых с Поставщика сумм по исполнительным производствам судов. Сумма денежных средств, внесенных в качестве предоплаты, признается коммерческим займом. В случае просрочки исполнения обязательства по поставке товара за пользование коммерческим займом подлежат уплате проценты в трехкратном размере ставки рефинансирования Национального Банка Республики Беларусь, действующей на момент внесения предоплаты, от суммы внесенной предоплаты, за каждый день неисполнения обязательства. Проценты начисляются со дня получения предоплаты до момента поставки товаров. В случае просрочки исполнения Поставщиком своих обязательств по поставке товара либо недопоставки, Поставщик уплачивает Покупателю пеню в размере 0,1 % процента от стоимости не поставленного или недопоставленного в срок товара за каждый день просрочки, но не более 5% от стоимости не поставленного или недопоставленного в срок товара. За не поставку или недопоставку товара согласно условиям договора Поставщик уплачивает Покупателю штраф в размере 10% стоимости непоставленного или недопоставленного в срок товара. При поставке товара не в ассортименте, определенном условиями договора, Поставщик уплачивает штраф в размере 10% стоимости непоставленного товара в ассортименте. Если поставленный товар не соответствует по качеству стандартам, другой нормативно-технической документации, образцам (эталонам) или иным условиям договора, а также если поставлен некомплектный товар, Поставщик уплачивает Покупателю штраф в размере 25 процентов стоимости некачественного либо неукомплектованного товара. Если весь поставленный товар либо его часть не соответствует по качеству условиям договора, Поставщик производит замену некачественного товара за свой счет в течение 7 календарных дней . В случаях поставки ненадлежащего качества или некомплектного товара с поставщика взыскиваются неустойка (штраф) и причиненные такой поставкой убытки без зачета неустойки (штрафа). В случае несоблюдения сроков оплаты товара Покупатель уплачивает Поставщику пеню в размере 0,1 % от неоплаченной суммы за каждый день просрочки, но не более 5% от суммы неоплаченного платежа. Ответственность за формирование стоимости товара, в соответствии с требованиями действующего законодательства, несет Поставщик. В случае предъявления Покупателю со стороны государственных органов экономических санкций за неправильное, необоснованное формирование цен на поставляемые материалы, изделия, требований о завышении стоимости поставляемого товара, Поставщик возмещает в бесспорном порядке Покупателю все предъявленное последнему в течение 10 календарных дней с даты получения Покупателем соответствующего требования. В соответствии со ст. 30 Закона Республики Беларусь от 05.01.2009г. (ред. от 08.07.2015г.) «О товарных биржах» споры по исполнению биржевого договора рассматриваются в Экономическим судом г. Минска, по месту нахождения покупателя, в порядке, установленном хозяйственным процессуальным законодательством. Стороны договорились, что до обращения в Экономический суд г. Минска обязательным является направление претензии (письменного предложения о добровольном урегулирования спора). Срок рассмотрения претензии – 30 календарных дней.
Кабель силовой | 5х25,0 - 0,66 кВ | АВВГнг(А)-LS | рассматриваются различные стандарты | BYN | 10 | 1000 | м | ФРАНКО-СКЛАД ПОКУПАТЕЛЯ Гродно | Оплата в течение 15 банковских дней по факту поставки | Для использования при строительстве объектов. Одной длиной. Вместе с поставкой паспорт качества, сертификат
Кабель силовой | 5х25,0 - 0,66 кВ | ВВГ | рассматриваются различные стандарты | BYN | 2 | 30 | м | ФРАНКО-СКЛАД ПРОДАВЦА Минск | Оплата в течение 15 банковских дней по факту поставки
Кабель силовой | 5х25,0 - 0,66 кВ | ВВГзнг(А) | рассматриваются различные стандарты | BYN | 10 | 1000 | м | ФРАНКО-СКЛАД ПОКУПАТЕЛЯ Гродно | Оплата в течение 30 банковских дней по факту поставки | Для использования при строительстве объектов. Одной длиной.
Кабель силовой | 5х25,0 - 0,66 кВ | ВВГнг(A)-FRLS | рассматриваются различные стандарты | BYN | 3 | 1000 | м | ФРАНКО-СКЛАД ПОКУПАТЕЛЯ Гомель | Оплата в течение 20 банковских дней по факту поставки | для строительства жилых домов
Кабель силовой | 5х25,0 - 0,66 кВ | ВВГнг(A)-FRLS | рассматриваются различные стандарты | BYN | 45 | 18 | м | ФРАНКО-СКЛАД ПОКУПАТЕЛЯ Гомель | Предоплата 100% в течение 3 банковских дней с момента регистрации договора на бирже | отклонений по метражу не допускается, толеранс 0, поставка в бухтах, наличие сертификатов, паспортов, соответствие ГОСТ 31996-2012
Кабель силовой | 5х25,0 - 0,66 кВ | ВВГнг(A)-FRLS | рассматриваются различные стандарты | BYN | 1 | 10000 | м | ФРАНКО-СКЛАД ПОКУПАТЕЛЯ Минск | Оплата в течение 20 банковских дней по факту поставки | Одной длиной или длинами по согласованию с покупателем.
Кабель силовой | 5х25,0 - 0,66 кВ | ВВГнг(A)-FRLS | рассматриваются различные стандарты | BYN | 1 | 5000 | м | ФРАНКО-СКЛАД ПОКУПАТЕЛЯ Гродно | Оплата в течение 20 банковских дней по факту поставки | ГОСТ 31996-2012. Для использования при строительстве объектов.Принимается на склад с сертификатом, паспортом качества. Импортного производства принимается на склад с протоколом испытания из независимой лаборатории РБ.
Кабель силовой | 5х25,0 - 0,66 кВ | ВВГнг(А) | рассматриваются различные стандарты | BYN | 10 | 500 | м | ФРАНКО-СКЛАД ПОКУПАТЕЛЯ Гомель | Оплата в течение 20 банковских дней по факту поставки | одной длины, в соответствии с ГОСТ, отрезки 180м,21м,44м
Кабель силовой | 5х25,0 - 0,66 кВ | ВВГнг(А) | рассматриваются различные стандарты | BYN | 2 | 3000 | м | ФРАНКО-СКЛАД ПОКУПАТЕЛЯ Минск | Предоплата 100% в течение 20 банковских дней с момента регистрации договора на бирже | наличие паспорта и сертификата завода изготовителя. Договор не по шаблону (п 7.1. Все споры и разногласия, возникающие из настоящего договора, подлежат разрешению в Экономическом суде по месту нахождения ответчика. Претензионный порядок обязателен. Срок рассмотрения претензии 5 (пять) календарных дней с момента ее получения). Закупка осуществляется для строительства объекта.
Кабель силовой | 5х25,0 - 0,66 кВ | ВВГнг(А) | рассматриваются различные стандарты | BYN | 2 | 200 | м | ФРАНКО-СКЛАД ПОКУПАТЕЛЯ Береза | Оплата в течение 20 банковских дней по факту поставки | Предоставление паспортов качества на товар и сертификатов. Рассматриваются аналогичные марки.
Кабель силовой | 5х25,0 - 0,66 кВ | ВВГнг(А) | рассматриваются различные стандарты | BYN | 3 | 21 | м | ФРАНКО-СКЛАД ПОКУПАТЕЛЯ Могилев | Оплата в течение 20 банковских дней по факту поставки | Рассматриваются аналогичный по свойствам кабель и марка.Кабель должен соответствовать ГОСТ.Обязательное предоставление следующих документов: сертификат соответствия, паспорт качества, протоколы испытаний кабельно-проводниковой продукции, проведенные в аккредитованных испытательных лабораториях РБ.
Кабель силовой | 5х25,0 - 0,66 кВ | ВВГнг(А)-FRLSLTx | рассматриваются различные стандарты | BYN | 2 | 250 | м | ФРАНКО-СКЛАД ПОКУПАТЕЛЯ Могилев | Оплата в течение 20 банковских дней по факту поставки | Рассматриваются аналогичный по свойствам кабель и марка.Кабель должен соответствовать ГОСТ.Обязательное предоставление следующих документов: сертификат соответствия, паспорт качества, протоколы испытаний кабельно-проводниковой продукции, проведенные в аккредитованных испытательных лабораториях Республики Беларусь.
Кабель силовой | 5х25,0 - 0,66 кВ | ВВГнг(А)-LS | рассматриваются различные стандарты | BYN | 2 | 1000 | м | ФРАНКО-СКЛАД ПОКУПАТЕЛЯ Гомель | Оплата в течение 20 банковских дней по факту поставки | для строительства жилых домов
Кабель силовой | 5х25,0 - 0,66 кВ | ВВГнг(А)-LS | рассматриваются различные стандарты | BYN | 1 | 1000 | м | ФРАНКО-СКЛАД ПРОДАВЦА Минский район | Предоплата 100% в течение 10 банковских дней с момента регистрации договора на бирже | Рассматриваются встречные заявки с аналогами. Рассматриваються встречные заявки с кабелем по ГОСТУ или Белорусским ТУ. Рассматриваются встречные заявки с аналогами. Рассматриваються встречные заявки с кабелем по ГОСТУ или Белорусским ТУ Рассматриваются встречные заявки с аналогами. Для комплектации объекта Модернизация здания поликлиники Новогрудской ЦРБ по ул. Волчецкого 51а в г. Новогрудке
Кабель силовой | 5х25,0 - 0,66 кВ | ВВГнг(А)-LS | рассматриваются различные стандарты | BYN | 42 | 10 | м | ФРАНКО-СКЛАД ПОКУПАТЕЛЯ Кормянский район | Предоплата 100% в течение 30 банковских дней с момента регистрации договора на бирже | отклонений по метражу не допускается, толеранс 0, поставка бухтами, соответствие ГОСТ 31996-2012,
Кабель силовой | 5х25,0 - 0,66 кВ | ВВГнг(А)-LS | рассматриваются различные стандарты | BYN | 42 | 10 | м | ФРАНКО-СКЛАД ПОКУПАТЕЛЯ Кормянский район | Предоплата 100% в течение 30 банковских дней с момента регистрации договора на бирже | отклонений по метражу не допускается, толеранс 0, поставка бухтами, соответствие ГОСТ 31996-2012,
Кабель силовой | 5х25,0 - 0,66 кВ | ВВГнг(А)-LS | рассматриваются различные стандарты | BYN | 10 | 5000 | м | ФРАНКО-СКЛАД ПОКУПАТЕЛЯ Витебск | Оплата в течение 30 банковских дней по факту поставки | Строительство
Кабель силовой | 5х25,0 - 0,66 кВ | ВВГнг(А)-LS | рассматриваются различные стандарты | BYN | 2 | 1000 | м | ФРАНКО-СКЛАД ПОКУПАТЕЛЯ Гомель | Оплата в течение 20 банковских дней по факту поставки | страна происхождения - БЕЛАРУСЬ. ГОСТ 31996-2012. с протоколом испытания аккредитованнойлабораторией РБ
Кабель силовой | 5х25,0 - 0,66 кВ | ВВГнг(А)-LS | рассматриваются различные стандарты | BYN | 20 | 5000 | м | ФРАНКО-СКЛАД ПОКУПАТЕЛЯ Минск | Оплата в течение 30 банковских дней по факту поставки | Одной длиной, или длинами по согласованию с Покупателем. Товар должен быть новый, произведен не ранее 2024 года. Продавец обязан предоставить паспорт завода-изготовителя, сертификат ТР ТС 004/2011 на поставляемый товар.
Кабель силовой | 5х25,0 - 0,66 кВ | ВВГнг(А)-LS | рассматриваются различные стандарты | BYN | 1 | 10000 | м | ФРАНКО-СКЛАД ПОКУПАТЕЛЯ Минск | Оплата в течение 30 банковских дней по факту поставки | Кабель должен соответствовать ГОСТ. Одной длиной. Обязательное предоставление сертификата соответствия и паспорта качества с ТТН.
Кабель силовой | 5х25,0 - 0,66 кВ | ВВГнг(А)-LS | рассматриваются различные стандарты | BYN | 1 | 105 | м | ФРАНКО-СКЛАД ПРОДАВЦА Минский район | Оплата в течение 15 банковских дней по факту поставки | Многопроволочный.Одним куском. Для объекта строительства. Без толеранса
Кабель силовой | 5х25,0 - 0,66 кВ | ВВГнг(А)-LS | рассматриваются различные стандарты | BYN | 21.6 | 3000 | м | ФРАНКО-СКЛАД ПРОДАВЦА Минск | Предоплата 100% в течение 30 банковских дней с момента регистрации договора на бирже | Кабель поставляется одной длиной. Цена должна быть сформирована с учётом постановления № 116 от 30.12 2022 .О порядке регулирования цен на строительные материалы, изделия, конструкции». Поставщик без письменного согласия Покупателя не вправе уступать свои требования к Покупателю третьим лицам, вытекающие из настоящего договора, в том числе налоговым и иным органам в счёт уплаты причитающихся с Поставщика налогов, сборов (пошлин) и иных обязательных платежей в бюджет и внебюджетные фонды, а также взыскиваемых с Поставщика сумм по исполнительным производствам судов. Сумма денежных средств, внесенных в качестве предоплаты, признается коммерческим займом. В случае просрочки исполнения обязательства по поставке товара за пользование коммерческим займом подлежат уплате проценты в трехкратном размере ставки рефинансирования Национального Банка Республики Беларусь, действующей на момент внесения предоплаты, от суммы внесенной предоплаты, за каждый день неисполнения обязательства. Проценты начисляются со дня получения предоплаты до момента поставки товаров. В случае просрочки исполнения Поставщиком своих обязательств по поставке товара либо недопоставки, Поставщик уплачивает Покупателю пеню в размере 0,1 % процента от стоимости не поставленного или недопоставленного в срок товара за каждый день просрочки, но не более 5% от стоимости не поставленного или недопоставленного в срок товара. За не поставку или недопоставку товара согласно условиям договора Поставщик уплачивает Покупателю штраф в размере 10% стоимости непоставленного или недопоставленного в срок товара. При поставке товара не в ассортименте, определенном условиями договора, Поставщик уплачивает штраф в размере 10% стоимости непоставленного товара в ассортименте. Если поставленный товар не соответствует по качеству стандартам, другой нормативно-технической документации, образцам (эталонам) или иным условиям договора, а также если поставлен некомплектный товар, Поставщик уплачивает Покупателю штраф в размере 25 процентов стоимости некачественного либо неукомплектованного товара. Если весь поставленный товар либо его часть не соответствует по качеству условиям договора, Поставщик производит замену некачественного товара за свой счет в течение 7 календарных дней . В случаях поставки ненадлежащего качества или некомплектного товара с поставщика взыскиваются неустойка (штраф) и причиненные такой поставкой убытки без зачета неустойки (штрафа). В случае несоблюдения сроков оплаты товара Покупатель уплачивает Поставщику пеню в размере 0,1 % от неоплаченной суммы за каждый день просрочки, но не более 5% от суммы неоплаченного платежа. Ответственность за формирование стоимости товара, в соответствии с требованиями действующего законодательства, несет Поставщик. В случае предъявления Покупателю со стороны государственных органов экономических санкций за неправильное, необоснованное формирование цен на поставляемые материалы, изделия, требований о завышении стоимости поставляемого товара, Поставщик возмещает в бесспорном порядке Покупателю все предъявленное последнему в течение 10 календарных дней с даты получения Покупателем соответствующего требования. В соответствии со ст. 30 Закона Республики Беларусь от 05.01.2009г. (ред. от 08.07.2015г.) «О товарных биржах» споры по исполнению биржевого договора рассматриваются в Экономическим судом г. Минска, по месту нахождения покупателя, в порядке, установленном хозяйственным процессуальным законодательством.
Кабель силовой | 5х25,0 - 0,66 кВ | ВВГнг(А)-LS | рассматриваются различные стандарты | BYN | 52.04 | 500 | м | ФРАНКО-СКЛАД ПРОДАВЦА Минск | Оплата в течение 40 банковских дней по факту поставки | Цена должна быть сформирована с учётом постановления от 30 июля 2021 г. № 73 «О порядке регулирования цен на строительные материалы, изделия, конструкции». Поставщик без письменного согласия Покупателя не вправе уступать свои требования к Покупателю третьим лицам, вытекающие из настоящего договора, в том числе налоговым и иным органам в счёт уплаты причитающихся с Поставщика налогов, сборов (пошлин) и иных обязательных платежей в бюджет и внебюджетные фонды, а также взыскиваемых с Поставщика сумм по исполнительным производствам судов. Сумма денежных средств, внесенных в качестве предоплаты, признается коммерческим займом. В случае просрочки исполнения обязательства по поставке товара за пользование коммерческим займом подлежат уплате проценты в трехкратном размере ставки рефинансирования Национального Банка Республики Беларусь, действующей на момент внесения предоплаты, от суммы внесенной предоплаты, за каждый день неисполнения обязательства. Проценты начисляются со дня получения предоплаты до момента поставки товаров. В случае просрочки исполнения Поставщиком своих обязательств по поставке товара либо недопоставки, Поставщик уплачивает Покупателю пеню в размере 0,1 % процента от стоимости не поставленного или недопоставленного в срок товара за каждый день просрочки, но не более 5% от стоимости не поставленного или недопоставленного в срок товара. За не поставку или недопоставку товара согласно условиям договора Поставщик уплачивает Покупателю штраф в размере 10% стоимости непоставленного или недопоставленного в срок товара. При поставке товара не в ассортименте, определенном условиями договора, Поставщик уплачивает штраф в размере 10% стоимости непоставленного товара в ассортименте. Если поставленный товар не соответствует по качеству стандартам, другой нормативно-технической документации, образцам (эталонам) или иным условиям договора, а также если поставлен некомплектный товар, Поставщик уплачивает Покупателю штраф в размере 25 процентов стоимости некачественного либо неукомплектованного товара. Если весь поставленный товар либо его часть не соответствует по качеству условиям договора, Поставщик производит замену некачественного товара за свой счет в течение 7 календарных дней . В случаях поставки ненадлежащего качества или некомплектного товара с поставщика взыскиваются неустойка (штраф) и причиненные такой поставкой убытки без зачета неустойки (штрафа). В случае несоблюдения сроков оплаты товара Покупатель уплачивает Поставщику пеню в размере 0,1 % от неоплаченной суммы за каждый день просрочки, но не более 5% от суммы неоплаченного платежа. Ответственность за формирование стоимости товара, в соответствии с требованиями действующего законодательства, несет Поставщик. В случае предъявления Покупателю со стороны государственных органов экономических санкций за неправильное, необоснованное формирование цен на поставляемые материалы, изделия, требований о завышении стоимости поставляемого товара, Поставщик возмещает в бесспорном порядке Покупателю все предъявленное последнему в течение 10 календарных дней с даты получения Покупателем соответствующего требования. В соответствии со ст. 30 Закона Республики Беларусь от 05.01.2009г. (ред. от 08.07.2015г.) «О товарных биржах» споры по исполнению биржевого договора рассматриваются в Экономическим судом г. Минска, по месту нахождения покупателя, в порядке, установленном хозяйственным процессуальным законодательством. Стороны договорились, что до обращения в Экономический суд г. Минска обязательным является направление претензии (письменного предложения о добровольном урегулирования спора). Срок рассмотрения претензии – 30 календарных дней
Кабель силовой | 5х25,0 - 0,66 кВ | ВВГнг(А)-LS | рассматриваются различные стандарты | BYN | 10 | 5000 | м | ФРАНКО-СКЛАД ПОКУПАТЕЛЯ Гродно | Оплата в течение 20 банковских дней по факту поставки | ГОСТ 31996-2012 Для использования при строительстве объектов.Принимается на склад с сертификатом, паспортом качества. Импортного производства принимается на склад с протоколом испытания из независимой лаборатории РБ.
Кабель силовой | 5х25,0 - 0,66 кВ | ВВГнг(А)-LS | рассматриваются различные стандарты | BYN | 57.46 | 212 | м | ФРАНКО-СКЛАД ПОКУПАТЕЛЯ Минск | Оплата в течение 30 банковских дней по факту поставки | Одной длиной.Кабель должен соответствовать ГОСТ. Поставщик обязан предоставить сертификат и паспорт качества к моменту поставки. Гарантия не менее 5 лет. Закупка осуществляется для строительства объекта. Аналог не рассматриваем. Рассматривается валюта цены (платежа) только белорусский рубль (BYN).
Кабель силовой | 5х25,0 - 0,66 кВ | ВВГнг(А)-LS | рассматриваются различные стандарты | BYN | 2 | 6000 | м | ФРАНКО-СКЛАД ПОКУПАТЕЛЯ Минск | Предоплата 100% в течение 20 банковских дней с момента регистрации договора на бирже | наличие паспорта и сертификата завода изготовителя. Договор не по шаблону (п 7.1. Все споры и разногласия, возникающие из настоящего договора, подлежат разрешению в Экономическом суде по месту нахождения ответчика. Претензионный порядок обязателен. Срок рассмотрения претензии 5 (пять) календарных дней с момента ее получения). Закупка осуществляется для строительства объекта.
Кабель силовой | 5х25,0 - 0,66 кВ | ВВГнг(А)-LS | рассматриваются различные стандарты | BYN | 2 | 20 | м | ФРАНКО-СКЛАД ПОКУПАТЕЛЯ Могилев | Оплата в течение 20 банковских дней по факту поставки | Рассматриваются аналогичный по свойствам кабель и марка.Кабель должен соответствовать ГОСТ.Обязательное предоставление следующих документов: сертификат соответствия, паспорт качества, протоколы испытаний кабельно-проводниковой продукции, проведенные в аккредитованных испытательных лабораториях Республики Беларусь.
Кабель силовой | 5х25,0 - 0,66 кВ | ВВГнг(А)-LSLTx | рассматриваются различные стандарты | BYN | 77.4 | 1000 | м | ФРАНКО-СКЛАД ПРОДАВЦА Минск | Предоплата 100% в течение 30 банковских дней с момента регистрации договора на бирже | Кабель поставляется одной длиной. Цена должна быть сформирована с учётом постановления № 116 от 30.12 2022 .О порядке регулирования цен на строительные материалы, изделия, конструкции». Поставщик без письменного согласия Покупателя не вправе уступать свои требования к Покупателю третьим лицам, вытекающие из настоящего договора, в том числе налоговым и иным органам в счёт уплаты причитающихся с Поставщика налогов, сборов (пошлин) и иных обязательных платежей в бюджет и внебюджетные фонды, а также взыскиваемых с Поставщика сумм по исполнительным производствам судов. Сумма денежных средств, внесенных в качестве предоплаты, признается коммерческим займом. В случае просрочки исполнения обязательства по поставке товара за пользование коммерческим займом подлежат уплате проценты в трехкратном размере ставки рефинансирования Национального Банка Республики Беларусь, действующей на момент внесения предоплаты, от суммы внесенной предоплаты, за каждый день неисполнения обязательства. Проценты начисляются со дня получения предоплаты до момента поставки товаров. В случае просрочки исполнения Поставщиком своих обязательств по поставке товара либо недопоставки, Поставщик уплачивает Покупателю пеню в размере 0,1 % процента от стоимости не поставленного или недопоставленного в срок товара за каждый день просрочки, но не более 5% от стоимости не поставленного или недопоставленного в срок товара. За не поставку или недопоставку товара согласно условиям договора Поставщик уплачивает Покупателю штраф в размере 10% стоимости непоставленного или недопоставленного в срок товара. При поставке товара не в ассортименте, определенном условиями договора, Поставщик уплачивает штраф в размере 10% стоимости непоставленного товара в ассортименте. Если поставленный товар не соответствует по качеству стандартам, другой нормативно-технической документации, образцам (эталонам) или иным условиям договора, а также если поставлен некомплектный товар, Поставщик уплачивает Покупателю штраф в размере 25 процентов стоимости некачественного либо неукомплектованного товара. Если весь поставленный товар либо его часть не соответствует по качеству условиям договора, Поставщик производит замену некачественного товара за свой счет в течение 7 календарных дней . В случаях поставки ненадлежащего качества или некомплектного товара с поставщика взыскиваются неустойка (штраф) и причиненные такой поставкой убытки без зачета неустойки (штрафа). В случае несоблюдения сроков оплаты товара Покупатель уплачивает Поставщику пеню в размере 0,1 % от неоплаченной суммы за каждый день просрочки, но не более 5% от суммы неоплаченного платежа. Ответственность за формирование стоимости товара, в соответствии с требованиями действующего законодательства, несет Поставщик. В случае предъявления Покупателю со стороны государственных органов экономических санкций за неправильное, необоснованное формирование цен на поставляемые материалы, изделия, требований о завышении стоимости поставляемого товара, Поставщик возмещает в бесспорном порядке Покупателю все предъявленное последнему в течение 10 календарных дней с даты получения Покупателем соответствующего требования. В соответствии со ст. 30 Закона Республики Беларусь от 05.01.2009г. (ред. от 08.07.2015г.) «О товарных биржах» споры по исполнению биржевого договора рассматриваются в Экономическим судом г. Минска, по месту нахождения покупателя, в порядке, установленном хозяйственным процессуальным законодательством.
Кабель силовой | 5х25,0 - 0,66 кВ | ВВГнг(А)-LSLTx | рассматриваются различные стандарты | BYN | 1 | 10000 | м | ФРАНКО-СКЛАД ПОКУПАТЕЛЯ Гродно | Оплата в течение 20 банковских дней по факту поставки | Для использования при строительстве объектов.Принимается на склад с сертификатом, паспортом качества. Импортного производства принимается на склад с протоколом испытания из независимой лаборатории РБ.
Кабель силовой | 5х25,0 - 0,66 кВ | ВВГнг(А)-LSLTx | рассматриваются различные стандарты | BYN | 2 | 2157 | м | ФРАНКО-СКЛАД ПОКУПАТЕЛЯ Могилев | Оплата в течение 20 банковских дней по факту поставки | Рассматриваются аналогичный по свойствам кабель и марка.Кабель должен соответствовать ГОСТ.Обязательное предоставление следующих документов: сертификат соответствия, паспорт качества, протоколы испытаний кабельно-проводниковой продукции, проведенные в аккредитованных испытательных лабораториях Республики Беларусь.
Кабель силовой | 5х25,0 - 0,66 кВ | ПВВГнг(А)LS | рассматриваются различные стандарты | BYN | 2.4 | 100 | м | ФРАНКО-СКЛАД ПОКУПАТЕЛЯ Могилев | Оплата в течение 20 банковских дней по факту поставки | Рассматриваются аналогичный по свойствам кабель и марка.Кабель должен соответствовать ГОСТ.Обязательное предоставление следующих документов: сертификат соответствия, паспорт качества, протоколы испытаний кабельно-проводниковой продукции, проведенные в аккредитованных испытательных лабораториях Республики Беларусь.
Кабель силовой | 5х25+1х16 - 0,66 | ВВГнг(А) | рассматриваются различные стандарты | BYN | 1.2 | 13 | м | ФРАНКО-СКЛАД ПРОДАВЦА Минск | Оплата в течение 20 банковских дней по факту поставки | Предоставление паспортов качества на товар и сертификатов. Рассматриваются различные марки,
Кабель силовой | 5х35 - 1 | АВБбШвнг(А) | рассматриваются различные стандарты | BYN | 2 | 117 | м | ФРАНКО-СКЛАД ПОКУПАТЕЛЯ Могилев | Оплата в течение 20 банковских дней по факту поставки | Перед отгрузкой согласовывать адрес доставки. Рассматриваются аналогичный по свойствам кабель и марка.Кабель должен соответствовать ГОСТ.Обязательное предоставление следующих документов: сертификат соответствия, паспорт качества, протоколы испытаний кабельно-проводниковой продукции, проведенные в аккредитованных испытательных лабораториях РБ.
Кабель силовой | 5х35 - 1 | АВББШнг(А) | рассматриваются различные стандарты | BYN | 1 | 195 | м | ФРАНКО-СКЛАД ПРОДАВЦА Минск | Предоплата 50% в течение 3 банковских дней с момента регистрации договора на бирже и 50% в течение 20 банковских дней по факту поставки
Кабель силовой | 5х35 - 1 | АВБШВ | рассматриваются различные стандарты | BYN | 8 | 2000 | м | ФРАНКО-СКЛАД ПОКУПАТЕЛЯ Минск | Предоплата 100% в течение 30 банковских дней с момента регистрации договора на бирже | Рассматриваются различные марки (маркировки). Поставщик обязуется поставить продукцию одной длиной, а также вместе с ТТН предоставить для каждого акты соответствия кабеля ГОСТ от службы кабельных линий МинКС, либо акты другой аккредитованной лаборатории (за исключением собственных заводов изготовителей). Поставщик без письменного согласия Покупателя не вправе уступать свои требования к Покупателю третьим лицам, вытекающие из настоящего договора, в том числе налоговым и иным органам в счёт уплаты причитающихся с Поставщика налогов, сборов (пошлин) и иных обязательных платежей в бюджет и внебюджетные фонды, а также взыскиваемых с Поставщика сумм по исполнительным производствам судов. Сумма денежных средств, внесенных в качестве предоплаты, признается коммерческим займом. В случае просрочки исполнения обязательства по поставке товара за пользование коммерческим займом подлежат уплате проценты в трехкратном размере ставки рефинансирования Национального Банка Республики Беларусь, действующей на момент внесения предоплаты, от суммы внесенной предоплаты, за каждый день неисполнения обязательства. Проценты начисляются со дня получения предоплаты до момента поставки товаров. В случае просрочки исполнения Поставщиком своих обязательств по поставке товара либо недопоставки, Поставщик уплачивает Покупателю пеню в размере 0,1 % процента от стоимости не поставленного или недопоставленного в срок товара за каждый день просрочки, но не более 5% от стоимости не поставленного или недопоставленного в срок товара. За не поставку или недопоставку товара согласно условиям договора Поставщик уплачивает Покупателю штраф в размере 10% стоимости непоставленного или недопоставленного в срок товара. При поставке товара не в ассортименте, определенном условиями договора, Поставщик уплачивает штраф в размере 10% стоимости непоставленного товара в ассортименте. Если поставленный товар не соответствует по качеству стандартам, другой нормативно-технической документации, образцам (эталонам) или иным условиям договора, а также если поставлен некомплектный товар, Поставщик уплачивает Покупателю штраф в размере 25 процентов стоимости некачественного либо неукомплектованного товара. Если весь поставленный товар либо его часть не соответствует по качеству условиям договора, Поставщик производит замену некачественного товара за свой счет в течение 7 календарных дней . В случаях поставки ненадлежащего качества или некомплектного товара с поставщика взыскиваются неустойка (штраф) и причиненные такой поставкой убытки без зачета неустойки (штрафа). В случае несоблюдения сроков оплаты товара Покупатель уплачивает Поставщику пеню в размере 0,1 % от неоплаченной суммы за каждый день просрочки, но не более 5% от суммы неоплаченного платежа. Ответственность за формирование стоимости товара, в соответствии с требованиями действующего законодательства, несет Поставщик. В случае предъявления Покупателю со стороны государственных органов экономических санкций за неправильное, необоснованное формирование цен на поставляемые материалы, изделия, требований о завышении стоимости поставляемого товара, Поставщик возмещает в бесспорном порядке Покупателю все предъявленное последнему в течение 10 календарных дней с даты получения Покупателем соответствующего требования. В соответствии со ст. 30 Закона Республики Беларусь от 05.01.2009г. (ред. от 08.07.2015г.) «О товарных биржах» споры по исполнению биржевого договора рассматриваются в Экономическим судом г. Минска, по месту нахождения покупателя, в порядке, установленном хозяйственным процессуальным законодательством. Стороны договорились, что до обращения в Экономический суд г. Минска обязательным является направление претензии (письменного предложения о добровольном урегулирования спора). Срок рассмотрения претензии – 30 календарных дней.
Кабель силовой | 5х35 - 1 | АВВГ | рассматриваются различные стандарты | BYN | 1 | 1000 | м | ФРАНКО-СКЛАД ПОКУПАТЕЛЯ Гродно | Оплата в течение 30 банковских дней по факту поставки | Одной длиной, при невозможности поставки согласовать с Покупателем.При поставке предоставляется оригинал протокола испытаний на соответствие, указанному поставщиком ГОСТ аккредитованной независимой лаборатории РБ по следующим проверяемым параметрам: 1. Электрическое сопротивление токопроводящей жилы. 2. Механические свойства изоляции до старения.3. Механические свойства оболочки до старения.4. Геометрические параметры токопроводящей жилы 5. Геометрические параметры изоляции, включая промежуточные слои. 6. Геометрические параметры оболочки. При указании ссылки на ТУ обязательно необходимо указывать ссылку на конкретный ГОСТ. Предоставление при поставке сертификата ТРТС. При получении Покупатель произведет испытание кабеля в собственной лаборатории, в случае не прохождения испытаний, Продавец оплачивает произведенные испытания и производит замену кабеля. Оплата только после получения положительных результатов испытаний
Кабель силовой | 5х35 - 1 | АВВГзнг(А) | рассматриваются различные стандарты | BYN | 10 | 1000 | м | ФРАНКО-СКЛАД ПОКУПАТЕЛЯ Гродно | Оплата в течение 30 банковских дней по факту поставки | Для использования при строительстве объектов. Одной длиной.
Кабель силовой | 5х35 - 1 | АВВГнг(А) | рассматриваются различные стандарты | BYN | 5 | 700 | м | ФРАНКО-СКЛАД ПОКУПАТЕЛЯ Гомель | Оплата в течение 20 банковских дней по факту поставки
Кабель силовой | 5х35 - 1 | АВВГнг(А)-LS | рассматриваются различные стандарты | BYN | 30 | 1000 | м | ФРАНКО-СКЛАД ПОКУПАТЕЛЯ Гомель | Оплата в течение 20 банковских дней по факту поставки | страна происхождения - БЕЛАРУСЬ. ГОСТ 31996-2012. с протоколом испытания аккредитованнойлабораторией РБ
Кабель силовой | 5х35 - 1 | АВВГнг(А)-LS | рассматриваются различные стандарты | BYN | 30 | 1000 | м | ФРАНКО-СКЛАД ПОКУПАТЕЛЯ Гомель | Оплата в течение 20 банковских дней по факту поставки | ГОСТ 31996-2012. с протоколом испытания аккредитованнойлабораторией РБ
Кабель силовой | 5х35 - 1 | АВВГнг(А)-LS | рассматриваются различные стандарты | BYN | 30 | 900 | м | ФРАНКО-СКЛАД ПОКУПАТЕЛЯ Гомель | Оплата в течение 20 банковских дней по факту поставки | ГОСТ 31996-2012. с протоколом испытания аккредитованнойлабораторией РБ
Кабель силовой | 5х35 - 1 | АВВГнг(А)-LS | рассматриваются различные стандарты | BYN | 1 | 5000 | м | ФРАНКО-СКЛАД ПОКУПАТЕЛЯ Минск | Оплата в течение 30 банковских дней по факту поставки | Одной длиной.
Кабель силовой | 5х35 - 1 | АВВГнг(А)-LS | рассматриваются различные стандарты | BYN | 10 | 1000 | м | ФРАНКО-СКЛАД ПОКУПАТЕЛЯ Гродно | Оплата в течение 15 банковских дней по факту поставки | Для использования при строительстве объектов. Одной длиной. Вместе с поставкой паспорт качества, сертификат
Кабель силовой | 5х35 - 1 | АВВГнг(А)-LS | рассматриваются различные стандарты | BYN | 1 | 5000 | м | ФРАНКО-СКЛАД ПОКУПАТЕЛЯ Гродно | Оплата в течение 20 банковских дней по факту поставки | ГОСТ 31996-2012 Для использования при строительстве объектов.Одной длиной. Принимается на склад с сертификатом, паспортом качества. Импортного производства принимается на склад с протоколом испытания из независимой лаборатории РБ. Одной длиной
Кабель силовой | 5х35 - 1 | ВВГнг(A)-FRLS | рассматриваются различные стандарты | BYN | 2 | 500 | м | ФРАНКО-СКЛАД ПОКУПАТЕЛЯ Гомель | Оплата в течение 20 банковских дней по факту поставки
Кабель силовой | 5х35 - 1 | ВВГнг(A)-FRLS | рассматриваются различные стандарты | BYN | 30 | 1000 | м | ФРАНКО-СКЛАД ПОКУПАТЕЛЯ Гомель | Оплата в течение 20 банковских дней по факту поставки
Кабель силовой | 5х35 - 1 | ВВГнг(A)-FRLS | рассматриваются различные стандарты | BYN | 1 | 10000 | м | ФРАНКО-СКЛАД ПОКУПАТЕЛЯ Минск | Оплата в течение 20 банковских дней по факту поставки | Одной длиной или длинами по согласованию с покупателем.
Кабель силовой | 5х35 - 1 | ВВГнг(A)-FRLS | рассматриваются различные стандарты | BYN | 8 | 2000 | м | ФРАНКО-СКЛАД ПРОДАВЦА Минск | Предоплата 100% в течение 30 банковских дней с момента регистрации договора на бирже | Поставщик обязуется поставить продукцию одной длиной, а также вместе с ТТН предоставить для каждого акты соответствия кабеля ГОСТ от службы кабельных линий МинКС, либо акты другой аккредитованной лаборатории (за исключением собственных заводов изготовителей). Поставщик без письменного согласия Покупателя не вправе уступать свои требования к Покупателю третьим лицам, вытекающие из настоящего договора, в том числе налоговым и иным органам в счёт уплаты причитающихся с Поставщика налогов, сборов (пошлин) и иных обязательных платежей в бюджет и внебюджетные фонды, а также взыскиваемых с Поставщика сумм по исполнительным производствам судов. Сумма денежных средств, внесенных в качестве предоплаты, признается коммерческим займом. В случае просрочки исполнения обязательства по поставке товара за пользование коммерческим займом подлежат уплате проценты в трехкратном размере ставки рефинансирования Национального Банка Республики Беларусь, действующей на момент внесения предоплаты, от суммы внесенной предоплаты, за каждый день неисполнения обязательства. Проценты начисляются со дня получения предоплаты до момента поставки товаров. В случае просрочки исполнения Поставщиком своих обязательств по поставке товара либо недопоставки, Поставщик уплачивает Покупателю пеню в размере 0,1 % процента от стоимости не поставленного или недопоставленного в срок товара за каждый день просрочки, но не более 5% от стоимости не поставленного или недопоставленного в срок товара. За не поставку или недопоставку товара согласно условиям договора Поставщик уплачивает Покупателю штраф в размере 10% стоимости непоставленного или недопоставленного в срок товара. При поставке товара не в ассортименте, определенном условиями договора, Поставщик уплачивает штраф в размере 10% стоимости непоставленного товара в ассортименте. Если поставленный товар не соответствует по качеству стандартам, другой нормативно-технической документации, образцам (эталонам) или иным условиям договора, а также если поставлен некомплектный товар, Поставщик уплачивает Покупателю штраф в размере 25 процентов стоимости некачественного либо неукомплектованного товара. Если весь поставленный товар либо его часть не соответствует по качеству условиям договора, Поставщик производит замену некачественного товара за свой счет в течение 7 календарных дней . В случаях поставки ненадлежащего качества или некомплектного товара с поставщика взыскиваются неустойка (штраф) и причиненные такой поставкой убытки без зачета неустойки (штрафа). В случае несоблюдения сроков оплаты товара Покупатель уплачивает Поставщику пеню в размере 0,1 % от неоплаченной суммы за каждый день просрочки, но не более 5% от суммы неоплаченного платежа. Ответственность за формирование стоимости товара, в соответствии с требованиями действующего законодательства, несет Поставщик. В случае предъявления Покупателю со стороны государственных органов экономических санкций за неправильное, необоснованное формирование цен на поставляемые материалы, изделия, требований о завышении стоимости поставляемого товара, Поставщик возмещает в бесспорном порядке Покупателю все предъявленное последнему в течение 10 календарных дней с даты получения Покупателем соответствующего требования. В соответствии со ст. 30 Закона Республики Беларусь от 05.01.2009г. (ред. от 08.07.2015г.) «О товарных биржах» споры по исполнению биржевого договора рассматриваются в Экономическим судом г. Минска, по месту нахождения покупателя, в порядке, установленном хозяйственным процессуальным законодательством. Стороны договорились, что до обращения в Экономический суд г. Минска обязательным является направление претензии (письменного предложения о добровольном урегулирования спора). Срок рассмотрения претензии – 30 календарных дней.
Кабель силовой | 5х35 - 1 | ВВГнг(А) | рассматриваются различные стандарты | BYN | 2 | 597 | м | ФРАНКО-СКЛАД ПОКУПАТЕЛЯ Гомель | Оплата в течение 20 банковских дней по факту поставки | три отрезка 410м/162м/25м одной длины
Кабель силовой | 5х35 - 1 | ВВГнг(А) | рассматриваются различные стандарты | BYN | 2 | 1000 | м | ФРАНКО-СКЛАД ПОКУПАТЕЛЯ Гомель | Оплата в течение 20 банковских дней по факту поставки
Кабель силовой | 5х35 - 1 | ВВГнг(А)-FRLSLTx | рассматриваются различные стандарты | BYN | 2 | 20 | м | ФРАНКО-СКЛАД ПОКУПАТЕЛЯ Могилев | Оплата в течение 20 банковских дней по факту поставки | Рассматриваются аналогичный по свойствам кабель и марка.Кабель должен соответствовать ГОСТ.Обязательное предоставление следующих документов: сертификат соответствия, паспорт качества, протоколы испытаний кабельно-проводниковой продукции, проведенные в аккредитованных испытательных лабораториях Республики Беларусь.
Кабель силовой | 5х35 - 1 | ВВГнг(А)-LS | рассматриваются различные стандарты | BYN | 3 | 1000 | м | ФРАНКО-СКЛАД ПОКУПАТЕЛЯ Гомель | Оплата в течение 20 банковских дней по факту поставки
Кабель силовой | 5х35 - 1 | ВВГнг(А)-LS | рассматриваются различные стандарты | BYN | 1 | 500 | м | ФРАНКО-СКЛАД ПОКУПАТЕЛЯ Минск | Оплата в течение 5 банковских дней по факту поставки | многопроволочная структура, ВВГ нг LS
Кабель силовой | 5х35 - 1 | ВВГнг(А)-LS | рассматриваются различные стандарты | BYN | 2 | 1000 | м | ФРАНКО-СКЛАД ПОКУПАТЕЛЯ Гомель | Оплата в течение 20 банковских дней по факту поставки | страна происхождения - БЕЛАРУСЬ. ГОСТ 31996-2012. с протоколом испытания аккредитованнойлабораторией РБ
Кабель силовой | 5х35 - 1 | ВВГнг(А)-LS | рассматриваются различные стандарты | BYN | 1 | 10000 | м | ФРАНКО-СКЛАД ПОКУПАТЕЛЯ Минск | Оплата в течение 30 банковских дней по факту поставки | Кабель должен соответствовать ГОСТ. Одной длиной. Обязательное предоставление сертификата соответствия и паспорта качества с ТТН.
Кабель силовой | 5х35 - 1 | ВВГнг(А)-LS | рассматриваются различные стандарты | BYN | 1 | 5000 | м | ФРАНКО-СКЛАД ПОКУПАТЕЛЯ Гродно | Оплата в течение 20 банковских дней по факту поставки | ГОСТ 31996-2012 Для использования при строительстве объектов.Принимается на склад с сертификатом, паспортом качества. Импортного производства принимается на склад с протоколом испытания из независимой лаборатории РБ.
Кабель силовой | 5х35 - 1 | ВВГнг(А)-LS | рассматриваются различные стандарты | BYN | 74.75 | 130 | м | ФРАНКО-СКЛАД ПОКУПАТЕЛЯ Минск | Оплата в течение 30 банковских дней по факту поставки | Одной длиной.Кабель должен соответствовать ГОСТ. Поставщик обязан предоставить сертификат и паспорт качества к моменту поставки. Гарантия не менее 5 лет. Закупка осуществляется для строительства объекта. Аналог не рассматриваем. Рассматривается валюта цены (платежа) только белорусский рубль (BYN).
Кабель силовой | 5х35 - 1 | ВВГнг(А)-LS | рассматриваются различные стандарты | BYN | 65.95 | 65 | м | ФРАНКО-СКЛАД ПОКУПАТЕЛЯ Витебск | Предоплата 100% в течение 20 банковских дней с момента регистрации договора на бирже | Одной длиной.Цель приобретения - для использования при строительстве объекта.
Кабель силовой | 5х35 - 1 | ВВГнг(А)-LS | рассматриваются различные стандарты | BYN | 65.95 | 65 | м | ФРАНКО-СКЛАД ПОКУПАТЕЛЯ Витебск | Предоплата 100% в течение 20 банковских дней с момента регистрации договора на бирже | Одной длиной.Цель приобретения - для использования при строительстве объекта.
Кабель силовой | 5х35 - 1 | ВВГнг(А)-LSLTx | рассматриваются различные стандарты | BYN | 1 | 10000 | м | ФРАНКО-СКЛАД ПОКУПАТЕЛЯ Гродно | Оплата в течение 20 банковских дней по факту поставки | Для использования при строительстве объектов.Принимается на склад с сертификатом, паспортом качества. Импортного производства принимается на склад с протоколом испытания из независимой лаборатории РБ.
Кабель силовой | 5х35 - 1 | ВВГнг(А)-LSLTx | рассматриваются различные стандарты | BYN | 2 | 1064 | м | ФРАНКО-СКЛАД ПОКУПАТЕЛЯ Могилев | Оплата в течение 20 банковских дней по факту поставки | Рассматриваются аналогичный по свойствам кабель и марка.Кабель должен соответствовать ГОСТ.Обязательное предоставление следующих документов: сертификат соответствия, паспорт качества, протоколы испытаний кабельно-проводниковой продукции, проведенные в аккредитованных испытательных лабораториях Республики Беларусь.
Кабель силовой | 5х35 - 1 | ВВГ-Пнг(А)-LS | рассматриваются различные стандарты | BYN | 1 | 15000 | м | ФРАНКО-СКЛАД ПОКУПАТЕЛЯ Гродно | Оплата в течение 20 банковских дней по факту поставки | Закупка осуществляется для строительства жилого дома. Одной длиной.При поставке предоставляется оригинал протокола испытаний на соответствие, указанному поставщиком ГОСТ аккредитованной независимой лаборатории РБ по следующим проверяемым параметрам: 1. Электрическое сопротивление токопроводящей жилы. 2. Механические свойства изоляции до старения.3. Механические свойства оболочки до старения.4. Геометрические параметры токопроводящей жилы 5. Геометрические параметры изоляции, включая промежуточные слои. 6. Геометрические параметры оболочки. При указании ссылки на ТУ обязательно необходимо указывать ссылку на конкретный ГОСТ. Предоставление при поставке сертификата ТРТС. При получении Покупатель произведет испытание кабеля в собственной лаборатории, в случае не прохождения испытаний, Продавец оплачивает произведенные испытания и производит замену кабеля. Оплата только после получения положительных результатов испытаний
Кабель силовой | 5х35 - 1 | КГВВГнг(А) | рассматриваются различные стандарты | BYN | 1 | 10000 | м | ФРАНКО-СКЛАД ПОКУПАТЕЛЯ Гродно | Оплата в течение 20 банковских дней по факту поставки | Для использования при строительстве объектов.Принимается на склад с сертификатом, паспортом качества. Импортного производства принимается на склад с протоколом испытания из независимой лаборатории РБ.
Кабель силовой | 5х35 - 1 | КГВВНГ(А)-LS | рассматриваются различные стандарты | BYN | 1 | 10000 | м | ФРАНКО-СКЛАД ПОКУПАТЕЛЯ Гродно | Оплата в течение 20 банковских дней по факту поставки | Для использования при строительстве объектов.Принимается на склад с сертификатом, паспортом качества. Импортного производства принимается на склад с протоколом испытания из независимой лаборатории РБ.
Кабель силовой | 5х35 - 1 | ПВВГнг(А)LS | рассматриваются различные стандарты | BYN | 2.4 | 80 | м | ФРАНКО-СКЛАД ПОКУПАТЕЛЯ Могилев | Оплата в течение 20 банковских дней по факту поставки | Рассматриваются аналогичный по свойствам кабель и марка.Кабель должен соответствовать ГОСТ.Обязательное предоставление следующих документов: сертификат соответствия, паспорт качества, протоколы испытаний кабельно-проводниковой продукции, проведенные в аккредитованных испытательных лабораториях Республики Беларусь.
Кабель силовой | 5х35,0 - 0,66 кВ | АВБШВ | рассматриваются различные стандарты | BYN | 8 | 2000 | м | ФРАНКО-СКЛАД ПОКУПАТЕЛЯ Минск | Предоплата 100% в течение 30 банковских дней с момента регистрации договора на бирже | Поставщик без письменного согласия Покупателя не вправе уступать свои требования к Покупателю третьим лицам, вытекающие из настоящего договора, в том числе налоговым и иным органам в счёт уплаты причитающихся с Поставщика налогов, сборов (пошлин) и иных обязательных платежей в бюджет и внебюджетные фонды, а также взыскиваемых с Поставщика сумм по исполнительным производствам судов. Сумма денежных средств, внесенных в качестве предоплаты, признается коммерческим займом. В случае просрочки исполнения обязательства по поставке товара за пользование коммерческим займом подлежат уплате проценты в трехкратном размере ставки рефинансирования Национального Банка Республики Беларусь, действующей на момент внесения предоплаты, от суммы внесенной предоплаты, за каждый день неисполнения обязательства. Проценты начисляются со дня получения предоплаты до момента поставки товаров. В случае просрочки исполнения Поставщиком своих обязательств по поставке товара либо недопоставки, Поставщик уплачивает Покупателю пеню в размере 0,1 % процента от стоимости не поставленного или недопоставленного в срок товара за каждый день просрочки, но не более 5% от стоимости не поставленного или недопоставленного в срок товара. За не поставку или недопоставку товара согласно условиям договора Поставщик уплачивает Покупателю штраф в размере 10% стоимости непоставленного или недопоставленного в срок товара. При поставке товара не в ассортименте, определенном условиями договора, Поставщик уплачивает штраф в размере 10% стоимости непоставленного товара в ассортименте. Если поставленный товар не соответствует по качеству стандартам, другой нормативно-технической документации, образцам (эталонам) или иным условиям договора, а также если поставлен некомплектный товар, Поставщик уплачивает Покупателю штраф в размере 25 процентов стоимости некачественного либо неукомплектованного товара. Если весь поставленный товар либо его часть не соответствует по качеству условиям договора, Поставщик производит замену некачественного товара за свой счет в течение 7 календарных дней . В случаях поставки ненадлежащего качества или некомплектного товара с поставщика взыскиваются неустойка (штраф) и причиненные такой поставкой убытки без зачета неустойки (штрафа). В случае несоблюдения сроков оплаты товара Покупатель уплачивает Поставщику пеню в размере 0,1 % от неоплаченной суммы за каждый день просрочки, но не более 5% от суммы неоплаченного платежа. Ответственность за формирование стоимости товара, в соответствии с требованиями действующего законодательства, несет Поставщик. В случае предъявления Покупателю со стороны государственных органов экономических санкций за неправильное, необоснованное формирование цен на поставляемые материалы, изделия, требований о завышении стоимости поставляемого товара, Поставщик возмещает в бесспорном порядке Покупателю все предъявленное последнему в течение 10 календарных дней с даты получения Покупателем соответствующего требования. В соответствии со ст. 30 Закона Республики Беларусь от 05.01.2009г. (ред. от 08.07.2015г.) «О товарных биржах» споры по исполнению биржевого договора рассматриваются в Экономическим судом г. Минска, по месту нахождения покупателя, в порядке, установленном хозяйственным процессуальным законодательством. Стороны договорились, что до обращения в Экономический суд г. Минска обязательным является направление претензии (письменного предложения о добровольном урегулирования спора). Срок рассмотрения претензии – 30 календарных дней.
Кабель силовой | 5х35,0 - 0,66 кВ | АВВГ | рассматриваются различные стандарты | BYN | 1 | 5000 | м | ФРАНКО-СКЛАД ПОКУПАТЕЛЯ Минск | Оплата в течение 30 банковских дней по факту поставки | Одной длиной.
Кабель силовой | 5х35,0 - 0,66 кВ | АВВГзнг(А) | рассматриваются различные стандарты | BYN | 10 | 1000 | м | ФРАНКО-СКЛАД ПОКУПАТЕЛЯ Гродно | Оплата в течение 30 банковских дней по факту поставки | Для использования при строительстве объектов. Одной длиной.
Кабель силовой | 5х35,0 - 0,66 кВ | АВВГнг(А) | рассматриваются различные стандарты | BYN | 5 | 700 | м | ФРАНКО-СКЛАД ПОКУПАТЕЛЯ Гомель | Оплата в течение 20 банковских дней по факту поставки
Кабель силовой | 5х35,0 - 0,66 кВ | АВВГнг(А) | рассматриваются различные стандарты | BYN | 1 | 1000 | м | ФРАНКО-СКЛАД ПОКУПАТЕЛЯ Гродно | Оплата в течение 30 банковских дней по факту поставки | В бухтах по 200м. Дополнительная информация: При поставке предоставляется оригинал протокола испытаний на соответствие, указанному поставщиком ГОСТ аккредитованной независимой лаборатории РБ по следующим проверяемым параметрам: 1. Электрическое сопротивление токопроводящей жилы. 2. Механические свойства изоляции до старения.3. Механические свойства оболочки до старения.4. Геометрические параметры токопроводящей жилы 5. Геометрические параметры изоляции, включая промежуточные слои. 6. Геометрические параметры оболочки. При указании ссылки на ТУ обязательно необходимо указывать ссылку на конкретный ГОСТ. Предоставление при поставке сертификата ТРТС. При получении Покупатель произведет испытание кабеля в собственной лаборатории, в случае не прохождения испытаний, Продавец оплачивает произведенные испытания и производит замену кабеля. Оплата только после получения положительных результатов испытаний
Кабель силовой | 5х35,0 - 0,66 кВ | АВВГнг(А)-LS | рассматриваются различные стандарты | BYN | 1 | 5000 | м | ФРАНКО-СКЛАД ПОКУПАТЕЛЯ Минск | Оплата в течение 30 банковских дней по факту поставки | Одной длиной.
Кабель силовой | 5х35,0 - 0,66 кВ | АВВГнг(А)-LS | рассматриваются различные стандарты | BYN | 1 | 250 | м | ФРАНКО-СКЛАД ПОКУПАТЕЛЯ Минск | Оплата в течение 15 банковских дней по факту поставки | Многопроволочный. Одним куском. Для объектов строительства. Без толеранса.
Кабель силовой | 5х35,0 - 0,66 кВ | АВВГнг(А)-LS | рассматриваются различные стандарты | BYN | 10 | 1000 | м | ФРАНКО-СКЛАД ПОКУПАТЕЛЯ Гродно | Оплата в течение 15 банковских дней по факту поставки | Для использования при строительстве объектов. Одной длиной. Вместе с поставкой паспорт качества, сертификат
Кабель силовой | 5х35,0 - 0,66 кВ | ВВГ | рассматриваются различные стандарты | BYN | 0.1 | 500 | м | ФРАНКО-СКЛАД ПОКУПАТЕЛЯ Минск | Оплата в течение 30 банковских дней по факту поставки | многопроволочное круглое исполнение
Кабель силовой | 5х35,0 - 0,66 кВ | ВВГ | рассматриваются различные стандарты | BYN | 0.1 | 500 | м | ФРАНКО-СКЛАД ПОКУПАТЕЛЯ Минский район | Оплата в течение 30 банковских дней по факту поставки | ВВГнгLS(мк)-0.66, многопроволочного круглого исполнения
Кабель силовой | 5х35,0 - 0,66 кВ | ВВГзнг(А) | рассматриваются различные стандарты | BYN | 1 | 500 | м | ФРАНКО-СКЛАД ПОКУПАТЕЛЯ Гродно | Оплата в течение 30 банковских дней по факту поставки | В бухтах по 500м.Дополнительная информация: При поставке предоставляется оригинал протокола испытаний на соответствие, указанному поставщиком ГОСТ аккредитованной независимой лаборатории РБ по следующим проверяемым параметрам: 1. Электрическое сопротивление токопроводящей жилы. 2. Механические свойства изоляции до старения.3. Механические свойства оболочки до старения.4. Геометрические параметры токопроводящей жилы 5. Геометрические параметры изоляции, включая промежуточные слои. 6. Геометрические параметры оболочки. При указании ссылки на ТУ обязательно необходимо указывать ссылку на конкретный ГОСТ. Предоставление при поставке сертификата ТРТС. При получении Покупатель произведет испытание кабеля в собственной лаборатории, в случае не прохождения испытаний, Продавец оплачивает произведенные испытания и производит замену кабеля. Оплата только после получения положительных результатов испытаний
Кабель силовой | 5х35,0 - 0,66 кВ | ВВГнг(A)-FRLS | рассматриваются различные стандарты | BYN | 2 | 500 | м | ФРАНКО-СКЛАД ПОКУПАТЕЛЯ Гомель | Оплата в течение 20 банковских дней по факту поставки
Кабель силовой | 5х35,0 - 0,66 кВ | ВВГнг(A)-FRLS | рассматриваются различные стандарты | BYN | 30 | 1000 | м | ФРАНКО-СКЛАД ПОКУПАТЕЛЯ Гомель | Оплата в течение 20 банковских дней по факту поставки
Кабель силовой | 5х35,0 - 0,66 кВ | ВВГнг(A)-FRLS | рассматриваются различные стандарты | BYN | 1 | 10000 | м | ФРАНКО-СКЛАД ПОКУПАТЕЛЯ Минск | Оплата в течение 20 банковских дней по факту поставки | Одной длиной или длинами по согласованию с покупателем.
Кабель силовой | 5х35,0 - 0,66 кВ | ВВГнг(A)-FRLS | рассматриваются различные стандарты | BYN | 8 | 2000 | м | ФРАНКО-СКЛАД ПРОДАВЦА Минск | Предоплата 100% в течение 30 банковских дней с момента регистрации договора на бирже | Поставщик обязуется поставить продукцию одной длиной, а также вместе с ТТН предоставить для каждого акты соответствия кабеля ГОСТ от службы кабельных линий МинКС, либо акты другой аккредитованной лаборатории (за исключением собственных заводов изготовителей). Поставщик без письменного согласия Покупателя не вправе уступать свои требования к Покупателю третьим лицам, вытекающие из настоящего договора, в том числе налоговым и иным органам в счёт уплаты причитающихся с Поставщика налогов, сборов (пошлин) и иных обязательных платежей в бюджет и внебюджетные фонды, а также взыскиваемых с Поставщика сумм по исполнительным производствам судов. Сумма денежных средств, внесенных в качестве предоплаты, признается коммерческим займом. В случае просрочки исполнения обязательства по поставке товара за пользование коммерческим займом подлежат уплате проценты в трехкратном размере ставки рефинансирования Национального Банка Республики Беларусь, действующей на момент внесения предоплаты, от суммы внесенной предоплаты, за каждый день неисполнения обязательства. Проценты начисляются со дня получения предоплаты до момента поставки товаров. В случае просрочки исполнения Поставщиком своих обязательств по поставке товара либо недопоставки, Поставщик уплачивает Покупателю пеню в размере 0,1 % процента от стоимости не поставленного или недопоставленного в срок товара за каждый день просрочки, но не более 5% от стоимости не поставленного или недопоставленного в срок товара. За не поставку или недопоставку товара согласно условиям договора Поставщик уплачивает Покупателю штраф в размере 10% стоимости непоставленного или недопоставленного в срок товара. При поставке товара не в ассортименте, определенном условиями договора, Поставщик уплачивает штраф в размере 10% стоимости непоставленного товара в ассортименте. Если поставленный товар не соответствует по качеству стандартам, другой нормативно-технической документации, образцам (эталонам) или иным условиям договора, а также если поставлен некомплектный товар, Поставщик уплачивает Покупателю штраф в размере 25 процентов стоимости некачественного либо неукомплектованного товара. Если весь поставленный товар либо его часть не соответствует по качеству условиям договора, Поставщик производит замену некачественного товара за свой счет в течение 7 календарных дней . В случаях поставки ненадлежащего качества или некомплектного товара с поставщика взыскиваются неустойка (штраф) и причиненные такой поставкой убытки без зачета неустойки (штрафа). В случае несоблюдения сроков оплаты товара Покупатель уплачивает Поставщику пеню в размере 0,1 % от неоплаченной суммы за каждый день просрочки, но не более 5% от суммы неоплаченного платежа. Ответственность за формирование стоимости товара, в соответствии с требованиями действующего законодательства, несет Поставщик. В случае предъявления Покупателю со стороны государственных органов экономических санкций за неправильное, необоснованное формирование цен на поставляемые материалы, изделия, требований о завышении стоимости поставляемого товара, Поставщик возмещает в бесспорном порядке Покупателю все предъявленное последнему в течение 10 календарных дней с даты получения Покупателем соответствующего требования. В соответствии со ст. 30 Закона Республики Беларусь от 05.01.2009г. (ред. от 08.07.2015г.) «О товарных биржах» споры по исполнению биржевого договора рассматриваются в Экономическим судом г. Минска, по месту нахождения покупателя, в порядке, установленном хозяйственным процессуальным законодательством. Стороны договорились, что до обращения в Экономический суд г. Минска обязательным является направление претензии (письменного предложения о добровольном урегулирования спора). Срок рассмотрения претензии – 30 календарных дней.
Кабель силовой | 5х35,0 - 0,66 кВ | ВВГнг-LS | рассматриваются различные стандарты | BYN | 0.1 | 500 | м | ФРАНКО-СКЛАД ПОКУПАТЕЛЯ Минск | Оплата в течение 30 банковских дней по факту поставки | многопроволочное круглое исполнение, рассмотрим аналог ВВГнгLS/ВВГнгALS, или иной аналог при отсутствии н а торгах указанного
Кабель силовой | 5х35,0 - 0,66 кВ | ВВГнг(А) | рассматриваются различные стандарты | BYN | 2 | 597 | м | ФРАНКО-СКЛАД ПОКУПАТЕЛЯ Гомель | Оплата в течение 20 банковских дней по факту поставки | три отрезка 410м/162м/25м одной длины
Кабель силовой | 5х35,0 - 0,66 кВ | ВВГнг(А) | рассматриваются различные стандарты | BYN | 2 | 1000 | м | ФРАНКО-СКЛАД ПОКУПАТЕЛЯ Гомель | Оплата в течение 20 банковских дней по факту поставки
Кабель силовой | 5х35,0 - 0,66 кВ | ВВГнг(А) | рассматриваются различные стандарты | BYN | 20 | 45 | м | ФРАНКО-СКЛАД ПОКУПАТЕЛЯ Минск | Оплата в течение 20 банковских дней по факту поставки | Кабель силовой медный 2026 года изготовления, жилы многопроволочные. Соответствие ГОСТ 16442-80 или ГОСТ 31996-2012. Поставляется в бухте или на барабане единым отрезком с капами на концах. Отклонение по количеству в сторону уменьшения или увеличения не допускается. Наличие сертификата (паспорта) качества, сертификата соответствия ТР ТС. Продавец гарантирует, что поставляемый товар не включен в Реестр опасной продукции, размещенной на сайте Госстандарта РБ, запрещенной к ввозу и (или) обращению на территории Республики Беларусь. Товар предназначен для жилищного строительтсва.
Кабель силовой | 5х35,0 - 0,66 кВ | ВВГнг(А)-FRLSLTx | рассматриваются различные стандарты | BYN | 2 | 20 | м | ФРАНКО-СКЛАД ПОКУПАТЕЛЯ Могилев | Оплата в течение 20 банковских дней по факту поставки | Рассматриваются аналогичный по свойствам кабель и марка.Кабель должен соответствовать ГОСТ.Обязательное предоставление следующих документов: сертификат соответствия, паспорт качества, протоколы испытаний кабельно-проводниковой продукции, проведенные в аккредитованных испытательных лабораториях Республики Беларусь.
Кабель силовой | 5х35,0 - 0,66 кВ | ВВГнг(А)-LS | рассматриваются различные стандарты | BYN | 123 | 90 | м | ФРАНКО-СКЛАД ПОКУПАТЕЛЯ Гомель | Оплата в течение 30 банковских дней по факту поставки | Для объектов строительства. Источник финансирования объекта: городской бюджет
Кабель силовой | 5х35,0 - 0,66 кВ | ВВГнг(А)-LS | рассматриваются различные стандарты | BYN | 0.1 | 500 | м | ФРАНКО-СКЛАД ПОКУПАТЕЛЯ Минский район | Оплата в течение 30 банковских дней по факту поставки | многопроволочного круглого исполнения, рассмотрим аналог
Кабель силовой | 5х35,0 - 0,66 кВ | ВВГнг(А)-LS | рассматриваются различные стандарты | BYN | 1 | 500 | м | ФРАНКО-СКЛАД ПОКУПАТЕЛЯ Минск | Оплата в течение 5 банковских дней по факту поставки | многопроволочная структура, ВВГ нг LS
Кабель силовой | 5х35,0 - 0,66 кВ | ВВГнг(А)-LS | рассматриваются различные стандарты | BYN | 1 | 10000 | м | ФРАНКО-СКЛАД ПОКУПАТЕЛЯ Минск | Оплата в течение 30 банковских дней по факту поставки | Кабель должен соответствовать ГОСТ. Одной длиной. Обязательное предоставление сертификата соответствия и паспорта качества с ТТН.
Кабель силовой | 5х35,0 - 0,66 кВ | ВВГнг(А)-LS | рассматриваются различные стандарты | BYN | 54.29 | 90 | м | ФРАНКО-СКЛАД ПРОДАВЦА Минск | Предоплата 100% в течение 30 банковских дней с момента регистрации договора на бирже | Поставка одной длиной. Цена должна быть сформирована с учётом постановления № 116 от 30.12 2022 .О порядке регулирования цен на строительные материалы, изделия, конструкции». Поставщик без письменного согласия Покупателя не вправе уступать свои требования к Покупателю третьим лицам, вытекающие из настоящего договора, в том числе налоговым и иным органам в счёт уплаты причитающихся с Поставщика налогов, сборов (пошлин) и иных обязательных платежей в бюджет и внебюджетные фонды, а также взыскиваемых с Поставщика сумм по исполнительным производствам судов. Сумма денежных средств, внесенных в качестве предоплаты, признается коммерческим займом. В случае просрочки исполнения обязательства по поставке товара за пользование коммерческим займом подлежат уплате проценты в трехкратном размере ставки рефинансирования Национального Банка Республики Беларусь, действующей на момент внесения предоплаты, от суммы внесенной предоплаты, за каждый день неисполнения обязательства. Проценты начисляются со дня получения предоплаты до момента поставки товаров. В случае просрочки исполнения Поставщиком своих обязательств по поставке товара либо недопоставки, Поставщик уплачивает Покупателю пеню в размере 0,1 % процента от стоимости не поставленного или недопоставленного в срок товара за каждый день просрочки, но не более 5% от стоимости не поставленного или недопоставленного в срок товара. За не поставку или недопоставку товара согласно условиям договора Поставщик уплачивает Покупателю штраф в размере 10% стоимости непоставленного или недопоставленного в срок товара. При поставке товара не в ассортименте, определенном условиями договора, Поставщик уплачивает штраф в размере 10% стоимости непоставленного товара в ассортименте. Если поставленный товар не соответствует по качеству стандартам, другой нормативно-технической документации, образцам (эталонам) или иным условиям договора, а также если поставлен некомплектный товар, Поставщик уплачивает Покупателю штраф в размере 25 процентов стоимости некачественного либо неукомплектованного товара. Если весь поставленный товар либо его часть не соответствует по качеству условиям договора, Поставщик производит замену некачественного товара за свой счет в течение 7 календарных дней . В случаях поставки ненадлежащего качества или некомплектного товара с поставщика взыскиваются неустойка (штраф) и причиненные такой поставкой убытки без зачета неустойки (штрафа). В случае несоблюдения сроков оплаты товара Покупатель уплачивает Поставщику пеню в размере 0,1 % от неоплаченной суммы за каждый день просрочки, но не более 5% от суммы неоплаченного платежа. Ответственность за формирование стоимости товара, в соответствии с требованиями действующего законодательства, несет Поставщик. В случае предъявления Покупателю со стороны государственных органов экономических санкций за неправильное, необоснованное формирование цен на поставляемые материалы, изделия, требований о завышении стоимости поставляемого товара, Поставщик возмещает в бесспорном порядке Покупателю все предъявленное последнему в течение 10 календарных дней с даты получения Покупателем соответствующего требования. В соответствии со ст. 30 Закона Республики Беларусь от 05.01.2009г. (ред. от 08.07.2015г.) «О товарных биржах» споры по исполнению биржевого договора рассматриваются в Экономическим судом г. Минска, по месту нахождения покупателя, в порядке, установленном хозяйственным процессуальным законодательством. Стороны договорились, что до обращения в Экономический суд г. Минска обязательным является направление претензии (письменного предложения о добровольном урегулирования спора). Срок рассмотрения претензии – 30 календарных дней.
Кабель силовой | 5х35,0 - 0,66 кВ | ВВГнг(А)-LS | рассматриваются различные стандарты | BYN | 54.3 | 500 | м | ФРАНКО-СКЛАД ПРОДАВЦА Минск | Оплата в течение 40 банковских дней по факту поставки | Цена должна быть сформирована с учётом постановления от 30 июля 2021 г. № 73 «О порядке регулирования цен на строительные материалы, изделия, конструкции». Поставщик без письменного согласия Покупателя не вправе уступать свои требования к Покупателю третьим лицам, вытекающие из настоящего договора, в том числе налоговым и иным органам в счёт уплаты причитающихся с Поставщика налогов, сборов (пошлин) и иных обязательных платежей в бюджет и внебюджетные фонды, а также взыскиваемых с Поставщика сумм по исполнительным производствам судов. Сумма денежных средств, внесенных в качестве предоплаты, признается коммерческим займом. В случае просрочки исполнения обязательства по поставке товара за пользование коммерческим займом подлежат уплате проценты в трехкратном размере ставки рефинансирования Национального Банка Республики Беларусь, действующей на момент внесения предоплаты, от суммы внесенной предоплаты, за каждый день неисполнения обязательства. Проценты начисляются со дня получения предоплаты до момента поставки товаров. В случае просрочки исполнения Поставщиком своих обязательств по поставке товара либо недопоставки, Поставщик уплачивает Покупателю пеню в размере 0,1 % процента от стоимости не поставленного или недопоставленного в срок товара за каждый день просрочки, но не более 5% от стоимости не поставленного или недопоставленного в срок товара. За не поставку или недопоставку товара согласно условиям договора Поставщик уплачивает Покупателю штраф в размере 10% стоимости непоставленного или недопоставленного в срок товара. При поставке товара не в ассортименте, определенном условиями договора, Поставщик уплачивает штраф в размере 10% стоимости непоставленного товара в ассортименте. Если поставленный товар не соответствует по качеству стандартам, другой нормативно-технической документации, образцам (эталонам) или иным условиям договора, а также если поставлен некомплектный товар, Поставщик уплачивает Покупателю штраф в размере 25 процентов стоимости некачественного либо неукомплектованного товара. Если весь поставленный товар либо его часть не соответствует по качеству условиям договора, Поставщик производит замену некачественного товара за свой счет в течение 7 календарных дней . В случаях поставки ненадлежащего качества или некомплектного товара с поставщика взыскиваются неустойка (штраф) и причиненные такой поставкой убытки без зачета неустойки (штрафа). В случае несоблюдения сроков оплаты товара Покупатель уплачивает Поставщику пеню в размере 0,1 % от неоплаченной суммы за каждый день просрочки, но не более 5% от суммы неоплаченного платежа. Ответственность за формирование стоимости товара, в соответствии с требованиями действующего законодательства, несет Поставщик. В случае предъявления Покупателю со стороны государственных органов экономических санкций за неправильное, необоснованное формирование цен на поставляемые материалы, изделия, требований о завышении стоимости поставляемого товара, Поставщик возмещает в бесспорном порядке Покупателю все предъявленное последнему в течение 10 календарных дней с даты получения Покупателем соответствующего требования. В соответствии со ст. 30 Закона Республики Беларусь от 05.01.2009г. (ред. от 08.07.2015г.) «О товарных биржах» споры по исполнению биржевого договора рассматриваются в Экономическим судом г. Минска, по месту нахождения покупателя, в порядке, установленном хозяйственным процессуальным законодательством. Стороны договорились, что до обращения в Экономический суд г. Минска обязательным является направление претензии (письменного предложения о добровольном урегулирования спора). Срок рассмотрения претензии – 30 календарных дней
Кабель силовой | 5х35,0 - 0,66 кВ | ВВГнг(А)-LS | рассматриваются различные стандарты | BYN | 72 | 61 | м | ФРАНКО-СКЛАД ПОКУПАТЕЛЯ Гродно | Оплата в течение 25 банковских дней по факту поставки | для применения на объекте капитального строительства. при поставке предоставить документы, подтверждающие качество продукции.
Кабель силовой | 5х35,0 - 0,66 кВ | ВВГнг(А)-LSLTx | рассматриваются различные стандарты | BYN | 1 | 10000 | м | ФРАНКО-СКЛАД ПОКУПАТЕЛЯ Гродно | Оплата в течение 20 банковских дней по факту поставки | Для использования при строительстве объектов.Принимается на склад с сертификатом, паспортом качества. Импортного производства принимается на склад с протоколом испытания из независимой лаборатории РБ.
Кабель силовой | 5х35,0 - 0,66 кВ | ВВГнг(А)-LSLTx | рассматриваются различные стандарты | BYN | 2 | 1064 | м | ФРАНКО-СКЛАД ПОКУПАТЕЛЯ Могилев | Оплата в течение 20 банковских дней по факту поставки | Рассматриваются аналогичный по свойствам кабель и марка.Кабель должен соответствовать ГОСТ.Обязательное предоставление следующих документов: сертификат соответствия, паспорт качества, протоколы испытаний кабельно-проводниковой продукции, проведенные в аккредитованных испытательных лабораториях Республики Беларусь.
Кабель силовой | 5х35,0 - 0,66 кВ | КГВВГнг(А) | рассматриваются различные стандарты | BYN | 1 | 10000 | м | ФРАНКО-СКЛАД ПОКУПАТЕЛЯ Гродно | Оплата в течение 20 банковских дней по факту поставки | Для использования при строительстве объектов.Принимается на склад с сертификатом, паспортом качества. Импортного производства принимается на склад с протоколом испытания из независимой лаборатории РБ.
Кабель силовой | 5х35,0 - 0,66 кВ | КГВВНГ(А)-LS | рассматриваются различные стандарты | BYN | 1 | 10000 | м | ФРАНКО-СКЛАД ПОКУПАТЕЛЯ Гродно | Оплата в течение 20 банковских дней по факту поставки | Для использования при строительстве объектов.Принимается на склад с сертификатом, паспортом качества. Импортного производства принимается на склад с протоколом испытания из независимой лаборатории РБ.
Кабель силовой | 5х35,0 - 0,66 кВ | ПВВГнг(А)LS | рассматриваются различные стандарты | BYN | 2.4 | 80 | м | ФРАНКО-СКЛАД ПОКУПАТЕЛЯ Могилев | Оплата в течение 20 банковских дней по факту поставки | Рассматриваются аналогичный по свойствам кабель и марка.Кабель должен соответствовать ГОСТ.Обязательное предоставление следующих документов: сертификат соответствия, паспорт качества, протоколы испытаний кабельно-проводниковой продукции, проведенные в аккредитованных испытательных лабораториях Республики Беларусь.
Кабель силовой | 5х35+1х16 - 0,66 | ВВГнг(А) | рассматриваются различные стандарты | BYN | 1.2 | 10 | м | ФРАНКО-СКЛАД ПРОДАВЦА Минск | Оплата в течение 20 банковских дней по факту поставки | Предоставление паспортов качества на товар и сертификатов. Рассматриваются различные марки,
Кабель силовой | 5х4,0 - 0,66 кВ | АВБбШв | рассматриваются различные стандарты | BYN | 1 | 5000 | м | ФРАНКО-СКЛАД ПОКУПАТЕЛЯ Гродно | Оплата в течение 20 банковских дней по факту поставки | ГОСТ 31996-2012. Для использования при строительстве объектов.Принимается на склад с сертификатом, паспортом качества. Импортного производства принимается на склад с протоколом испытания из независимой лаборатории РБ. Одной длиной
Кабель силовой | 5х4,0 - 0,66 кВ | АВБШВ | рассматриваются различные стандарты | BYN | 8 | 2000 | м | ФРАНКО-СКЛАД ПРОДАВЦА Минск | Предоплата 100% в течение 30 банковских дней с момента регистрации договора на бирже | Поставщик обязуется поставить продукцию одной длиной, а также вместе с ТТН предоставить для каждого акты соответствия кабеля ГОСТ от службы кабельных линий МинКС, либо акты другой аккредитованной лаборатории (за исключением собственных заводов изготовителей). Поставщик без письменного согласия Покупателя не вправе уступать свои требования к Покупателю третьим лицам, вытекающие из настоящего договора, в том числе налоговым и иным органам в счёт уплаты причитающихся с Поставщика налогов, сборов (пошлин) и иных обязательных платежей в бюджет и внебюджетные фонды, а также взыскиваемых с Поставщика сумм по исполнительным производствам судов. Сумма денежных средств, внесенных в качестве предоплаты, признается коммерческим займом. В случае просрочки исполнения обязательства по поставке товара за пользование коммерческим займом подлежат уплате проценты в трехкратном размере ставки рефинансирования Национального Банка Республики Беларусь, действующей на момент внесения предоплаты, от суммы внесенной предоплаты, за каждый день неисполнения обязательства. Проценты начисляются со дня получения предоплаты до момента поставки товаров. В случае просрочки исполнения Поставщиком своих обязательств по поставке товара либо недопоставки, Поставщик уплачивает Покупателю пеню в размере 0,1 % процента от стоимости не поставленного или недопоставленного в срок товара за каждый день просрочки, но не более 5% от стоимости не поставленного или недопоставленного в срок товара. За не поставку или недопоставку товара согласно условиям договора Поставщик уплачивает Покупателю штраф в размере 10% стоимости непоставленного или недопоставленного в срок товара. При поставке товара не в ассортименте, определенном условиями договора, Поставщик уплачивает штраф в размере 10% стоимости непоставленного товара в ассортименте. Если поставленный товар не соответствует по качеству стандартам, другой нормативно-технической документации, образцам (эталонам) или иным условиям договора, а также если поставлен некомплектный товар, Поставщик уплачивает Покупателю штраф в размере 25 процентов стоимости некачественного либо неукомплектованного товара. Если весь поставленный товар либо его часть не соответствует по качеству условиям договора, Поставщик производит замену некачественного товара за свой счет в течение 7 календарных дней . В случаях поставки ненадлежащего качества или некомплектного товара с поставщика взыскиваются неустойка (штраф) и причиненные такой поставкой убытки без зачета неустойки (штрафа). В случае несоблюдения сроков оплаты товара Покупатель уплачивает Поставщику пеню в размере 0,1 % от неоплаченной суммы за каждый день просрочки, но не более 5% от суммы неоплаченного платежа. Ответственность за формирование стоимости товара, в соответствии с требованиями действующего законодательства, несет Поставщик. В случае предъявления Покупателю со стороны государственных органов экономических санкций за неправильное, необоснованное формирование цен на поставляемые материалы, изделия, требований о завышении стоимости поставляемого товара, Поставщик возмещает в бесспорном порядке Покупателю все предъявленное последнему в течение 10 календарных дней с даты получения Покупателем соответствующего требования. В соответствии со ст. 30 Закона Республики Беларусь от 05.01.2009г. (ред. от 08.07.2015г.) «О товарных биржах» споры по исполнению биржевого договора рассматриваются в Экономическим судом г. Минска, по месту нахождения покупателя, в порядке, установленном хозяйственным процессуальным законодательством. Стороны договорились, что до обращения в Экономический суд г. Минска обязательным является направление претензии (письменного предложения о добровольном урегулирования спора). Срок рассмотрения претензии – 30 календарных дней.
Кабель силовой | 5х4,0 - 0,66 кВ | АВБШВ | рассматриваются различные стандарты | BYN | 1 | 5000 | м | ФРАНКО-СКЛАД ПОКУПАТЕЛЯ Гродно | Оплата в течение 20 банковских дней по факту поставки | ГОСТ 31996-2012. Для использования при строительстве объектов.Принимается на склад с сертификатом, паспортом качества. Импортного производства принимается на склад с протоколом испытания из независимой лаборатории РБ.
Кабель силовой | 5х4,0 - 0,66 кВ | АВВГзнг(А) | рассматриваются различные стандарты | BYN | 2 | 2000 | м | ФРАНКО-СКЛАД ПРОДАВЦА Минский район | Предоплата 100% в течение 30 банковских дней с момента регистрации договора на бирже | Рассматривается 1 кВ. Рассматриваются различные марки. Поставщик без письменного согласия Покупателя не вправе уступать свои требования к Покупателю третьим лицам, вытекающие из настоящего договора, в том числе налоговым и иным органам в счёт уплаты причитающихся с Поставщика налогов, сборов (пошлин) и иных обязательных платежей в бюджет и внебюджетные фонды, а также взыскиваемых с Поставщика сумм по исполнительным производствам судов. Сумма денежных средств, внесенных в качестве предоплаты, признается коммерческим займом. В случае просрочки исполнения обязательства по поставке товара за пользование коммерческим займом подлежат уплате проценты в трехкратном размере ставки рефинансирования Национального Банка Республики Беларусь, действующей на момент внесения предоплаты, от суммы внесенной предоплаты, за каждый день неисполнения обязательства. Проценты начисляются со дня получения предоплаты до момента поставки товаров. В случае просрочки исполнения Поставщиком своих обязательств по поставке товара либо недопоставки, Поставщик уплачивает Покупателю пеню в размере 0,1 % процента от стоимости не поставленного или недопоставленного в срок товара за каждый день просрочки, но не более 5% от стоимости не поставленного или недопоставленного в срок товара. За не поставку или недопоставку товара согласно условиям договора Поставщик уплачивает Покупателю штраф в размере 10% стоимости непоставленного или недопоставленного в срок товара. При поставке товара не в ассортименте, определенном условиями договора, Поставщик уплачивает штраф в размере 10% стоимости непоставленного товара в ассортименте. Если поставленный товар не соответствует по качеству стандартам, другой нормативно-технической документации, образцам (эталонам) или иным условиям договора, а также если поставлен некомплектный товар, Поставщик уплачивает Покупателю штраф в размере 25 процентов стоимости некачественного либо неукомплектованного товара. Если весь поставленный товар либо его часть не соответствует по качеству условиям договора, Поставщик производит замену некачественного товара за свой счет в течение 7 календарных дней . В случаях поставки ненадлежащего качества или некомплектного товара с поставщика взыскиваются неустойка (штраф) и причиненные такой поставкой убытки без зачета неустойки (штрафа). В случае несоблюдения сроков оплаты товара Покупатель уплачивает Поставщику пеню в размере 0,1 % от неоплаченной суммы за каждый день просрочки, но не более 5% от суммы неоплаченного платежа. Ответственность за формирование стоимости товара, в соответствии с требованиями действующего законодательства, несет Поставщик. В случае предъявления Покупателю со стороны государственных органов экономических санкций за неправильное, необоснованное формирование цен на поставляемые материалы, изделия, требований о завышении стоимости поставляемого товара, Поставщик возмещает в бесспорном порядке Покупателю все предъявленное последнему в течение 10 календарных дней с даты получения Покупателем соответствующего требования. В соответствии со ст. 30 Закона Республики Беларусь от 05.01.2009г. (ред. от 08.07.2015г.) «О товарных биржах» споры по исполнению биржевого договора рассматриваются в Экономическим судом г. Минска, по месту нахождения покупателя, в порядке, установленном хозяйственным процессуальным законодательством. Стороны договорились, что до обращения в Экономический суд г. Минска обязательным является направление претензии (письменного предложения о добровольном урегулирования спора). Срок рассмотрения претензии – 30 календарных дней.
Кабель силовой | 5х4,0 - 0,66 кВ | АВВГзнг(А) | рассматриваются различные стандарты | BYN | 10 | 1000 | м | ФРАНКО-СКЛАД ПОКУПАТЕЛЯ Гродно | Оплата в течение 30 банковских дней по факту поставки | Для использования при строительстве объектов. Одной длиной.
Кабель силовой | 5х4,0 - 0,66 кВ | АВВГзнг(А)-LS | рассматриваются различные стандарты | BYN | 1 | 1000 | м | ФРАНКО-СКЛАД ПОКУПАТЕЛЯ Гродно | Оплата в течение 20 банковских дней по факту поставки | Для использования при строительстве объектов.Принимается на склад с сертификатом, паспортом качества. Импортного производства принимается на склад с протоколом испытания из независимой лаборатории РБ.
Кабель силовой | 5х4,0 - 0,66 кВ | АВВГнг(А) | рассматриваются различные стандарты | BYN | 2 | 500 | м | ФРАНКО-СКЛАД ПОКУПАТЕЛЯ Гомель | Оплата в течение 20 банковских дней по факту поставки
Кабель силовой | 5х4,0 - 0,66 кВ | АВВГнг(А)-LS | рассматриваются различные стандарты | BYN | 2 | 1830 | м | ФРАНКО-СКЛАД ПОКУПАТЕЛЯ Гомель | Оплата в течение 20 банковских дней по факту поставки | в соответствии с ГОСТ
Кабель силовой | 5х4,0 - 0,66 кВ | АВВГнг(А)-LS | рассматриваются различные стандарты | BYN | 1 | 180 | м | ФРАНКО-СКЛАД ПОКУПАТЕЛЯ Минск | Оплата в течение 25 банковских дней по факту поставки
Кабель силовой | 5х4,0 - 0,66 кВ | АВВГнг(А)-LS | рассматриваются различные стандарты | BYN | 1.1 | 170 | м | ФРАНКО-СКЛАД ПОКУПАТЕЛЯ Кормянский район | Предоплата 100% в течение 30 банковских дней с момента регистрации договора на бирже | отклонений по метражу не допускается, толеранс 0, поставка бухтами, соответствие ГОСТ 31996-2012,
Кабель силовой | 5х4,0 - 0,66 кВ | АВВГнг(А)-LS | рассматриваются различные стандарты | BYN | 1.1 | 170 | м | ФРАНКО-СКЛАД ПОКУПАТЕЛЯ Кормянский район | Предоплата 100% в течение 30 банковских дней с момента регистрации договора на бирже | отклонений по метражу не допускается, толеранс 0, поставка бухтами, соответствие ГОСТ 31996-2012,
Кабель силовой | 5х4,0 - 0,66 кВ | АВВГнг(А)-LS | рассматриваются различные стандарты | BYN | 1 | 10 | м | ФРАНКО-СКЛАД ПРОДАВЦА Минский район | Оплата в течение 15 банковских дней по факту поставки | Одним куском.Для объекта строительства. Без толеранса
Кабель силовой | 5х4,0 - 0,66 кВ | АВВГнг(А)-LS | рассматриваются различные стандарты | BYN | 0.82 | 5000 | м | ФРАНКО-СКЛАД ПРОДАВЦА Минск | Предоплата 100% в течение 30 банковских дней с момента регистрации договора на бирже | Поставщик обязуется поставить продукцию одной длиной, а также вместе с ТТН предоставить для каждого акты соответствия кабеля ГОСТ от службы кабельных линий МинКС, либо акты другой аккредитованной лаборатории (за исключением собственных заводов изготовителей). Цена должна быть сформирована с учётом постановления от 30 июля 2021 г. № 73 «О порядке регулирования цен на строительные материалы, изделия, конструкции». Поставщик без письменного согласия Покупателя не вправе уступать свои требования к Покупателю третьим лицам, вытекающие из настоящего договора, в том числе налоговым и иным органам в счёт уплаты причитающихся с Поставщика налогов, сборов (пошлин) и иных обязательных платежей в бюджет и внебюджетные фонды, а также взыскиваемых с Поставщика сумм по исполнительным производствам судов. Сумма денежных средств, внесенных в качестве предоплаты, признается коммерческим займом. В случае просрочки исполнения обязательства по поставке товара за пользование коммерческим займом подлежат уплате проценты в трехкратном размере ставки рефинансирования Национального Банка Республики Беларусь, действующей на момент внесения предоплаты, от суммы внесенной предоплаты, за каждый день неисполнения обязательства. Проценты начисляются со дня получения предоплаты до момента поставки товаров. В случае просрочки исполнения Поставщиком своих обязательств по поставке товара либо недопоставки, Поставщик уплачивает Покупателю пеню в размере 0,1 % процента от стоимости не поставленного или недопоставленного в срок товара за каждый день просрочки, но не более 5% от стоимости не поставленного или недопоставленного в срок товара. За не поставку или недопоставку товара согласно условиям договора Поставщик уплачивает Покупателю штраф в размере 10% стоимости непоставленного или недопоставленного в срок товара. При поставке товара не в ассортименте, определенном условиями договора, Поставщик уплачивает штраф в размере 10% стоимости непоставленного товара в ассортименте. Если поставленный товар не соответствует по качеству стандартам, другой нормативно-технической документации, образцам (эталонам) или иным условиям договора, а также если поставлен некомплектный товар, Поставщик уплачивает Покупателю штраф в размере 25 процентов стоимости некачественного либо неукомплектованного товара. Если весь поставленный товар либо его часть не соответствует по качеству условиям договора, Поставщик производит замену некачественного товара за свой счет в течение 7 календарных дней . В случаях поставки ненадлежащего качества или некомплектного товара с поставщика взыскиваются неустойка (штраф) и причиненные такой поставкой убытки без зачета неустойки (штрафа). В случае несоблюдения сроков оплаты товара Покупатель уплачивает Поставщику пеню в размере 0,1 % от неоплаченной суммы за каждый день просрочки, но не более 5% от суммы неоплаченного платежа. Ответственность за формирование стоимости товара, в соответствии с требованиями действующего законодательства, несет Поставщик. В случае предъявления Покупателю со стороны государственных органов экономических санкций за неправильное, необоснованное формирование цен на поставляемые материалы, изделия, требований о завышении стоимости поставляемого товара, Поставщик возмещает в бесспорном порядке Покупателю все предъявленное последнему в течение 10 календарных дней с даты получения Покупателем соответствующего требования. В соответствии со ст. 30 Закона Республики Беларусь от 05.01.2009г. (ред. от 08.07.2015г.) «О товарных биржах» споры по исполнению биржевого договора рассматриваются в Экономическим судом г. Минска, по месту нахождения покупателя, в порядке, установленном хозяйственным процессуальным законодательством. Стороны договорились, что до обращения в Экономический суд г. Минска обязательным является направление претензии (письменного предложения о добровольном урегулирования спора). Срок рассмотрения претензии – 30 календарных дней.
Кабель силовой | 5х4,0 - 0,66 кВ | АВВГнг(А)-LS | рассматриваются различные стандарты | BYN | 10 | 1000 | м | ФРАНКО-СКЛАД ПОКУПАТЕЛЯ Гродно | Оплата в течение 15 банковских дней по факту поставки | Для использования при строительстве объектов. Одной длиной. Вместе с поставкой паспорт качества, сертификат
Кабель силовой | 5х4,0 - 0,66 кВ | АВВГнг(А)-LS | рассматриваются различные стандарты | BYN | 2 | 3600 | м | ФРАНКО-СКЛАД ПОКУПАТЕЛЯ Могилев | Оплата в течение 20 банковских дней по факту поставки | Рассматриваются аналогичный по свойствам кабель и марка.Кабель должен соответствовать ГОСТ.Обязательное предоставление следующих документов: сертификат соответствия, паспорт качества, протоколы испытаний кабельно-проводниковой продукции, проведенные в аккредитованных испытательных лабораториях Республики Беларусь.
Кабель силовой | 5х4,0 - 0,66 кВ | АКВБбШв | рассматриваются различные стандарты | BYN | 7 | 2000 | м | ФРАНКО-СКЛАД ПРОДАВЦА Минск | Предоплата 100% в течение 30 банковских дней с момента регистрации договора на бирже | Поставщик обязуется поставить продукцию одной длиной, а также вместе с ТТН предоставить для каждого акты соответствия кабеля ГОСТ от службы кабельных линий МинКС, либо акты другой аккредитованной лаборатории (за исключением собственных заводов изготовителей). Поставщик без письменного согласия Покупателя не вправе уступать свои требования к Покупателю третьим лицам, вытекающие из настоящего договора, в том числе налоговым и иным органам в счёт уплаты причитающихся с Поставщика налогов, сборов (пошлин) и иных обязательных платежей в бюджет и внебюджетные фонды, а также взыскиваемых с Поставщика сумм по исполнительным производствам судов. Сумма денежных средств, внесенных в качестве предоплаты, признается коммерческим займом. В случае просрочки исполнения обязательства по поставке товара за пользование коммерческим займом подлежат уплате проценты в трехкратном размере ставки рефинансирования Национального Банка Республики Беларусь, действующей на момент внесения предоплаты, от суммы внесенной предоплаты, за каждый день неисполнения обязательства. Проценты начисляются со дня получения предоплаты до момента поставки товаров. В случае просрочки исполнения Поставщиком своих обязательств по поставке товара либо недопоставки, Поставщик уплачивает Покупателю пеню в размере 0,1 % процента от стоимости не поставленного или недопоставленного в срок товара за каждый день просрочки, но не более 5% от стоимости не поставленного или недопоставленного в срок товара. За не поставку или недопоставку товара согласно условиям договора Поставщик уплачивает Покупателю штраф в размере 10% стоимости непоставленного или недопоставленного в срок товара. При поставке товара не в ассортименте, определенном условиями договора, Поставщик уплачивает штраф в размере 10% стоимости непоставленного товара в ассортименте. Если поставленный товар не соответствует по качеству стандартам, другой нормативно-технической документации, образцам (эталонам) или иным условиям договора, а также если поставлен некомплектный товар, Поставщик уплачивает Покупателю штраф в размере 25 процентов стоимости некачественного либо неукомплектованного товара. Если весь поставленный товар либо его часть не соответствует по качеству условиям договора, Поставщик производит замену некачественного товара за свой счет в течение 7 календарных дней . В случаях поставки ненадлежащего качества или некомплектного товара с поставщика взыскиваются неустойка (штраф) и причиненные такой поставкой убытки без зачета неустойки (штрафа). В случае несоблюдения сроков оплаты товара Покупатель уплачивает Поставщику пеню в размере 0,1 % от неоплаченной суммы за каждый день просрочки, но не более 5% от суммы неоплаченного платежа. Ответственность за формирование стоимости товара, в соответствии с требованиями действующего законодательства, несет Поставщик. В случае предъявления Покупателю со стороны государственных органов экономических санкций за неправильное, необоснованное формирование цен на поставляемые материалы, изделия, требований о завышении стоимости поставляемого товара, Поставщик возмещает в бесспорном порядке Покупателю все предъявленное последнему в течение 10 календарных дней с даты получения Покупателем соответствующего требования. В соответствии со ст. 30 Закона Республики Беларусь от 05.01.2009г. (ред. от 08.07.2015г.) «О товарных биржах» споры по исполнению биржевого договора рассматриваются в Экономическим судом г. Минска, по месту нахождения покупателя, в порядке, установленном хозяйственным процессуальным законодательством. Стороны договорились, что до обращения в Экономический суд г. Минска обязательным является направление претензии (письменного предложения о добровольном урегулирования спора). Срок рассмотрения претензии – 30 календарных дней.
Кабель силовой | 5х4,0 - 0,66 кВ | ВБбШвнг(А)-LS | рассматриваются различные стандарты | BYN | 11.7 | 120 | м | ФРАНКО-СКЛАД ПОКУПАТЕЛЯ Витебск | Предоплата 100% в течение 20 банковских дней с момента регистрации договора на бирже | Одной длиной.Цель приобретения - для использования при строительстве объектов.
Кабель силовой | 5х4,0 - 0,66 кВ | ВБбШвнг(А)-LS | рассматриваются различные стандарты | BYN | 11.7 | 120 | м | ФРАНКО-СКЛАД ПОКУПАТЕЛЯ Витебск | Предоплата 100% в течение 20 банковских дней с момента регистрации договора на бирже | Одной длиной.Цель приобретения - для использования при строительстве объектов.
Кабель силовой | 5х4,0 - 0,66 кВ | ВБбШвнг(А)-LS | рассматриваются различные стандарты | BYN | 11.71 | 270 | м | ФРАНКО-СКЛАД ПОКУПАТЕЛЯ Витебск | Предоплата 100% в течение 20 банковских дней с момента регистрации договора на бирже | Одной длиной.Цель приобретения - для использования при строительстве объекта.
Кабель силовой | 5х4,0 - 0,66 кВ | ВБбШвнг(А)-LS | рассматриваются различные стандарты | BYN | 11.71 | 270 | м | ФРАНКО-СКЛАД ПОКУПАТЕЛЯ Витебск | Предоплата 100% в течение 20 банковских дней с момента регистрации договора на бирже | Одной длиной.Цель приобретения - для использования при строительстве объекта.
Кабель силовой | 5х4,0 - 0,66 кВ | ВВГ | рассматриваются различные стандарты | BYN | 2 | 150 | м | ФРАНКО-СКЛАД ПРОДАВЦА Минск | Оплата в течение 15 банковских дней по факту поставки
Кабель силовой | 5х4,0 - 0,66 кВ | ВВГзнг | рассматриваются различные стандарты | BYN | 1 | 1000 | м | ФРАНКО-СКЛАД ПОКУПАТЕЛЯ Гродно | Оплата в течение 30 банковских дней по факту поставки | Одной длиной.При поставке предоставляется оригинал протокола испытаний на соответствие, указанному поставщиком ГОСТ аккредитованной независимой лаборатории РБ по следующим проверяемым параметрам: 1. Электрическое сопротивление токопроводящей жилы. 2. Механические свойства изоляции до старения.3. Механические свойства оболочки до старения.4. Геометрические параметры токопроводящей жилы 5. Геометрические параметры изоляции, включая промежуточные слои. 6. Геометрические параметры оболочки. При указании ссылки на ТУ обязательно необходимо указывать ссылку на конкретный ГОСТ. Предоставление при поставке сертификата ТРТС. При получении Покупатель произведет испытание кабеля в собственной лаборатории, в случае не прохождения испытаний, Продавец оплачивает произведенные испытания и производит замену кабеля. Оплата только после получения положительных результатов испытаний
Кабель силовой | 5х4,0 - 0,66 кВ | ВВГзнг(А) | рассматриваются различные стандарты | BYN | 1 | 1000 | м | ФРАНКО-СКЛАД ПОКУПАТЕЛЯ Гродно | Оплата в течение 30 банковских дней по факту поставки | Одной длиной.При поставке предоставляется оригинал протокола испытаний на соответствие, указанному поставщиком ГОСТ аккредитованной независимой лаборатории РБ по следующим проверяемым параметрам: 1. Электрическое сопротивление токопроводящей жилы. 2. Механические свойства изоляции до старения.3. Механические свойства оболочки до старения.4. Геометрические параметры токопроводящей жилы 5. Геометрические параметры изоляции, включая промежуточные слои. 6. Геометрические параметры оболочки. При указании ссылки на ТУ обязательно необходимо указывать ссылку на конкретный ГОСТ. Предоставление при поставке сертификата ТРТС. При получении Покупатель произведет испытание кабеля в собственной лаборатории, в случае не прохождения испытаний, Продавец оплачивает произведенные испытания и производит замену кабеля. Оплата только после получения положительных результатов испытаний
Кабель силовой | 5х4,0 - 0,66 кВ | ВВГзнг(А)-LS | рассматриваются различные стандарты | BYN | 1 | 1000 | м | ФРАНКО-СКЛАД ПОКУПАТЕЛЯ Гродно | Оплата в течение 30 банковских дней по факту поставки | Одной длиной.При поставке предоставляется оригинал протокола испытаний на соответствие, указанному поставщиком ГОСТ аккредитованной независимой лаборатории РБ по следующим проверяемым параметрам: 1. Электрическое сопротивление токопроводящей жилы. 2. Механические свойства изоляции до старения.3. Механические свойства оболочки до старения.4. Геометрические параметры токопроводящей жилы 5. Геометрические параметры изоляции, включая промежуточные слои. 6. Геометрические параметры оболочки. При указании ссылки на ТУ обязательно необходимо указывать ссылку на конкретный ГОСТ. Предоставление при поставке сертификата ТРТС. При получении Покупатель произведет испытание кабеля в собственной лаборатории, в случае не прохождения испытаний, Продавец оплачивает произведенные испытания и производит замену кабеля. Оплата только после получения положительных результатов испытаний
Кабель силовой | 5х4,0 - 0,66 кВ | ВВГнг(A)-FRLS | рассматриваются различные стандарты | BYN | 1 | 15000 | м | ФРАНКО-СКЛАД ПОКУПАТЕЛЯ Гомель | Оплата в течение 20 банковских дней по факту поставки
Кабель силовой | 5х4,0 - 0,66 кВ | ВВГнг(A)-FRLS | рассматриваются различные стандарты | BYN | 1 | 1000 | м | ФРАНКО-СКЛАД ПРОДАВЦА Минский район | Оплата в течение 20 банковских дней по факту поставки | ассматриваются встречные заявки с аналогами. Рассматриваються встречные заявки с кабелем по ГОСТУ или Белорусским ТУ. На объект: «Модернизация здания государственного учреждения «Кореличский районный Центр культуры и народного творчества»
Кабель силовой | 5х4,0 - 0,66 кВ | ВВГнг(A)-FRLS | рассматриваются различные стандарты | BYN | 7.8 | 17 | м | ФРАНКО-СКЛАД ПОКУПАТЕЛЯ Гомель | Предоплата 100% в течение 3 банковских дней с момента регистрации договора на бирже | отклонений по метражу не допускается, толеранс 0, поставка в бухтах, наличие сертификатов, паспортов, соответствие ГОСТ 31996-2012
Кабель силовой | 5х4,0 - 0,66 кВ | ВВГнг(A)-FRLS | рассматриваются различные стандарты | BYN | 1 | 10000 | м | ФРАНКО-СКЛАД ПОКУПАТЕЛЯ Минск | Оплата в течение 20 банковских дней по факту поставки | Одной длиной или длинами по согласованию с покупателем.
Кабель силовой | 5х4,0 - 0,66 кВ | ВВГнг(A)-FRLS | рассматриваются различные стандарты | BYN | 8 | 2000 | м | ФРАНКО-СКЛАД ПРОДАВЦА Минск | Предоплата 100% в течение 30 банковских дней с момента регистрации договора на бирже | Поставщик обязуется поставить продукцию одной длиной, а также вместе с ТТН предоставить для каждого акты соответствия кабеля ГОСТ от службы кабельных линий МинКС, либо акты другой аккредитованной лаборатории (за исключением собственных заводов изготовителей). Поставщик без письменного согласия Покупателя не вправе уступать свои требования к Покупателю третьим лицам, вытекающие из настоящего договора, в том числе налоговым и иным органам в счёт уплаты причитающихся с Поставщика налогов, сборов (пошлин) и иных обязательных платежей в бюджет и внебюджетные фонды, а также взыскиваемых с Поставщика сумм по исполнительным производствам судов. Сумма денежных средств, внесенных в качестве предоплаты, признается коммерческим займом. В случае просрочки исполнения обязательства по поставке товара за пользование коммерческим займом подлежат уплате проценты в трехкратном размере ставки рефинансирования Национального Банка Республики Беларусь, действующей на момент внесения предоплаты, от суммы внесенной предоплаты, за каждый день неисполнения обязательства. Проценты начисляются со дня получения предоплаты до момента поставки товаров. В случае просрочки исполнения Поставщиком своих обязательств по поставке товара либо недопоставки, Поставщик уплачивает Покупателю пеню в размере 0,1 % процента от стоимости не поставленного или недопоставленного в срок товара за каждый день просрочки, но не более 5% от стоимости не поставленного или недопоставленного в срок товара. За не поставку или недопоставку товара согласно условиям договора Поставщик уплачивает Покупателю штраф в размере 10% стоимости непоставленного или недопоставленного в срок товара. При поставке товара не в ассортименте, определенном условиями договора, Поставщик уплачивает штраф в размере 10% стоимости непоставленного товара в ассортименте. Если поставленный товар не соответствует по качеству стандартам, другой нормативно-технической документации, образцам (эталонам) или иным условиям договора, а также если поставлен некомплектный товар, Поставщик уплачивает Покупателю штраф в размере 25 процентов стоимости некачественного либо неукомплектованного товара. Если весь поставленный товар либо его часть не соответствует по качеству условиям договора, Поставщик производит замену некачественного товара за свой счет в течение 7 календарных дней . В случаях поставки ненадлежащего качества или некомплектного товара с поставщика взыскиваются неустойка (штраф) и причиненные такой поставкой убытки без зачета неустойки (штрафа). В случае несоблюдения сроков оплаты товара Покупатель уплачивает Поставщику пеню в размере 0,1 % от неоплаченной суммы за каждый день просрочки, но не более 5% от суммы неоплаченного платежа. Ответственность за формирование стоимости товара, в соответствии с требованиями действующего законодательства, несет Поставщик. В случае предъявления Покупателю со стороны государственных органов экономических санкций за неправильное, необоснованное формирование цен на поставляемые материалы, изделия, требований о завышении стоимости поставляемого товара, Поставщик возмещает в бесспорном порядке Покупателю все предъявленное последнему в течение 10 календарных дней с даты получения Покупателем соответствующего требования. В соответствии со ст. 30 Закона Республики Беларусь от 05.01.2009г. (ред. от 08.07.2015г.) «О товарных биржах» споры по исполнению биржевого договора рассматриваются в Экономическим судом г. Минска, по месту нахождения покупателя, в порядке, установленном хозяйственным процессуальным законодательством. Стороны договорились, что до обращения в Экономический суд г. Минска обязательным является направление претензии (письменного предложения о добровольном урегулирования спора). Срок рассмотрения претензии – 30 календарных дней.
Кабель силовой | 5х4,0 - 0,66 кВ | ВВГнг(A)-FRLS | рассматриваются различные стандарты | BYN | 9.1 | 41 | м | ФРАНКО-СКЛАД ПОКУПАТЕЛЯ Минск | Оплата в течение 20 банковских дней по факту поставки | Кабель силовой медный 2025 года изготовления. Соответствие ГОСТ 16442-80 или ГОСТ 31996-2012, или ТУ16.К71-337-2004, жилы по ГОСТ 22483-2021. Поставляется в бухте единым отрезком. Отклонение по количеству в сторону уменьшения или увеличения не допускается. Наличие сертификата (паспорта) качества, сертификата соответствия ТР ТС. Продавец гарантирует, что поставляемый товар не включен в Реестр опасной продукции, размещенной на сайте Госстандарта РБ, запрещенной к ввозу и (или) обращению на территории Республики Беларусь. Товар предназначен для жилищного строительтсва.
Кабель силовой | 5х4,0 - 0,66 кВ | ВВГнг(A)-FRLS | рассматриваются различные стандарты | BYN | 1 | 5000 | м | ФРАНКО-СКЛАД ПОКУПАТЕЛЯ Гродно | Оплата в течение 20 банковских дней по факту поставки | ГОСТ 31996-2012. Для использования при строительстве объектов.Принимается на склад с сертификатом, паспортом качества. Импортного производства принимается на склад с протоколом испытания из независимой лаборатории РБ.
Кабель силовой | 5х4,0 - 0,66 кВ | ВВГнг(A)-FRLS | рассматриваются различные стандарты | BYN | 2 | 178 | м | ФРАНКО-СКЛАД ПОКУПАТЕЛЯ Могилев | Оплата в течение 20 банковских дней по факту поставки | протоколы сопротивления изоляции, сертификаты соответствия (сечения кабельного проводника)
Кабель силовой | 5х4,0 - 0,66 кВ | ВВГнг(А) | рассматриваются различные стандарты | BYN | 2 | 500 | м | ФРАНКО-СКЛАД ПОКУПАТЕЛЯ Гомель | Оплата в течение 20 банковских дней по факту поставки
Кабель силовой | 5х4,0 - 0,66 кВ | ВВГнг(А) | рассматриваются различные стандарты | BYN | 7 | 80 | м | ФРАНКО-СКЛАД ПОКУПАТЕЛЯ Гомель | Предоплата 100% в течение 3 банковских дней с момента регистрации договора на бирже | отклонений по метражу не допускается, толеранс 0, поставка в бухтах, наличие сертификатов, паспортов, соответствие ГОСТ 31996-2012
Кабель силовой | 5х4,0 - 0,66 кВ | ВВГнг(А) | рассматриваются различные стандарты | BYN | 9 | 5000 | м | ФРАНКО-СКЛАД ПОКУПАТЕЛЯ Минск | Предоплата 100% в течение 10 банковских дней с момента регистрации договора на бирже | Цена должна быть сформирована с учётом постановления № 116 от 30.12 2022 .О порядке регулирования цен на строительные материалы, изделия, конструкции». Поставщик без письменного согласия Покупателя не вправе уступать свои требования к Покупателю третьим лицам, вытекающие из настоящего договора, в том числе налоговым и иным органам в счёт уплаты причитающихся с Поставщика налогов, сборов (пошлин) и иных обязательных платежей в бюджет и внебюджетные фонды, а также взыскиваемых с Поставщика сумм по исполнительным производствам судов. Сумма денежных средств, внесенных в качестве предоплаты, признается коммерческим займом. В случае просрочки исполнения обязательства по поставке товара за пользование коммерческим займом подлежат уплате проценты в трехкратном размере ставки рефинансирования Национального Банка Республики Беларусь, действующей на момент внесения предоплаты, от суммы внесенной предоплаты, за каждый день неисполнения обязательства. Проценты начисляются со дня получения предоплаты до момента поставки товаров. В случае просрочки исполнения Поставщиком своих обязательств по поставке товара либо недопоставки, Поставщик уплачивает Покупателю пеню в размере 0,1 % процента от стоимости не поставленного или недопоставленного в срок товара за каждый день просрочки, но не более 5% от стоимости не поставленного или недопоставленного в срок товара. За не поставку или недопоставку товара согласно условиям договора Поставщик уплачивает Покупателю штраф в размере 10% стоимости непоставленного или недопоставленного в срок товара. При поставке товара не в ассортименте, определенном условиями договора, Поставщик уплачивает штраф в размере 10% стоимости непоставленного товара в ассортименте. Если поставленный товар не соответствует по качеству стандартам, другой нормативно-технической документации, образцам (эталонам) или иным условиям договора, а также если поставлен некомплектный товар, Поставщик уплачивает Покупателю штраф в размере 25 процентов стоимости некачественного либо неукомплектованного товара. Если весь поставленный товар либо его часть не соответствует по качеству условиям договора, Поставщик производит замену некачественного товара за свой счет в течение 7 календарных дней . В случаях поставки ненадлежащего качества или некомплектного товара с поставщика взыскиваются неустойка (штраф) и причиненные такой поставкой убытки без зачета неустойки (штрафа). В случае несоблюдения сроков оплаты товара Покупатель уплачивает Поставщику пеню в размере 0,1 % от неоплаченной суммы за каждый день просрочки, но не более 5% от суммы неоплаченного платежа. Ответственность за формирование стоимости товара, в соответствии с требованиями действующего законодательства, несет Поставщик. В случае предъявления Покупателю со стороны государственных органов экономических санкций за неправильное, необоснованное формирование цен на поставляемые материалы, изделия, требований о завышении стоимости поставляемого товара, Поставщик возмещает в бесспорном порядке Покупателю все предъявленное последнему в течение 10 календарных дней с даты получения Покупателем соответствующего требования. В соответствии со ст. 30 Закона Республики Беларусь от 05.01.2009г. (ред. от 08.07.2015г.) «О товарных биржах» споры по исполнению биржевого договора рассматриваются в Экономическим судом г. Минска, по месту нахождения покупателя, в порядке, установленном хозяйственным процессуальным законодательством. Стороны договорились, что до обращения в Экономический суд г. Минска обязательным является направление претензии (письменного предложения о добровольном урегулирования спора). Срок рассмотрения претензии – 30 календарных дней.
Кабель силовой | 5х4,0 - 0,66 кВ | ВВГнг(А) | рассматриваются различные стандарты | BYN | 7 | 55 | м | ФРАНКО-СКЛАД ПОКУПАТЕЛЯ Минск | Оплата в течение 20 банковских дней по факту поставки | Кабель силовой медный 2025 года изготовления. Соответствие ГОСТ 16442-80 или ГОСТ 31996-2012. Поставляется в бухте единым отрезком. Отклонение по количеству в сторону уменьшения или увеличения не допускается. Наличие сертификата (паспорта) качества, сертификата соответствия ТР ТС. Продавец гарантирует, что поставляемый товар не включен в Реестр опасной продукции, размещенной на сайте Госстандарта РБ, запрещенной к ввозу и (или) обращению на территории Республики Беларусь. Товар предназначен для жилищного строительтсва.
Кабель силовой | 5х4,0 - 0,66 кВ | ВВГнг(А) | рассматриваются различные стандарты | BYN | 1 | 105 | м | ФРАНКО-СКЛАД ПОКУПАТЕЛЯ Могилев | Оплата в течение 20 банковских дней по факту поставки | Рассматриваются аналогичный по свойствам кабель и марка.Кабель должен соответствовать ГОСТ.Обязательное предоставление следующих документов: сертификат соответствия, паспорт качества, протоколы испытаний кабельно-проводниковой продукции, проведенные в аккредитованных испытательных лабораториях РБ.
Кабель силовой | 5х4,0 - 0,66 кВ | ВВГнг(А) | рассматриваются различные стандарты | BYN | 2 | 400 | м | ФРАНКО-СКЛАД ПОКУПАТЕЛЯ Береза | Оплата в течение 20 банковских дней по факту поставки | Предоставление паспортов качества на товар и сертификатов. Рассматриваются аналогичные марки.
Кабель силовой | 5х4,0 - 0,66 кВ | ВВГнг(А)-FRLSLTx | рассматриваются различные стандарты | BYN | 2 | 786 | м | ФРАНКО-СКЛАД ПОКУПАТЕЛЯ Могилев | Оплата в течение 20 банковских дней по факту поставки | Рассматриваются аналогичный по свойствам кабель и марка.Кабель должен соответствовать ГОСТ.Обязательное предоставление следующих документов: сертификат соответствия, паспорт качества, протоколы испытаний кабельно-проводниковой продукции, проведенные в аккредитованных испытательных лабораториях Республики Беларусь.
Кабель силовой | 5х4,0 - 0,66 кВ | ВВГнг(А)-LS | рассматриваются различные стандарты | BYN | 1 | 15000 | м | ФРАНКО-СКЛАД ПОКУПАТЕЛЯ Гомель | Оплата в течение 20 банковских дней по факту поставки
Кабель силовой | 5х4,0 - 0,66 кВ | ВВГнг(А)-LS | рассматриваются различные стандарты | BYN | 1 | 1000 | м | ФРАНКО-СКЛАД ПРОДАВЦА Минский район | Предоплата 100% в течение 10 банковских дней с момента регистрации договора на бирже | Рассматриваются встречные заявки с аналогами. Рассматриваються встречные заявки с кабелем по ГОСТУ или Белорусским ТУРассматриваются встречные заявки с аналогами. Для комплектации объекта Модернизация здания поликлиники Новогрудской ЦРБ по ул. Волчецкого 51а в г. Новогрудке
Кабель силовой | 5х4,0 - 0,66 кВ | ВВГнг(А)-LS | рассматриваются различные стандарты | BYN | 7 | 200 | м | ФРАНКО-СКЛАД ПРОДАВЦА Минск | Оплата в течение 30 банковских дней по факту поставки | рассмотрим любую маркт с ВВГнгLS, рассмотрим типоразмер с сечением 5х4
Кабель силовой | 5х4,0 - 0,66 кВ | ВВГнг(А)-LS | рассматриваются различные стандарты | BYN | 1 | 500 | м | ФРАНКО-СКЛАД ПОКУПАТЕЛЯ Минск | Оплата в течение 30 банковских дней по факту поставки
Кабель силовой | 5х4,0 - 0,66 кВ | ВВГнг(А)-LS | рассматриваются различные стандарты | BYN | 7 | 80 | м | ФРАНКО-СКЛАД ПОКУПАТЕЛЯ Гомель | Предоплата 100% в течение 3 банковских дней с момента регистрации договора на бирже | отклонений по метражу не допускается, толеранс 0, поставка в бухтах, наличие сертификатов, паспортов, соответствие ГОСТ 31996-2012
Кабель силовой | 5х4,0 - 0,66 кВ | ВВГнг(А)-LS | рассматриваются различные стандарты | BYN | 8.05 | 600 | м | ФРАНКО-СКЛАД ПОКУПАТЕЛЯ Минск | Оплата в течение 10 банковских дней по факту поставки | Допустимы отклонения от типоразмеров в части кВ в большую сторону, возможно расмотрение иных марок (ВВГнг-LS, ВВГ-Пнг(А)-LS)
Кабель силовой | 5х4,0 - 0,66 кВ | ВВГнг(А)-LS | рассматриваются различные стандарты | BYN | 8.05 | 600 | м | ФРАНКО-СКЛАД ПОКУПАТЕЛЯ Минск | Предоплата 100% в течение 5 банковских дней с момента регистрации договора на бирже | Допустимы отклонения от типоразмеров в части кВ в большую сторону, возможно расмотрение иных марок (ВВГнг-LS, ВВГ-Пнг(А)-LS)
Кабель силовой | 5х4,0 - 0,66 кВ | ВВГнг(А)-LS | рассматриваются различные стандарты | BYN | 0.1 | 900000 | м | ФРАНКО-СКЛАД ПОКУПАТЕЛЯ Минск | Оплата в течение 30 банковских дней по факту поставки
Кабель силовой | 5х4,0 - 0,66 кВ | ВВГнг(А)-LS | рассматриваются различные стандарты | BYN | 10 | 1000 | м | ФРАНКО-СКЛАД ПОКУПАТЕЛЯ Витебск | Оплата в течение 30 банковских дней по факту поставки | Строительство
Кабель силовой | 5х4,0 - 0,66 кВ | ВВГнг(А)-LS | рассматриваются различные стандарты | BYN | 3 | 1500 | м | ФРАНКО-СКЛАД ПОКУПАТЕЛЯ Минск | Оплата в течение 30 банковских дней по факту поставки | гост , паспорт и сертификат
Кабель силовой | 5х4,0 - 0,66 кВ | ВВГнг(А)-LS | рассматриваются различные стандарты | BYN | 5 | 5000 | м | ФРАНКО-СКЛАД ПОКУПАТЕЛЯ Минск | Оплата в течение 30 банковских дней по факту поставки | Одной длиной, или длинами по согласованию с Покупателем. Товар должен быть новый, произведен не ранее 2024 года. Продавец обязан предоставить паспорт завода-изготовителя, сертификат ТР ТС 004/2011 на поставляемый товар.
Кабель силовой | 5х4,0 - 0,66 кВ | ВВГнг(А)-LS | рассматриваются различные стандарты | BYN | 1 | 10000 | м | ФРАНКО-СКЛАД ПОКУПАТЕЛЯ Минск | Оплата в течение 30 банковских дней по факту поставки | Кабель должен соответствовать ГОСТ. Одной длиной. Обязательное предоставление сертификата соответствия и паспорта качества с ТТН.
Кабель силовой | 5х4,0 - 0,66 кВ | ВВГнг(А)-LS | рассматриваются различные стандарты | BYN | 6 | 10000 | м | ФРАНКО-СКЛАД ПОКУПАТЕЛЯ Минск | Предоплата 100% в течение 10 банковских дней с момента регистрации договора на бирже | Цена должна быть сформирована с учётом постановления № 116 от 30.12 2022 .О порядке регулирования цен на строительные материалы, изделия, конструкции». Поставщик без письменного согласия Покупателя не вправе уступать свои требования к Покупателю третьим лицам, вытекающие из настоящего договора, в том числе налоговым и иным органам в счёт уплаты причитающихся с Поставщика налогов, сборов (пошлин) и иных обязательных платежей в бюджет и внебюджетные фонды, а также взыскиваемых с Поставщика сумм по исполнительным производствам судов. Сумма денежных средств, внесенных в качестве предоплаты, признается коммерческим займом. В случае просрочки исполнения обязательства по поставке товара за пользование коммерческим займом подлежат уплате проценты в трехкратном размере ставки рефинансирования Национального Банка Республики Беларусь, действующей на момент внесения предоплаты, от суммы внесенной предоплаты, за каждый день неисполнения обязательства. Проценты начисляются со дня получения предоплаты до момента поставки товаров. В случае просрочки исполнения Поставщиком своих обязательств по поставке товара либо недопоставки, Поставщик уплачивает Покупателю пеню в размере 0,1 % процента от стоимости не поставленного или недопоставленного в срок товара за каждый день просрочки, но не более 5% от стоимости не поставленного или недопоставленного в срок товара. За не поставку или недопоставку товара согласно условиям договора Поставщик уплачивает Покупателю штраф в размере 10% стоимости непоставленного или недопоставленного в срок товара. При поставке товара не в ассортименте, определенном условиями договора, Поставщик уплачивает штраф в размере 10% стоимости непоставленного товара в ассортименте. Если поставленный товар не соответствует по качеству стандартам, другой нормативно-технической документации, образцам (эталонам) или иным условиям договора, а также если поставлен некомплектный товар, Поставщик уплачивает Покупателю штраф в размере 25 процентов стоимости некачественного либо неукомплектованного товара. Если весь поставленный товар либо его часть не соответствует по качеству условиям договора, Поставщик производит замену некачественного товара за свой счет в течение 7 календарных дней . В случаях поставки ненадлежащего качества или некомплектного товара с поставщика взыскиваются неустойка (штраф) и причиненные такой поставкой убытки без зачета неустойки (штрафа). В случае несоблюдения сроков оплаты товара Покупатель уплачивает Поставщику пеню в размере 0,1 % от неоплаченной суммы за каждый день просрочки, но не более 5% от суммы неоплаченного платежа. Ответственность за формирование стоимости товара, в соответствии с требованиями действующего законодательства, несет Поставщик. В случае предъявления Покупателю со стороны государственных органов экономических санкций за неправильное, необоснованное формирование цен на поставляемые материалы, изделия, требований о завышении стоимости поставляемого товара, Поставщик возмещает в бесспорном порядке Покупателю все предъявленное последнему в течение 10 календарных дней с даты получения Покупателем соответствующего требования. В соответствии со ст. 30 Закона Республики Беларусь от 05.01.2009г. (ред. от 08.07.2015г.) «О товарных биржах» споры по исполнению биржевого договора рассматриваются в Экономическим судом г. Минска, по месту нахождения покупателя, в порядке, установленном хозяйственным процессуальным законодательством. Стороны договорились, что до обращения в Экономический суд г. Минска обязательным является направление претензии (письменного предложения о добровольном урегулирования спора). Срок рассмотрения претензии – 30 календарных дней.
Кабель силовой | 5х4,0 - 0,66 кВ | ВВГнг(А)-LS | рассматриваются различные стандарты | BYN | 7.31 | 5000 | м | ФРАНКО-СКЛАД ПРОДАВЦА Минск | Оплата в течение 40 банковских дней по факту поставки | Цена должна быть сформирована с учётом постановления от 30 июля 2021 г. № 73 «О порядке регулирования цен на строительные материалы, изделия, конструкции». Поставщик без письменного согласия Покупателя не вправе уступать свои требования к Покупателю третьим лицам, вытекающие из настоящего договора, в том числе налоговым и иным органам в счёт уплаты причитающихся с Поставщика налогов, сборов (пошлин) и иных обязательных платежей в бюджет и внебюджетные фонды, а также взыскиваемых с Поставщика сумм по исполнительным производствам судов. Сумма денежных средств, внесенных в качестве предоплаты, признается коммерческим займом. В случае просрочки исполнения обязательства по поставке товара за пользование коммерческим займом подлежат уплате проценты в трехкратном размере ставки рефинансирования Национального Банка Республики Беларусь, действующей на момент внесения предоплаты, от суммы внесенной предоплаты, за каждый день неисполнения обязательства. Проценты начисляются со дня получения предоплаты до момента поставки товаров. В случае просрочки исполнения Поставщиком своих обязательств по поставке товара либо недопоставки, Поставщик уплачивает Покупателю пеню в размере 0,1 % процента от стоимости не поставленного или недопоставленного в срок товара за каждый день просрочки, но не более 5% от стоимости не поставленного или недопоставленного в срок товара. За не поставку или недопоставку товара согласно условиям договора Поставщик уплачивает Покупателю штраф в размере 10% стоимости непоставленного или недопоставленного в срок товара. При поставке товара не в ассортименте, определенном условиями договора, Поставщик уплачивает штраф в размере 10% стоимости непоставленного товара в ассортименте. Если поставленный товар не соответствует по качеству стандартам, другой нормативно-технической документации, образцам (эталонам) или иным условиям договора, а также если поставлен некомплектный товар, Поставщик уплачивает Покупателю штраф в размере 25 процентов стоимости некачественного либо неукомплектованного товара. Если весь поставленный товар либо его часть не соответствует по качеству условиям договора, Поставщик производит замену некачественного товара за свой счет в течение 7 календарных дней . В случаях поставки ненадлежащего качества или некомплектного товара с поставщика взыскиваются неустойка (штраф) и причиненные такой поставкой убытки без зачета неустойки (штрафа). В случае несоблюдения сроков оплаты товара Покупатель уплачивает Поставщику пеню в размере 0,1 % от неоплаченной суммы за каждый день просрочки, но не более 5% от суммы неоплаченного платежа. Ответственность за формирование стоимости товара, в соответствии с требованиями действующего законодательства, несет Поставщик. В случае предъявления Покупателю со стороны государственных органов экономических санкций за неправильное, необоснованное формирование цен на поставляемые материалы, изделия, требований о завышении стоимости поставляемого товара, Поставщик возмещает в бесспорном порядке Покупателю все предъявленное последнему в течение 10 календарных дней с даты получения Покупателем соответствующего требования. В соответствии со ст. 30 Закона Республики Беларусь от 05.01.2009г. (ред. от 08.07.2015г.) «О товарных биржах» споры по исполнению биржевого договора рассматриваются в Экономическим судом г. Минска, по месту нахождения покупателя, в порядке, установленном хозяйственным процессуальным законодательством. Стороны договорились, что до обращения в Экономический суд г. Минска обязательным является направление претензии (письменного предложения о добровольном урегулирования спора). Срок рассмотрения претензии – 30 календарных дней
Кабель силовой | 5х4,0 - 0,66 кВ | ВВГнг(А)-LS | рассматриваются различные стандарты | BYN | 7 | 25 | м | ФРАНКО-СКЛАД ПОКУПАТЕЛЯ Минск | Оплата в течение 20 банковских дней по факту поставки | Кабель силовой медный 2025 года изготовления. Соответствие ГОСТ 16442-80 или ГОСТ 31996-2012, или ТУ16.705.499-2010, жилы по ГОСТ 22483-2021. Поставляется в бухте единым отрезком. Отклонение по количеству в сторону уменьшения или увеличения не допускается. Наличие сертификата (паспорта) качества, сертификата соответствия ТР ТС. Продавец гарантирует, что поставляемый товар не включен в Реестр опасной продукции, размещенной на сайте Госстандарта РБ, запрещенной к ввозу и (или) обращению на территории Республики Беларусь. Товар предназначен для жилищного строительтсва.
Кабель силовой | 5х4,0 - 0,66 кВ | ВВГнг(А)-LS | рассматриваются различные стандарты | BYN | 7 | 182 | м | ФРАНКО-СКЛАД ПОКУПАТЕЛЯ Минск | Оплата в течение 20 банковских дней по факту поставки | Кабель силовой медный 2025 года изготовления. Соответствие ГОСТ 16442-80 или ГОСТ 31996-2012, жилы по ГОСТ 22483-2021. Поставляется в бухте единым отрезком. Отклонение по количеству в сторону уменьшения или увеличения не допускается. Наличие сертификата (паспорта) качества, сертификата соответствия ТР ТС. Продавец гарантирует, что поставляемый товар не включен в Реестр опасной продукции, размещенной на сайте Госстандарта РБ, запрещенной к ввозу и (или) обращению на территории Республики Беларусь. Товар предназначен для жилищного строительтсва.
Кабель силовой | 5х4,0 - 0,66 кВ | ВВГнг(А)-LS | рассматриваются различные стандарты | BYN | 1 | 20000 | м | ФРАНКО-СКЛАД ПОКУПАТЕЛЯ Гродно | Оплата в течение 20 банковских дней по факту поставки | ГОСТ 31996-2012 Для использования при строительстве объектов.Принимается на склад с сертификатом, паспортом качества. Импортного производства принимается на склад с протоколом испытания из независимой лаборатории РБ.
Кабель силовой | 5х4,0 - 0,66 кВ | ВВГнг(А)-LS | рассматриваются различные стандарты | BYN | 8.79 | 488 | м | ФРАНКО-СКЛАД ПОКУПАТЕЛЯ Минск | Оплата в течение 30 банковских дней по факту поставки | Одной длиной.Кабель должен соответствовать ГОСТ. Поставщик обязан предоставить сертификат и паспорт качества к моменту поставки. Гарантия не менее 5 лет. Закупка осуществляется для строительства объекта. Аналог не рассматриваем. Рассматривается валюта цены (платежа) только белорусский рубль (BYN).
Кабель силовой | 5х4,0 - 0,66 кВ | ВВГнг(А)-LS | рассматриваются различные стандарты | BYN | 2 | 6000 | м | ФРАНКО-СКЛАД ПОКУПАТЕЛЯ Минск | Предоплата 100% в течение 20 банковских дней с момента регистрации договора на бирже | наличие паспорта и сертификата завода изготовителя. Договор не по шаблону (п 7.1. Все споры и разногласия, возникающие из настоящего договора, подлежат разрешению в Экономическом суде по месту нахождения ответчика. Претензионный порядок обязателен. Срок рассмотрения претензии 5 (пять) календарных дней с момента ее получения). Закупка осуществляется для строительства объекта.
Кабель силовой | 5х4,0 - 0,66 кВ | ВВГнг(А)-LS | рассматриваются различные стандарты | BYN | 7.92 | 405 | м | ФРАНКО-СКЛАД ПОКУПАТЕЛЯ Витебск | Предоплата 100% в течение 20 банковских дней с момента регистрации договора на бирже | Одной длиной.Цель приобретения - для использования при строительстве объекта.
Кабель силовой | 5х4,0 - 0,66 кВ | ВВГнг(А)-LS | рассматриваются различные стандарты | BYN | 7.92 | 405 | м | ФРАНКО-СКЛАД ПОКУПАТЕЛЯ Витебск | Предоплата 100% в течение 20 банковских дней с момента регистрации договора на бирже | Одной длиной.Цель приобретения - для использования при строительстве объекта.
Кабель силовой | 5х4,0 - 0,66 кВ | ВВГнг(А)-LS | рассматриваются различные стандарты | BYN | 2 | 312 | м | ФРАНКО-СКЛАД ПОКУПАТЕЛЯ Могилев | Оплата в течение 20 банковских дней по факту поставки | протоколы сопротивления изоляции, сертификаты соответствия (сечения кабельного проводника)
Кабель силовой | 5х4,0 - 0,66 кВ | ВВГнг(А)-LS | рассматриваются различные стандарты | BYN | 2 | 1200 | м | ФРАНКО-СКЛАД ПОКУПАТЕЛЯ Могилев | Оплата в течение 20 банковских дней по факту поставки | Рассматриваются аналогичный по свойствам кабель и марка.Кабель должен соответствовать ГОСТ.Обязательное предоставление следующих документов: сертификат соответствия, паспорт качества, протоколы испытаний кабельно-проводниковой продукции, проведенные в аккредитованных испытательных лабораториях Республики Беларусь.
Кабель силовой | 5х4,0 - 0,66 кВ | ВВГнг(А)-LSLTx | рассматриваются различные стандарты | BYN | 1 | 10000 | м | ФРАНКО-СКЛАД ПОКУПАТЕЛЯ Гродно | Оплата в течение 20 банковских дней по факту поставки | Для использования при строительстве объектов.Принимается на склад с сертификатом, паспортом качества. Импортного производства принимается на склад с протоколом испытания из независимой лаборатории РБ.
Кабель силовой | 5х4,0 - 0,66 кВ | ВВГнг(А)-LSLTx | рассматриваются различные стандарты | BYN | 2 | 1280 | м | ФРАНКО-СКЛАД ПОКУПАТЕЛЯ Могилев | Оплата в течение 20 банковских дней по факту поставки | Доставка в г.Могилев, переулок Гаражный,9.Рассматриваются аналогичный по свойствам кабель и марка.Кабель должен соответствовать ГОСТ.Обязательное предоставление следующих документов: сертификат соответствия, паспорт качества, протоколы испытаний кабельно-проводниковой продукции, проведенные в аккредитованных испытательных лабораториях РБ.
Кабель силовой | 5х4,0 - 0,66 кВ | ВВГ-Пнг(А)-LS | рассматриваются различные стандарты | BYN | 2 | 40000 | м | ФРАНКО-СКЛАД ПОКУПАТЕЛЯ Гомель | Оплата в течение 20 банковских дней по факту поставки | страна происхождения - БЕЛАРУСЬ. ГОСТ 31996-2012. с протоколом испытания аккредитованнойлабораторией РБ
Кабель силовой | 5х4,0 - 0,66 кВ | ВВГ-Пнг(А)-LS | рассматриваются различные стандарты | BYN | 1 | 15000 | м | ФРАНКО-СКЛАД ПОКУПАТЕЛЯ Гродно | Оплата в течение 30 банковских дней по факту поставки | Закупка осуществляется для строительства жилого дома. Одной длиной. При поставке предоставляется оригинал протокола испытаний на соответствие, указанному поставщиком ГОСТ аккредитованной независимой лаборатории РБ по следующим проверяемым параметрам: 1. Электрическое сопротивление токопроводящей жилы. 2. Механические свойства изоляции до старения.3. Механические свойства оболочки до старения.4. Геометрические параметры токопроводящей жилы 5. Геометрические параметры изоляции, включая промежуточные слои. 6. Геометрические параметры оболочки. При указании ссылки на ТУ обязательно необходимо указывать ссылку на конкретный ГОСТ. Предоставление при поставке сертификата ТРТС. При получении Покупатель произведет испытание кабеля в собственной лаборатории, в случае не прохождения испытаний, Продавец оплачивает произведенные испытания и производит замену кабеля. Оплата только после получения положительных результатов испытаний
Кабель силовой | 5х4,0 - 0,66 кВ | ВВГЭнг(А)-LS | рассматриваются различные стандарты | BYN | 1 | 5000 | м | ФРАНКО-СКЛАД ПОКУПАТЕЛЯ Гродно | Оплата в течение 20 банковских дней по факту поставки | ГОСТ 31996-2012 Для использования при строительстве объектов.Принимается на склад с сертификатом, паспортом качества. Импортного производства принимается на склад с протоколом испытания из независимой лаборатории РБ. Одной длиной
Кабель силовой | 5х4,0 - 0,66 кВ | КГНВнг(А)-LS | рассматриваются различные стандарты | BYN | 9 | 55 | м | ФРАНКО-СКЛАД ПОКУПАТЕЛЯ Гродно | Оплата в течение 25 банковских дней по факту поставки | для применения на объекте капитального строительства. при поставке предоставить документы, подтверждающие качество продукции.
Кабель силовой | 5х4,0 - 0,66 кВ | КГТП | рассматриваются различные стандарты | BYN | 2 | 100 | м | ФРАНКО-СКЛАД ПОКУПАТЕЛЯ Береза | Оплата в течение 20 банковских дней по факту поставки | Предоставление паспортов качества на товар и сертификатов. Рассматриваются аналогичные марки и типоразмер.
Кабель силовой | 5х4,0 - 1,00 кВ | АВБбШв | рассматриваются различные стандарты | BYN | 2 | 5000 | м | ФРАНКО-СКЛАД ПОКУПАТЕЛЯ Гродно | Оплата в течение 20 банковских дней по факту поставки | Для использования при строительстве объектов.Принимается на склад с сертификатом, паспортом качества. Импортного производства принимается на склад с протоколом испытания из независимой лаборатории РБ.
Кабель силовой | 5х4,0 - 1,00 кВ | АВБбШвнг(A)-LS | рассматриваются различные стандарты | BYN | 1 | 1000 | м | ФРАНКО-СКЛАД ПОКУПАТЕЛЯ Гродно | Предоплата 100% в течение 5 банковских дней с момента регистрации договора на бирже | Закупка осуществляется согласно Постановления 73 от 30.07.2021
Кабель силовой | 5х4,0 - 1,00 кВ | АВБбШвнг(A)-LS | рассматриваются различные стандарты | BYN | 1 | 20000 | м | ФРАНКО-СКЛАД ПОКУПАТЕЛЯ Гродно | Оплата в течение 10 банковских дней по факту поставки | Закупка осуществляется согласно Постановления 73 от 30.07.2021. Одной длиной. При поставке предоставляется оригинал протокола испытаний на соответствие, указанному поставщиком ГОСТ аккредитованной независимой лаборатории РБ по следующим проверяемым параметрам: 1. Электрическое сопротивление токопроводящей жилы. 2. Механические свойства изоляции до старения.3. Механические свойства оболочки до старения.4. Геометрические параметры токопроводящей жилы 5. Геометрические параметры изоляции, включая промежуточные слои. 6. Геометрические параметры оболочки. При указании ссылки на ТУ обязательно необходимо указывать ссылку на конкретный ГОСТ. Предоставление при поставке сертификата ТРТС. При получении Покупатель произведет испытание кабеля в собственной лаборатории, в случае не прохождения испытаний, Продавец оплачивает произведенные испытания и производит замену кабеля. Оплата только после получения положительных результатов испытаний
Кабель силовой | 5х4,0 - 1,00 кВ | АВБбШвнг(А) | рассматриваются различные стандарты | BYN | 1 | 10000 | м | ФРАНКО-СКЛАД ПОКУПАТЕЛЯ Гродно | Оплата в течение 10 банковских дней по факту поставки | Закупка осуществляется согласно Постановления 73 от 30.07.2021. Одной длиной.При поставке предоставляется оригинал протокола испытаний на соответствие, указанному поставщиком ГОСТ аккредитованной независимой лаборатории РБ по следующим проверяемым параметрам: 1. Электрическое сопротивление токопроводящей жилы. 2. Механические свойства изоляции до старения.3. Механические свойства оболочки до старения.4. Геометрические параметры токопроводящей жилы 5. Геометрические параметры изоляции, включая промежуточные слои. 6. Геометрические параметры оболочки. При указании ссылки на ТУ обязательно необходимо указывать ссылку на конкретный ГОСТ. Предоставление при поставке сертификата ТРТС. При получении Покупатель произведет испытание кабеля в собственной лаборатории, в случае не прохождения испытаний, Продавец оплачивает произведенные испытания и производит замену кабеля. Оплата только после получения положительных результатов испытаний
Кабель силовой | 5х4,0 - 1,00 кВ | АВБШВ | рассматриваются различные стандарты | BYN | 1 | 5000 | м | ФРАНКО-СКЛАД ПОКУПАТЕЛЯ Гродно | Оплата в течение 20 банковских дней по факту поставки | ГОСТ 31996-2012. Для использования при строительстве объектов.Принимается на склад с сертификатом, паспортом качества. Импортного производства принимается на склад с протоколом испытания из независимой лаборатории РБ.
Кабель силовой | 5х4,0 - 1,00 кВ | АВБШвнг(А)-LS | рассматриваются различные стандарты | BYN | 1 | 1000 | м | ФРАНКО-СКЛАД ПОКУПАТЕЛЯ Гродно | Предоплата 100% в течение 5 банковских дней с момента регистрации договора на бирже | Закупка осуществляется согласно Постановления 73 от 30.07.2021
Кабель силовой | 5х4,0 - 1,00 кВ | АВВГнг(А)-LS | рассматриваются различные стандарты | BYN | 1.1 | 170 | м | ФРАНКО-СКЛАД ПОКУПАТЕЛЯ Кормянский район | Предоплата 100% в течение 30 банковских дней с момента регистрации договора на бирже | отклонений по метражу не допускается, толеранс 0, поставка бухтами, соответствие ГОСТ 31996-2012,
Кабель силовой | 5х4,0 - 1,00 кВ | АВВГнг(А)-LS | рассматриваются различные стандарты | BYN | 1.1 | 170 | м | ФРАНКО-СКЛАД ПОКУПАТЕЛЯ Кормянский район | Предоплата 100% в течение 30 банковских дней с момента регистрации договора на бирже | отклонений по метражу не допускается, толеранс 0, поставка бухтами, соответствие ГОСТ 31996-2012,
Кабель силовой | 5х4,0 - 1,00 кВ | АВВГнг(А)-LS | рассматриваются различные стандарты | BYN | 2 | 3600 | м | ФРАНКО-СКЛАД ПОКУПАТЕЛЯ Могилев | Оплата в течение 20 банковских дней по факту поставки | Рассматриваются аналогичный по свойствам кабель и марка.Кабель должен соответствовать ГОСТ.Обязательное предоставление следующих документов: сертификат соответствия, паспорт качества, протоколы испытаний кабельно-проводниковой продукции, проведенные в аккредитованных испытательных лабораториях Республики Беларусь.
Кабель силовой | 5х4,0 - 1,00 кВ | АКВБбШв | рассматриваются различные стандарты | BYN | 8.9 | 2000 | м | ФРАНКО-СКЛАД ПРОДАВЦА Минск | Предоплата 50% в течение 30 банковских дней с момента регистрации договора на бирже и 50% в течение 40 банковских дней по факту поставки | Поставщик обязуется поставить продукцию одной длиной. Цена должна быть сформирована с учётом постановления от 30 июля 2021 г. № 73 «О порядке регулирования цен на строительные материалы, изделия, конструкции». Поставщик без письменного согласия Покупателя не вправе уступать свои требования к Покупателю третьим лицам, вытекающие из настоящего договора, в том числе налоговым и иным органам в счёт уплаты причитающихся с Поставщика налогов, сборов (пошлин) и иных обязательных платежей в бюджет и внебюджетные фонды, а также взыскиваемых с Поставщика сумм по исполнительным производствам судов. Сумма денежных средств, внесенных в качестве предоплаты, признается коммерческим займом. В случае просрочки исполнения обязательства по поставке товара за пользование коммерческим займом подлежат уплате проценты в трехкратном размере ставки рефинансирования Национального Банка Республики Беларусь, действующей на момент внесения предоплаты, от суммы внесенной предоплаты, за каждый день неисполнения обязательства. Проценты начисляются со дня получения предоплаты до момента поставки товаров. В случае просрочки исполнения Поставщиком своих обязательств по поставке товара либо недопоставки, Поставщик уплачивает Покупателю пеню в размере 0,1 % процента от стоимости не поставленного или недопоставленного в срок товара за каждый день просрочки, но не более 5% от стоимости не поставленного или недопоставленного в срок товара. За не поставку или недопоставку товара согласно условиям договора Поставщик уплачивает Покупателю штраф в размере 10% стоимости непоставленного или недопоставленного в срок товара. При поставке товара не в ассортименте, определенном условиями договора, Поставщик уплачивает штраф в размере 10% стоимости непоставленного товара в ассортименте. Если поставленный товар не соответствует по качеству стандартам, другой нормативно-технической документации, образцам (эталонам) или иным условиям договора, а также если поставлен некомплектный товар, Поставщик уплачивает Покупателю штраф в размере 25 процентов стоимости некачественного либо неукомплектованного товара. Если весь поставленный товар либо его часть не соответствует по качеству условиям договора, Поставщик производит замену некачественного товара за свой счет в течение 7 календарных дней . В случаях поставки ненадлежащего качества или некомплектного товара с поставщика взыскиваются неустойка (штраф) и причиненные такой поставкой убытки без зачета неустойки (штрафа). В случае несоблюдения сроков оплаты товара Покупатель уплачивает Поставщику пеню в размере 0,1 % от неоплаченной суммы за каждый день просрочки, но не более 5% от суммы неоплаченного платежа. Ответственность за формирование стоимости товара, в соответствии с требованиями действующего законодательства, несет Поставщик. В случае предъявления Покупателю со стороны государственных органов экономических санкций за неправильное, необоснованное формирование цен на поставляемые материалы, изделия, требований о завышении стоимости поставляемого товара, Поставщик возмещает в бесспорном порядке Покупателю все предъявленное последнему в течение 10 календарных дней с даты получения Покупателем соответствующего требования. В соответствии со ст. 30 Закона Республики Беларусь от 05.01.2009г. (ред. от 08.07.2015г.) «О товарных биржах» споры по исполнению биржевого договора рассматриваются в Экономическим судом г. Минска, по месту нахождения покупателя, в порядке, установленном хозяйственным процессуальным законодательством. Стороны договорились, что до обращения в Экономический суд г. Минска обязательным является направление претензии (письменного предложения о добровольном урегулирования спора). Срок рассмотрения претензии – 30 календарных дней.
Кабель силовой | 5х4,0 - 1,00 кВ | ВВГ | рассматриваются различные стандарты | BYN | 2 | 150 | м | ФРАНКО-СКЛАД ПРОДАВЦА Минск | Оплата в течение 15 банковских дней по факту поставки
Кабель силовой | 5х4,0 - 1,00 кВ | ВВГнг(A)-FRLS | рассматриваются различные стандарты | BYN | 7.8 | 17 | м | ФРАНКО-СКЛАД ПОКУПАТЕЛЯ Гомель | Предоплата 100% в течение 3 банковских дней с момента регистрации договора на бирже | отклонений по метражу не допускается, толеранс 0, поставка в бухтах, наличие сертификатов, паспортов, соответствие ГОСТ 31996-2012
Кабель силовой | 5х4,0 - 1,00 кВ | ВВГнг(A)-FRLS | рассматриваются различные стандарты | BYN | 1 | 10000 | м | ФРАНКО-СКЛАД ПОКУПАТЕЛЯ Минск | Оплата в течение 20 банковских дней по факту поставки | Одной длиной или длинами по согласованию с покупателем.
Кабель силовой | 5х4,0 - 1,00 кВ | ВВГнг(А) | рассматриваются различные стандарты | BYN | 7 | 80 | м | ФРАНКО-СКЛАД ПОКУПАТЕЛЯ Гомель | Предоплата 100% в течение 3 банковских дней с момента регистрации договора на бирже | отклонений по метражу не допускается, толеранс 0, поставка в бухтах, наличие сертификатов, паспортов, соответствие ГОСТ 31996-2012
Кабель силовой | 5х4,0 - 1,00 кВ | ВВГнг(А) | рассматриваются различные стандарты | BYN | 2 | 105 | м | ФРАНКО-СКЛАД ПОКУПАТЕЛЯ Могилев | Оплата в течение 20 банковских дней по факту поставки | Рассматриваются аналогичный по свойствам кабель и марка.Кабель должен соответствовать ГОСТ.Обязательное предоставление следующих документов: сертификат соответствия, паспорт качества, протоколы испытаний кабельно-проводниковой продукции, проведенные в аккредитованных испытательных лабораториях РБ.
Кабель силовой | 5х4,0 - 1,00 кВ | ВВГнг(А) | рассматриваются различные стандарты | BYN | 2 | 400 | м | ФРАНКО-СКЛАД ПОКУПАТЕЛЯ Береза | Оплата в течение 20 банковских дней по факту поставки | Предоставление паспортов качества на товар и сертификатов. Рассматриваются аналогичные марки.
Кабель силовой | 5х4,0 - 1,00 кВ | ВВГнг(А)-FRLSLTx | рассматриваются различные стандарты | BYN | 2 | 786 | м | ФРАНКО-СКЛАД ПОКУПАТЕЛЯ Могилев | Оплата в течение 20 банковских дней по факту поставки | Рассматриваются аналогичный по свойствам кабель и марка.Кабель должен соответствовать ГОСТ.Обязательное предоставление следующих документов: сертификат соответствия, паспорт качества, протоколы испытаний кабельно-проводниковой продукции, проведенные в аккредитованных испытательных лабораториях Республики Беларусь.
Кабель силовой | 5х4,0 - 1,00 кВ | ВВГнг(А)-LS | рассматриваются различные стандарты | BYN | 1 | 3000 | м | ФРАНКО-СКЛАД ПРОДАВЦА Минский район | Оплата в течение 10 банковских дней по факту поставки | Рассматриваются встречные заявки с различными маркам. Для комплектации объекта Строительство двух коровников на 400 голов на ферме Миратичи Кореличского района Рассматриваются встречные заявки с аналогами. Рассматриваються встречные заявки с кабелем по ГОСТУ или Белорусским ТУ
Кабель силовой | 5х4,0 - 1,00 кВ | ВВГнг(А)-LS | рассматриваются различные стандарты | BYN | 7 | 80 | м | ФРАНКО-СКЛАД ПОКУПАТЕЛЯ Гомель | Предоплата 100% в течение 3 банковских дней с момента регистрации договора на бирже | отклонений по метражу не допускается, толеранс 0, поставка в бухтах, наличие сертификатов, паспортов, соответствие ГОСТ 31996-2012
Кабель силовой | 5х4,0 - 1,00 кВ | ВВГнг(А)-LS | рассматриваются различные стандарты | BYN | 2 | 1200 | м | ФРАНКО-СКЛАД ПОКУПАТЕЛЯ Могилев | Оплата в течение 20 банковских дней по факту поставки | Рассматриваются аналогичный по свойствам кабель и марка.Кабель должен соответствовать ГОСТ.Обязательное предоставление следующих документов: сертификат соответствия, паспорт качества, протоколы испытаний кабельно-проводниковой продукции, проведенные в аккредитованных испытательных лабораториях Республики Беларусь.
Кабель силовой | 5х4,0 - 1,00 кВ | ВВГнг(А)-LSLTx | рассматриваются различные стандарты | BYN | 2 | 1280 | м | ФРАНКО-СКЛАД ПОКУПАТЕЛЯ Могилев | Оплата в течение 20 банковских дней по факту поставки | Доставка в г.Могилев, переулок Гаражный,9.Рассматриваются аналогичный по свойствам кабель и марка.Кабель должен соответствовать ГОСТ.Обязательное предоставление следующих документов: сертификат соответствия, паспорт качества, протоколы испытаний кабельно-проводниковой продукции, проведенные в аккредитованных испытательных лабораториях РБ.
Кабель силовой | 5х4,0 - 1,00 кВ | КГТП | рассматриваются различные стандарты | BYN | 2 | 100 | м | ФРАНКО-СКЛАД ПОКУПАТЕЛЯ Береза | Оплата в течение 20 банковских дней по факту поставки | Предоставление паспортов качества на товар и сертификатов. Рассматриваются аналогичные марки и типоразмер.
Кабель силовой | 5х50 - 0,6/1 кВ | АВВГнг(А)-LS | рассматриваются различные стандарты | BYN | 10 | 1000 | м | ФРАНКО-СКЛАД ПОКУПАТЕЛЯ Витебск | Оплата в течение 30 банковских дней по факту поставки | Строительство
Кабель силовой | 5х50 - 0,6/1 кВ | ВВГнг(A)-FRLS | рассматриваются различные стандарты | BYN | 80 | 26 | м | ФРАНКО-СКЛАД ПОКУПАТЕЛЯ Гомель | Предоплата 100% в течение 3 банковских дней с момента регистрации договора на бирже | отклонений по метражу не допускается, толеранс 0, поставка в бухтах, наличие сертификатов, паспортов, соответствие ГОСТ 31996-2012
Кабель силовой | 5х50 - 0,6/1 кВ | ВВГнг(A)-FRLS | рассматриваются различные стандарты | BYN | 8 | 2000 | м | ФРАНКО-СКЛАД ПРОДАВЦА Минск | Предоплата 100% в течение 30 банковских дней с момента регистрации договора на бирже | Поставщик обязуется поставить продукцию одной длиной, а также вместе с ТТН предоставить для каждого акты соответствия кабеля ГОСТ от службы кабельных линий МинКС, либо акты другой аккредитованной лаборатории (за исключением собственных заводов изготовителей). Поставщик без письменного согласия Покупателя не вправе уступать свои требования к Покупателю третьим лицам, вытекающие из настоящего договора, в том числе налоговым и иным органам в счёт уплаты причитающихся с Поставщика налогов, сборов (пошлин) и иных обязательных платежей в бюджет и внебюджетные фонды, а также взыскиваемых с Поставщика сумм по исполнительным производствам судов. Сумма денежных средств, внесенных в качестве предоплаты, признается коммерческим займом. В случае просрочки исполнения обязательства по поставке товара за пользование коммерческим займом подлежат уплате проценты в трехкратном размере ставки рефинансирования Национального Банка Республики Беларусь, действующей на момент внесения предоплаты, от суммы внесенной предоплаты, за каждый день неисполнения обязательства. Проценты начисляются со дня получения предоплаты до момента поставки товаров. В случае просрочки исполнения Поставщиком своих обязательств по поставке товара либо недопоставки, Поставщик уплачивает Покупателю пеню в размере 0,1 % процента от стоимости не поставленного или недопоставленного в срок товара за каждый день просрочки, но не более 5% от стоимости не поставленного или недопоставленного в срок товара. За не поставку или недопоставку товара согласно условиям договора Поставщик уплачивает Покупателю штраф в размере 10% стоимости непоставленного или недопоставленного в срок товара. При поставке товара не в ассортименте, определенном условиями договора, Поставщик уплачивает штраф в размере 10% стоимости непоставленного товара в ассортименте. Если поставленный товар не соответствует по качеству стандартам, другой нормативно-технической документации, образцам (эталонам) или иным условиям договора, а также если поставлен некомплектный товар, Поставщик уплачивает Покупателю штраф в размере 25 процентов стоимости некачественного либо неукомплектованного товара. Если весь поставленный товар либо его часть не соответствует по качеству условиям договора, Поставщик производит замену некачественного товара за свой счет в течение 7 календарных дней . В случаях поставки ненадлежащего качества или некомплектного товара с поставщика взыскиваются неустойка (штраф) и причиненные такой поставкой убытки без зачета неустойки (штрафа). В случае несоблюдения сроков оплаты товара Покупатель уплачивает Поставщику пеню в размере 0,1 % от неоплаченной суммы за каждый день просрочки, но не более 5% от суммы неоплаченного платежа. Ответственность за формирование стоимости товара, в соответствии с требованиями действующего законодательства, несет Поставщик. В случае предъявления Покупателю со стороны государственных органов экономических санкций за неправильное, необоснованное формирование цен на поставляемые материалы, изделия, требований о завышении стоимости поставляемого товара, Поставщик возмещает в бесспорном порядке Покупателю все предъявленное последнему в течение 10 календарных дней с даты получения Покупателем соответствующего требования. В соответствии со ст. 30 Закона Республики Беларусь от 05.01.2009г. (ред. от 08.07.2015г.) «О товарных биржах» споры по исполнению биржевого договора рассматриваются в Экономическим судом г. Минска, по месту нахождения покупателя, в порядке, установленном хозяйственным процессуальным законодательством. Стороны договорились, что до обращения в Экономический суд г. Минска обязательным является направление претензии (письменного предложения о добровольном урегулирования спора). Срок рассмотрения претензии – 30 календарных дней.
Кабель силовой | 5х50 - 0,6/1 кВ | ВВГнг(А)-LS | рассматриваются различные стандарты | BYN | 1 | 3000 | м | ФРАНКО-СКЛАД ПРОДАВЦА Минский район | Оплата в течение 10 банковских дней по факту поставки | Рассматриваются встречные заявки с аналогами. Рассматриваються встречные заявки с кабелем по ГОСТУ или Белорусским ТУ. Рассматриваются встречные заявки с аналогами. На объект: «Строительство двух коровников на 400 голов и доильно-молочного блока при МТФ Миратичи»
Кабель силовой | 5х50 - 1 | АВБбШв | рассматриваются различные стандарты | BYN | 2 | 154 | м | ФРАНКО-СКЛАД ПОКУПАТЕЛЯ Могилев | Оплата в течение 20 банковских дней по факту поставки | Перед отгрузкой согласовывать адрес доставки. Рассматриваются аналогичный по свойствам кабель и марка.Кабель должен соответствовать ГОСТ.Обязательное предоставление следующих документов: сертификат соответствия, паспорт качества, протоколы испытаний кабельно-проводниковой продукции, проведенные в аккредитованных испытательных лабораториях РБ.
Кабель силовой | 5х50 - 1 | АВВГ | рассматриваются различные стандарты | BYN | 1 | 5000 | м | ФРАНКО-СКЛАД ПОКУПАТЕЛЯ Минск | Оплата в течение 30 банковских дней по факту поставки | Одной длиной.
Кабель силовой | 5х50 - 1 | АВВГ | рассматриваются различные стандарты | BYN | 1 | 15000 | м | ФРАНКО-СКЛАД ПОКУПАТЕЛЯ Гродно | Оплата в течение 30 банковских дней по факту поставки | Одной длиной, при невозможности поставки согласовать с Покупателем.При поставке предоставляется оригинал протокола испытаний на соответствие, указанному поставщиком ГОСТ аккредитованной независимой лаборатории РБ по следующим проверяемым параметрам: 1. Электрическое сопротивление токопроводящей жилы. 2. Механические свойства изоляции до старения.3. Механические свойства оболочки до старения.4. Геометрические параметры токопроводящей жилы 5. Геометрические параметры изоляции, включая промежуточные слои. 6. Геометрические параметры оболочки. При указании ссылки на ТУ обязательно необходимо указывать ссылку на конкретный ГОСТ. Предоставление при поставке сертификата ТРТС. При получении Покупатель произведет испытание кабеля в собственной лаборатории, в случае не прохождения испытаний, Продавец оплачивает произведенные испытания и производит замену кабеля. Оплата только после получения положительных результатов испытаний
Кабель силовой | 5х50 - 1 | АВВГзнг(А) | рассматриваются различные стандарты | BYN | 10 | 1000 | м | ФРАНКО-СКЛАД ПОКУПАТЕЛЯ Гродно | Оплата в течение 30 банковских дней по факту поставки | Для использования при строительстве объектов. Одной длиной.
Кабель силовой | 5х50 - 1 | АВВГнг(А) | рассматриваются различные стандарты | BYN | 5 | 1000 | м | ФРАНКО-СКЛАД ПОКУПАТЕЛЯ Гомель | Оплата в течение 20 банковских дней по факту поставки
Кабель силовой | 5х50 - 1 | АВВГнг(А) | рассматриваются различные стандарты | BYN | 2 | 12 | м | ФРАНКО-СКЛАД ПОКУПАТЕЛЯ Могилев | Оплата в течение 20 банковских дней по факту поставки | Перед отгрузкой согласовывать адрес доставки. Рассматриваются аналогичный по свойствам кабель и марка.Кабель должен соответствовать ГОСТ.Обязательное предоставление следующих документов: сертификат соответствия, паспорт качества, протоколы испытаний кабельно-проводниковой продукции, проведенные в аккредитованных испытательных лабораториях РБ.
Кабель силовой | 5х50 - 1 | АВВГнг(А)-LS | рассматриваются различные стандарты | BYN | 20 | 300 | м | ФРАНКО-СКЛАД ПОКУПАТЕЛЯ Гомель | Оплата в течение 20 банковских дней по факту поставки
Кабель силовой | 5х50 - 1 | АВВГнг(А)-LS | рассматриваются различные стандарты | BYN | 12 | 65 | м | ФРАНКО-СКЛАД ПОКУПАТЕЛЯ Кормянский район | Предоплата 100% в течение 30 банковских дней с момента регистрации договора на бирже | отклонений по метражу не допускается, толеранс 0, поставка бухтами, соответствие ГОСТ 31996-2012,
Кабель силовой | 5х50 - 1 | АВВГнг(А)-LS | рассматриваются различные стандарты | BYN | 12 | 65 | м | ФРАНКО-СКЛАД ПОКУПАТЕЛЯ Кормянский район | Предоплата 100% в течение 30 банковских дней с момента регистрации договора на бирже | отклонений по метражу не допускается, толеранс 0, поставка бухтами, соответствие ГОСТ 31996-2012,
Кабель силовой | 5х50 - 1 | АВВГнг(А)-LS | рассматриваются различные стандарты | BYN | 30 | 1000 | м | ФРАНКО-СКЛАД ПОКУПАТЕЛЯ Гомель | Оплата в течение 20 банковских дней по факту поставки | страна происхождения - БЕЛАРУСЬ. ГОСТ 31996-2012. с протоколом испытания аккредитованнойлабораторией РБ
Кабель силовой | 5х50 - 1 | АВВГнг(А)-LS | рассматриваются различные стандарты | BYN | 30 | 900 | м | ФРАНКО-СКЛАД ПОКУПАТЕЛЯ Гомель | Оплата в течение 20 банковских дней по факту поставки | ГОСТ 31996-2012. с протоколом испытания аккредитованнойлабораторией РБ
Кабель силовой | 5х50 - 1 | АВВГнг(А)-LS | рассматриваются различные стандарты | BYN | 1 | 5000 | м | ФРАНКО-СКЛАД ПОКУПАТЕЛЯ Минск | Оплата в течение 30 банковских дней по факту поставки | Одной длиной.
Кабель силовой | 5х50 - 1 | АВВГнг(А)-LS | рассматриваются различные стандарты | BYN | 10 | 1000 | м | ФРАНКО-СКЛАД ПОКУПАТЕЛЯ Гродно | Оплата в течение 15 банковских дней по факту поставки | Для использования при строительстве объектов. Одной длиной. Вместе с поставкой паспорт качества, сертификат
Кабель силовой | 5х50 - 1 | ВВГзнг(А) | рассматриваются различные стандарты | BYN | 1 | 500 | м | ФРАНКО-СКЛАД ПОКУПАТЕЛЯ Гродно | Оплата в течение 30 банковских дней по факту поставки | В бухтах по 500м.Дополнительная информация: При поставке предоставляется оригинал протокола испытаний на соответствие, указанному поставщиком ГОСТ аккредитованной независимой лаборатории РБ по следующим проверяемым параметрам: 1. Электрическое сопротивление токопроводящей жилы. 2. Механические свойства изоляции до старения.3. Механические свойства оболочки до старения.4. Геометрические параметры токопроводящей жилы 5. Геометрические параметры изоляции, включая промежуточные слои. 6. Геометрические параметры оболочки. При указании ссылки на ТУ обязательно необходимо указывать ссылку на конкретный ГОСТ. Предоставление при поставке сертификата ТРТС. При получении Покупатель произведет испытание кабеля в собственной лаборатории, в случае не прохождения испытаний, Продавец оплачивает произведенные испытания и производит замену кабеля. Оплата только после получения положительных результатов испытаний
Кабель силовой | 5х50 - 1 | ВВГнг(A)-FRLS | рассматриваются различные стандарты | BYN | 5 | 25 | м | ФРАНКО-СКЛАД ПОКУПАТЕЛЯ Гомель | Оплата в течение 20 банковских дней по факту поставки | в соответствии с ГОСТ, одной длины
Кабель силовой | 5х50 - 1 | ВВГнг(A)-FRLS | рассматриваются различные стандарты | BYN | 80 | 26 | м | ФРАНКО-СКЛАД ПОКУПАТЕЛЯ Гомель | Предоплата 100% в течение 3 банковских дней с момента регистрации договора на бирже | отклонений по метражу не допускается, толеранс 0, поставка в бухтах, наличие сертификатов, паспортов, соответствие ГОСТ 31996-2012
Кабель силовой | 5х50 - 1 | ВВГнг(A)-FRLS | рассматриваются различные стандарты | BYN | 1 | 10000 | м | ФРАНКО-СКЛАД ПОКУПАТЕЛЯ Минск | Оплата в течение 20 банковских дней по факту поставки | Одной длиной или длинами по согласованию с покупателем.
Кабель силовой | 5х50 - 1 | ВВГнг(A)-FRLS | рассматриваются различные стандарты | BYN | 8 | 2000 | м | ФРАНКО-СКЛАД ПРОДАВЦА Минск | Предоплата 100% в течение 30 банковских дней с момента регистрации договора на бирже | Поставщик обязуется поставить продукцию одной длиной, а также вместе с ТТН предоставить для каждого акты соответствия кабеля ГОСТ от службы кабельных линий МинКС, либо акты другой аккредитованной лаборатории (за исключением собственных заводов изготовителей). Поставщик без письменного согласия Покупателя не вправе уступать свои требования к Покупателю третьим лицам, вытекающие из настоящего договора, в том числе налоговым и иным органам в счёт уплаты причитающихся с Поставщика налогов, сборов (пошлин) и иных обязательных платежей в бюджет и внебюджетные фонды, а также взыскиваемых с Поставщика сумм по исполнительным производствам судов. Сумма денежных средств, внесенных в качестве предоплаты, признается коммерческим займом. В случае просрочки исполнения обязательства по поставке товара за пользование коммерческим займом подлежат уплате проценты в трехкратном размере ставки рефинансирования Национального Банка Республики Беларусь, действующей на момент внесения предоплаты, от суммы внесенной предоплаты, за каждый день неисполнения обязательства. Проценты начисляются со дня получения предоплаты до момента поставки товаров. В случае просрочки исполнения Поставщиком своих обязательств по поставке товара либо недопоставки, Поставщик уплачивает Покупателю пеню в размере 0,1 % процента от стоимости не поставленного или недопоставленного в срок товара за каждый день просрочки, но не более 5% от стоимости не поставленного или недопоставленного в срок товара. За не поставку или недопоставку товара согласно условиям договора Поставщик уплачивает Покупателю штраф в размере 10% стоимости непоставленного или недопоставленного в срок товара. При поставке товара не в ассортименте, определенном условиями договора, Поставщик уплачивает штраф в размере 10% стоимости непоставленного товара в ассортименте. Если поставленный товар не соответствует по качеству стандартам, другой нормативно-технической документации, образцам (эталонам) или иным условиям договора, а также если поставлен некомплектный товар, Поставщик уплачивает Покупателю штраф в размере 25 процентов стоимости некачественного либо неукомплектованного товара. Если весь поставленный товар либо его часть не соответствует по качеству условиям договора, Поставщик производит замену некачественного товара за свой счет в течение 7 календарных дней . В случаях поставки ненадлежащего качества или некомплектного товара с поставщика взыскиваются неустойка (штраф) и причиненные такой поставкой убытки без зачета неустойки (штрафа). В случае несоблюдения сроков оплаты товара Покупатель уплачивает Поставщику пеню в размере 0,1 % от неоплаченной суммы за каждый день просрочки, но не более 5% от суммы неоплаченного платежа. Ответственность за формирование стоимости товара, в соответствии с требованиями действующего законодательства, несет Поставщик. В случае предъявления Покупателю со стороны государственных органов экономических санкций за неправильное, необоснованное формирование цен на поставляемые материалы, изделия, требований о завышении стоимости поставляемого товара, Поставщик возмещает в бесспорном порядке Покупателю все предъявленное последнему в течение 10 календарных дней с даты получения Покупателем соответствующего требования. В соответствии со ст. 30 Закона Республики Беларусь от 05.01.2009г. (ред. от 08.07.2015г.) «О товарных биржах» споры по исполнению биржевого договора рассматриваются в Экономическим судом г. Минска, по месту нахождения покупателя, в порядке, установленном хозяйственным процессуальным законодательством. Стороны договорились, что до обращения в Экономический суд г. Минска обязательным является направление претензии (письменного предложения о добровольном урегулирования спора). Срок рассмотрения претензии – 30 календарных дней.
Кабель силовой | 5х50 - 1 | ВВГнг(А) | рассматриваются различные стандарты | BYN | 2 | 500 | м | ФРАНКО-СКЛАД ПОКУПАТЕЛЯ Гомель | Оплата в течение 20 банковских дней по факту поставки | три отрезка 20м/13м/135м одной длины
Кабель силовой | 5х50 - 1 | ВВГнг(А) | рассматриваются различные стандарты | BYN | 10 | 600 | м | ФРАНКО-СКЛАД ПОКУПАТЕЛЯ Гомель | Оплата в течение 20 банковских дней по факту поставки
Кабель силовой | 5х50 - 1 | ВВГнг(А) | рассматриваются различные стандарты | BYN | 2 | 1000 | м | ФРАНКО-СКЛАД ПОКУПАТЕЛЯ Гомель | Оплата в течение 20 банковских дней по факту поставки
Кабель силовой | 5х50 - 1 | ВВГнг(А) | рассматриваются различные стандарты | BYN | 2 | 4000 | м | ФРАНКО-СКЛАД ПОКУПАТЕЛЯ Гомель | Оплата в течение 20 банковских дней по факту поставки
Кабель силовой | 5х50 - 1 | ВВГнг(А) | рассматриваются различные стандарты | BYN | 53.7 | 8 | м | ФРАНКО-СКЛАД ПОКУПАТЕЛЯ Гомель | Предоплата 100% в течение 3 банковских дней с момента регистрации договора на бирже | отклонений по метражу не допускается, толеранс 0, поставка в бухтах, наличие сертификатов, паспортов, соответствие ГОСТ 31996-2012
Кабель силовой | 5х50 - 1 | ВВГнг(А)-FRLSLTx | рассматриваются различные стандарты | BYN | 2 | 80 | м | ФРАНКО-СКЛАД ПОКУПАТЕЛЯ Могилев | Оплата в течение 20 банковских дней по факту поставки | Рассматриваются аналогичный по свойствам кабель и марка.Кабель должен соответствовать ГОСТ.Обязательное предоставление следующих документов: сертификат соответствия, паспорт качества, протоколы испытаний кабельно-проводниковой продукции, проведенные в аккредитованных испытательных лабораториях Республики Беларусь.
Кабель силовой | 5х50 - 1 | ВВГнг(А)-LS | рассматриваются различные стандарты | BYN | 2 | 1000 | м | ФРАНКО-СКЛАД ПОКУПАТЕЛЯ Гомель | Оплата в течение 20 банковских дней по факту поставки
Кабель силовой | 5х50 - 1 | ВВГнг(А)-LS | рассматриваются различные стандарты | BYN | 1 | 3000 | м | ФРАНКО-СКЛАД ПРОДАВЦА Минский район | Оплата в течение 10 банковских дней по факту поставки | Рассматриваются встречные заявки с аналогами. Рассматриваються встречные заявки с кабелем по ГОСТУ или Белорусским ТУРассматриваются встречные заявки с различными маркам. Для комплектации объекта Строительство двух коровников на 400 голов на ферме Миратичи Кореличского района
Кабель силовой | 5х50 - 1 | ВВГнг(А)-LS | рассматриваются различные стандарты | BYN | 53.7 | 8 | м | ФРАНКО-СКЛАД ПОКУПАТЕЛЯ Гомель | Предоплата 100% в течение 3 банковских дней с момента регистрации договора на бирже | отклонений по метражу не допускается, толеранс 0, поставка в бухтах, наличие сертификатов, паспортов, соответствие ГОСТ 31996-2012
Кабель силовой | 5х50 - 1 | ВВГнг(А)-LS | рассматриваются различные стандарты | BYN | 80 | 80 | м | ФРАНКО-СКЛАД ПОКУПАТЕЛЯ Кормянский район | Предоплата 100% в течение 30 банковских дней с момента регистрации договора на бирже | отклонений по метражу не допускается, толеранс 0, поставка бухтами, соответствие ГОСТ 31996-2012,
Кабель силовой | 5х50 - 1 | ВВГнг(А)-LS | рассматриваются различные стандарты | BYN | 80 | 80 | м | ФРАНКО-СКЛАД ПОКУПАТЕЛЯ Кормянский район | Предоплата 100% в течение 30 банковских дней с момента регистрации договора на бирже | отклонений по метражу не допускается, толеранс 0, поставка бухтами, соответствие ГОСТ 31996-2012,
Кабель силовой | 5х50 - 1 | ВВГнг(А)-LS | рассматриваются различные стандарты | BYN | 2 | 1000 | м | ФРАНКО-СКЛАД ПОКУПАТЕЛЯ Гомель | Оплата в течение 20 банковских дней по факту поставки | страна происхождения - БЕЛАРУСЬ. ГОСТ 31996-2012. с протоколом испытания аккредитованнойлабораторией РБ
Кабель силовой | 5х50 - 1 | ВВГнг(А)-LS | рассматриваются различные стандарты | BYN | 1 | 10000 | м | ФРАНКО-СКЛАД ПОКУПАТЕЛЯ Минск | Оплата в течение 30 банковских дней по факту поставки | Кабель должен соответствовать ГОСТ. Одной длиной. Обязательное предоставление сертификата соответствия и паспорта качества с ТТН.
Кабель силовой | 5х50 - 1 | ВВГнг(А)-LS | рассматриваются различные стандарты | BYN | 88 | 500 | м | ФРАНКО-СКЛАД ПРОДАВЦА Минск | Предоплата 50% в течение 30 банковских дней с момента регистрации договора на бирже и 50% в течение 40 банковских дней по факту поставки | Поставщик обязуется поставить продукцию одной длиной. Цена должна быть сформирована с учётом постановления от 30 июля 2021 г. № 73 «О порядке регулирования цен на строительные материалы, изделия, конструкции». Поставщик без письменного согласия Покупателя не вправе уступать свои требования к Покупателю третьим лицам, вытекающие из настоящего договора, в том числе налоговым и иным органам в счёт уплаты причитающихся с Поставщика налогов, сборов (пошлин) и иных обязательных платежей в бюджет и внебюджетные фонды, а также взыскиваемых с Поставщика сумм по исполнительным производствам судов. Сумма денежных средств, внесенных в качестве предоплаты, признается коммерческим займом. В случае просрочки исполнения обязательства по поставке товара за пользование коммерческим займом подлежат уплате проценты в трехкратном размере ставки рефинансирования Национального Банка Республики Беларусь, действующей на момент внесения предоплаты, от суммы внесенной предоплаты, за каждый день неисполнения обязательства. Проценты начисляются со дня получения предоплаты до момента поставки товаров. В случае просрочки исполнения Поставщиком своих обязательств по поставке товара либо недопоставки, Поставщик уплачивает Покупателю пеню в размере 0,1 % процента от стоимости не поставленного или недопоставленного в срок товара за каждый день просрочки, но не более 5% от стоимости не поставленного или недопоставленного в срок товара. За не поставку или недопоставку товара согласно условиям договора Поставщик уплачивает Покупателю штраф в размере 10% стоимости непоставленного или недопоставленного в срок товара. При поставке товара не в ассортименте, определенном условиями договора, Поставщик уплачивает штраф в размере 10% стоимости непоставленного товара в ассортименте. Если поставленный товар не соответствует по качеству стандартам, другой нормативно-технической документации, образцам (эталонам) или иным условиям договора, а также если поставлен некомплектный товар, Поставщик уплачивает Покупателю штраф в размере 25 процентов стоимости некачественного либо неукомплектованного товара. Если весь поставленный товар либо его часть не соответствует по качеству условиям договора, Поставщик производит замену некачественного товара за свой счет в течение 7 календарных дней . В случаях поставки ненадлежащего качества или некомплектного товара с поставщика взыскиваются неустойка (штраф) и причиненные такой поставкой убытки без зачета неустойки (штрафа). В случае несоблюдения сроков оплаты товара Покупатель уплачивает Поставщику пеню в размере 0,1 % от неоплаченной суммы за каждый день просрочки, но не более 5% от суммы неоплаченного платежа. Ответственность за формирование стоимости товара, в соответствии с требованиями действующего законодательства, несет Поставщик. В случае предъявления Покупателю со стороны государственных органов экономических санкций за неправильное, необоснованное формирование цен на поставляемые материалы, изделия, требований о завышении стоимости поставляемого товара, Поставщик возмещает в бесспорном порядке Покупателю все предъявленное последнему в течение 10 календарных дней с даты получения Покупателем соответствующего требования. В соответствии со ст. 30 Закона Республики Беларусь от 05.01.2009г. (ред. от 08.07.2015г.) «О товарных биржах» споры по исполнению биржевого договора рассматриваются в Экономическим судом г. Минска, по месту нахождения покупателя, в порядке, установленном хозяйственным процессуальным законодательством. Стороны договорились, что до обращения в Экономический суд г. Минска обязательным является направление претензии (письменного предложения о добровольном урегулирования спора). Срок рассмотрения претензии – 30 календарных дней.
Кабель силовой | 5х50 - 1 | ВВГнг(А)-LS | рассматриваются различные стандарты | BYN | 88.9 | 500 | м | ФРАНКО-СКЛАД ПРОДАВЦА Минск | Оплата в течение 40 банковских дней по факту поставки | ). Цена должна быть сформирована с учётом постановления от 30 июля 2021 г. № 73 «О порядке регулирования цен на строительные материалы, изделия, конструкции». Поставщик без письменного согласия Покупателя не вправе уступать свои требования к Покупателю третьим лицам, вытекающие из настоящего договора, в том числе налоговым и иным органам в счёт уплаты причитающихся с Поставщика налогов, сборов (пошлин) и иных обязательных платежей в бюджет и внебюджетные фонды, а также взыскиваемых с Поставщика сумм по исполнительным производствам судов. Сумма денежных средств, внесенных в качестве предоплаты, признается коммерческим займом. В случае просрочки исполнения обязательства по поставке товара за пользование коммерческим займом подлежат уплате проценты в трехкратном размере ставки рефинансирования Национального Банка Республики Беларусь, действующей на момент внесения предоплаты, от суммы внесенной предоплаты, за каждый день неисполнения обязательства. Проценты начисляются со дня получения предоплаты до момента поставки товаров. В случае просрочки исполнения Поставщиком своих обязательств по поставке товара либо недопоставки, Поставщик уплачивает Покупателю пеню в размере 0,1 % процента от стоимости не поставленного или недопоставленного в срок товара за каждый день просрочки, но не более 5% от стоимости не поставленного или недопоставленного в срок товара. За не поставку или недопоставку товара согласно условиям договора Поставщик уплачивает Покупателю штраф в размере 10% стоимости непоставленного или недопоставленного в срок товара. При поставке товара не в ассортименте, определенном условиями договора, Поставщик уплачивает штраф в размере 10% стоимости непоставленного товара в ассортименте. Если поставленный товар не соответствует по качеству стандартам, другой нормативно-технической документации, образцам (эталонам) или иным условиям договора, а также если поставлен некомплектный товар, Поставщик уплачивает Покупателю штраф в размере 25 процентов стоимости некачественного либо неукомплектованного товара. Если весь поставленный товар либо его часть не соответствует по качеству условиям договора, Поставщик производит замену некачественного товара за свой счет в течение 7 календарных дней . В случаях поставки ненадлежащего качества или некомплектного товара с поставщика взыскиваются неустойка (штраф) и причиненные такой поставкой убытки без зачета неустойки (штрафа). В случае несоблюдения сроков оплаты товара Покупатель уплачивает Поставщику пеню в размере 0,1 % от неоплаченной суммы за каждый день просрочки, но не более 5% от суммы неоплаченного платежа. Ответственность за формирование стоимости товара, в соответствии с требованиями действующего законодательства, несет Поставщик. В случае предъявления Покупателю со стороны государственных органов экономических санкций за неправильное, необоснованное формирование цен на поставляемые материалы, изделия, требований о завышении стоимости поставляемого товара, Поставщик возмещает в бесспорном порядке Покупателю все предъявленное последнему в течение 10 календарных дней с даты получения Покупателем соответствующего требования. В соответствии со ст. 30 Закона Республики Беларусь от 05.01.2009г. (ред. от 08.07.2015г.) «О товарных биржах» споры по исполнению биржевого договора рассматриваются в Экономическим судом г. Минска, по месту нахождения покупателя, в порядке, установленном хозяйственным процессуальным законодательством. Стороны договорились, что до обращения в Экономический суд г. Минска обязательным является направление претензии (письменного предложения о добровольном урегулирования спора). Срок рассмотрения претензии – 30 календарных дней.
Кабель силовой | 5х50 - 1 | ВВГнг(А)-LS | рассматриваются различные стандарты | BYN | 1 | 5000 | м | ФРАНКО-СКЛАД ПОКУПАТЕЛЯ Гродно | Оплата в течение 20 банковских дней по факту поставки | ГОСТ 31996-2012 Для использования при строительстве объектов.Принимается на склад с сертификатом, паспортом качества. Импортного производства принимается на склад с протоколом испытания из независимой лаборатории РБ.
Кабель силовой | 5х50 - 1 | ВВГнг(А)-LS | рассматриваются различные стандарты | BYN | 114.23 | 10 | м | ФРАНКО-СКЛАД ПОКУПАТЕЛЯ Минск | Оплата в течение 30 банковских дней по факту поставки | Одной длиной.Кабель должен соответствовать ГОСТ. Поставщик обязан предоставить сертификат и паспорт качества к моменту поставки. Гарантия не менее 5 лет. Закупка осуществляется для строительства объекта. Аналог не рассматриваем. Рассматривается валюта цены (платежа) только белорусский рубль (BYN).
Кабель силовой | 5х50 - 1 | ВВГнг(А)-LS | рассматриваются различные стандарты | BYN | 86.82 | 35 | м | ФРАНКО-СКЛАД ПОКУПАТЕЛЯ Витебск | Предоплата 100% в течение 20 банковских дней с момента регистрации договора на бирже | Одной длиной.Цель приобретения - для использования при строительстве объекта.
Кабель силовой | 5х50 - 1 | ВВГнг(А)-LS | рассматриваются различные стандарты | BYN | 86.82 | 35 | м | ФРАНКО-СКЛАД ПОКУПАТЕЛЯ Витебск | Предоплата 100% в течение 20 банковских дней с момента регистрации договора на бирже | Одной длиной.Цель приобретения - для использования при строительстве объекта.
Кабель силовой | 5х50 - 1 | ВВГнг(А)-LSLTx | рассматриваются различные стандарты | BYN | 1 | 10000 | м | ФРАНКО-СКЛАД ПОКУПАТЕЛЯ Гродно | Оплата в течение 20 банковских дней по факту поставки | Для использования при строительстве объектов.Принимается на склад с сертификатом, паспортом качества. Импортного производства принимается на склад с протоколом испытания из независимой лаборатории РБ.
Кабель силовой | 5х50 - 1 | ВВГнг(А)-LSLTx | рассматриваются различные стандарты | BYN | 2 | 1100 | м | ФРАНКО-СКЛАД ПОКУПАТЕЛЯ Могилев | Оплата в течение 20 банковских дней по факту поставки | Рассматриваются аналогичный по свойствам кабель и марка.Кабель должен соответствовать ГОСТ.Обязательное предоставление следующих документов: сертификат соответствия, паспорт качества, протоколы испытаний кабельно-проводниковой продукции, проведенные в аккредитованных испытательных лабораториях Республики Беларусь.
Кабель силовой | 5х50 - 1 | ВВГ-Пнг(А)-LS | рассматриваются различные стандарты | BYN | 1 | 15000 | м | ФРАНКО-СКЛАД ПОКУПАТЕЛЯ Гродно | Оплата в течение 30 банковских дней по факту поставки | Одной длиной, при невозможности поставки согласовать с Покупателем.При поставке предоставляется оригинал протокола испытаний на соответствие, указанному поставщиком ГОСТ аккредитованной независимой лаборатории РБ по следующим проверяемым параметрам: 1. Электрическое сопротивление токопроводящей жилы. 2. Механические свойства изоляции до старения.3. Механические свойства оболочки до старения.4. Геометрические параметры токопроводящей жилы 5. Геометрические параметры изоляции, включая промежуточные слои. 6. Геометрические параметры оболочки. При указании ссылки на ТУ обязательно необходимо указывать ссылку на конкретный ГОСТ. Предоставление при поставке сертификата ТРТС. При получении Покупатель произведет испытание кабеля в собственной лаборатории, в случае не прохождения испытаний, Продавец оплачивает произведенные испытания и производит замену кабеля. Оплата только после получения положительных результатов испытаний
Кабель силовой | 5х50 - 1 | КГВВнг(А) | рассматриваются различные стандарты | BYN | 5 | 5000 | м | ФРАНКО-СКЛАД ПОКУПАТЕЛЯ Гродно | Оплата в течение 20 банковских дней по факту поставки | ГОСТ 31996-2012 Для использования при строительстве объектов.Принимается на склад с сертификатом, паспортом качества. Одной длиной
Кабель силовой | 5х50 - 1 | КГВВНГ(А)-LS | рассматриваются различные стандарты | BYN | 5 | 5000 | м | ФРАНКО-СКЛАД ПОКУПАТЕЛЯ Гродно | Оплата в течение 20 банковских дней по факту поставки | ГОСТ 31996-2012 Для использования при строительстве объектов.Принимается на склад с сертификатом, паспортом качества. Одной длиной
Кабель силовой | 5х50,0 - 0,66 кВ | АВБбШв | рассматриваются различные стандарты | BYN | 2 | 154 | м | ФРАНКО-СКЛАД ПОКУПАТЕЛЯ Могилев | Оплата в течение 20 банковских дней по факту поставки | Перед отгрузкой согласовывать адрес доставки. Рассматриваются аналогичный по свойствам кабель и марка.Кабель должен соответствовать ГОСТ.Обязательное предоставление следующих документов: сертификат соответствия, паспорт качества, протоколы испытаний кабельно-проводниковой продукции, проведенные в аккредитованных испытательных лабораториях РБ.
Кабель силовой | 5х50,0 - 0,66 кВ | АВВГ | рассматриваются различные стандарты | BYN | 2 | 1000 | м | ФРАНКО-СКЛАД ПОКУПАТЕЛЯ Гомель | Оплата в течение 20 банковских дней по факту поставки
Кабель силовой | 5х50,0 - 0,66 кВ | АВВГ | рассматриваются различные стандарты | BYN | 1 | 5000 | м | ФРАНКО-СКЛАД ПОКУПАТЕЛЯ Минск | Оплата в течение 30 банковских дней по факту поставки | Одной длиной.
Кабель силовой | 5х50,0 - 0,66 кВ | АВВГнг(А) | рассматриваются различные стандарты | BYN | 1 | 200 | м | ФРАНКО-СКЛАД ПОКУПАТЕЛЯ Гродно | Оплата в течение 30 банковских дней по факту поставки | В бухтах по 200м. Дополнительная информация: При поставке предоставляется оригинал протокола испытаний на соответствие, указанному поставщиком ГОСТ аккредитованной независимой лаборатории РБ по следующим проверяемым параметрам: 1. Электрическое сопротивление токопроводящей жилы. 2. Механические свойства изоляции до старения.3. Механические свойства оболочки до старения.4. Геометрические параметры токопроводящей жилы 5. Геометрические параметры изоляции, включая промежуточные слои. 6. Геометрические параметры оболочки. При указании ссылки на ТУ обязательно необходимо указывать ссылку на конкретный ГОСТ. Предоставление при поставке сертификата ТРТС. При получении Покупатель произведет испытание кабеля в собственной лаборатории, в случае не прохождения испытаний, Продавец оплачивает произведенные испытания и производит замену кабеля. Оплата только после получения положительных результатов испытаний
Кабель силовой | 5х50,0 - 0,66 кВ | АВВГнг(А) | рассматриваются различные стандарты | BYN | 1 | 1000 | м | ФРАНКО-СКЛАД ПОКУПАТЕЛЯ Гродно | Оплата в течение 30 банковских дней по факту поставки | В бухтах по 200м. Дополнительная информация: При поставке предоставляется оригинал протокола испытаний на соответствие, указанному поставщиком ГОСТ аккредитованной независимой лаборатории РБ по следующим проверяемым параметрам: 1. Электрическое сопротивление токопроводящей жилы. 2. Механические свойства изоляции до старения.3. Механические свойства оболочки до старения.4. Геометрические параметры токопроводящей жилы 5. Геометрические параметры изоляции, включая промежуточные слои. 6. Геометрические параметры оболочки. При указании ссылки на ТУ обязательно необходимо указывать ссылку на конкретный ГОСТ. Предоставление при поставке сертификата ТРТС. При получении Покупатель произведет испытание кабеля в собственной лаборатории, в случае не прохождения испытаний, Продавец оплачивает произведенные испытания и производит замену кабеля. Оплата только после получения положительных результатов испытаний
Кабель силовой | 5х50,0 - 0,66 кВ | АВВГнг(А) | рассматриваются различные стандарты | BYN | 2 | 12 | м | ФРАНКО-СКЛАД ПОКУПАТЕЛЯ Могилев | Оплата в течение 20 банковских дней по факту поставки | Перед отгрузкой согласовывать адрес доставки. Рассматриваются аналогичный по свойствам кабель и марка.Кабель должен соответствовать ГОСТ.Обязательное предоставление следующих документов: сертификат соответствия, паспорт качества, протоколы испытаний кабельно-проводниковой продукции, проведенные в аккредитованных испытательных лабораториях РБ.
Кабель силовой | 5х50,0 - 0,66 кВ | АВВГнг(А)-LS | рассматриваются различные стандарты | BYN | 2 | 1000 | м | ФРАНКО-СКЛАД ПОКУПАТЕЛЯ Гомель | Оплата в течение 20 банковских дней по факту поставки
Кабель силовой | 5х50,0 - 0,66 кВ | АВВГнг(А)-LS | рассматриваются различные стандарты | BYN | 12 | 65 | м | ФРАНКО-СКЛАД ПОКУПАТЕЛЯ Кормянский район | Предоплата 100% в течение 30 банковских дней с момента регистрации договора на бирже | отклонений по метражу не допускается, толеранс 0, поставка бухтами, соответствие ГОСТ 31996-2012,
Кабель силовой | 5х50,0 - 0,66 кВ | АВВГнг(А)-LS | рассматриваются различные стандарты | BYN | 12 | 65 | м | ФРАНКО-СКЛАД ПОКУПАТЕЛЯ Кормянский район | Предоплата 100% в течение 30 банковских дней с момента регистрации договора на бирже | отклонений по метражу не допускается, толеранс 0, поставка бухтами, соответствие ГОСТ 31996-2012,
Кабель силовой | 5х50,0 - 0,66 кВ | АВВГнг(А)-LS | рассматриваются различные стандарты | BYN | 1 | 5000 | м | ФРАНКО-СКЛАД ПОКУПАТЕЛЯ Минск | Оплата в течение 30 банковских дней по факту поставки | Одной длиной.
Кабель силовой | 5х50,0 - 0,66 кВ | АВВГнг(А)-LS | рассматриваются различные стандарты | BYN | 0.82 | 5000 | м | ФРАНКО-СКЛАД ПРОДАВЦА Минск | Предоплата 100% в течение 30 банковских дней с момента регистрации договора на бирже | Рассматривается 1 кВ. Поставщик обязуется поставить продукцию одной длиной, а также вместе с ТТН предоставить для каждого акты соответствия кабеля ГОСТ от службы кабельных линий МинКС, либо акты другой аккредитованной лаборатории (за исключением собственных заводов изготовителей). Цена должна быть сформирована с учётом постановления от 30 июля 2021 г. № 73 «О порядке регулирования цен на строительные материалы, изделия, конструкции». Поставщик без письменного согласия Покупателя не вправе уступать свои требования к Покупателю третьим лицам, вытекающие из настоящего договора, в том числе налоговым и иным органам в счёт уплаты причитающихся с Поставщика налогов, сборов (пошлин) и иных обязательных платежей в бюджет и внебюджетные фонды, а также взыскиваемых с Поставщика сумм по исполнительным производствам судов. Сумма денежных средств, внесенных в качестве предоплаты, признается коммерческим займом. В случае просрочки исполнения обязательства по поставке товара за пользование коммерческим займом подлежат уплате проценты в трехкратном размере ставки рефинансирования Национального Банка Республики Беларусь, действующей на момент внесения предоплаты, от суммы внесенной предоплаты, за каждый день неисполнения обязательства. Проценты начисляются со дня получения предоплаты до момента поставки товаров. В случае просрочки исполнения Поставщиком своих обязательств по поставке товара либо недопоставки, Поставщик уплачивает Покупателю пеню в размере 0,1 % процента от стоимости не поставленного или недопоставленного в срок товара за каждый день просрочки, но не более 5% от стоимости не поставленного или недопоставленного в срок товара. За не поставку или недопоставку товара согласно условиям договора Поставщик уплачивает Покупателю штраф в размере 10% стоимости непоставленного или недопоставленного в срок товара. При поставке товара не в ассортименте, определенном условиями договора, Поставщик уплачивает штраф в размере 10% стоимости непоставленного товара в ассортименте. Если поставленный товар не соответствует по качеству стандартам, другой нормативно-технической документации, образцам (эталонам) или иным условиям договора, а также если поставлен некомплектный товар, Поставщик уплачивает Покупателю штраф в размере 25 процентов стоимости некачественного либо неукомплектованного товара. Если весь поставленный товар либо его часть не соответствует по качеству условиям договора, Поставщик производит замену некачественного товара за свой счет в течение 7 календарных дней . В случаях поставки ненадлежащего качества или некомплектного товара с поставщика взыскиваются неустойка (штраф) и причиненные такой поставкой убытки без зачета неустойки (штрафа). В случае несоблюдения сроков оплаты товара Покупатель уплачивает Поставщику пеню в размере 0,1 % от неоплаченной суммы за каждый день просрочки, но не более 5% от суммы неоплаченного платежа. Ответственность за формирование стоимости товара, в соответствии с требованиями действующего законодательства, несет Поставщик. В случае предъявления Покупателю со стороны государственных органов экономических санкций за неправильное, необоснованное формирование цен на поставляемые материалы, изделия, требований о завышении стоимости поставляемого товара, Поставщик возмещает в бесспорном порядке Покупателю все предъявленное последнему в течение 10 календарных дней с даты получения Покупателем соответствующего требования. В соответствии со ст. 30 Закона Республики Беларусь от 05.01.2009г. (ред. от 08.07.2015г.) «О товарных биржах» споры по исполнению биржевого договора рассматриваются в Экономическим судом г. Минска, по месту нахождения покупателя, в порядке, установленном хозяйственным процессуальным законодательством. Стороны договорились, что до обращения в Экономический суд г. Минска обязательным является направление претензии (письменного предложения о добровольном урегулирования спора). Срок рассмотрения претензии – 30 календарных дней.
Кабель силовой | 5х50,0 - 0,66 кВ | АВВГнг(А)-LS | рассматриваются различные стандарты | BYN | 10 | 1000 | м | ФРАНКО-СКЛАД ПОКУПАТЕЛЯ Гродно | Оплата в течение 15 банковских дней по факту поставки | Для использования при строительстве объектов. Одной длиной. Вместе с поставкой паспорт качества, сертификат
Кабель силовой | 5х50,0 - 0,66 кВ | ВВГзнг(А) | рассматриваются различные стандарты | BYN | 1 | 500 | м | ФРАНКО-СКЛАД ПОКУПАТЕЛЯ Гродно | Оплата в течение 30 банковских дней по факту поставки | В бухтах по 500м.Дополнительная информация: При поставке предоставляется оригинал протокола испытаний на соответствие, указанному поставщиком ГОСТ аккредитованной независимой лаборатории РБ по следующим проверяемым параметрам: 1. Электрическое сопротивление токопроводящей жилы. 2. Механические свойства изоляции до старения.3. Механические свойства оболочки до старения.4. Геометрические параметры токопроводящей жилы 5. Геометрические параметры изоляции, включая промежуточные слои. 6. Геометрические параметры оболочки. При указании ссылки на ТУ обязательно необходимо указывать ссылку на конкретный ГОСТ. Предоставление при поставке сертификата ТРТС. При получении Покупатель произведет испытание кабеля в собственной лаборатории, в случае не прохождения испытаний, Продавец оплачивает произведенные испытания и производит замену кабеля. Оплата только после получения положительных результатов испытаний
Кабель силовой | 5х50,0 - 0,66 кВ | ВВГнг(A)-FRLS | рассматриваются различные стандарты | BYN | 80 | 26 | м | ФРАНКО-СКЛАД ПОКУПАТЕЛЯ Гомель | Предоплата 100% в течение 3 банковских дней с момента регистрации договора на бирже | отклонений по метражу не допускается, толеранс 0, поставка в бухтах, наличие сертификатов, паспортов, соответствие ГОСТ 31996-2012
Кабель силовой | 5х50,0 - 0,66 кВ | ВВГнг(A)-FRLS | рассматриваются различные стандарты | BYN | 1 | 10000 | м | ФРАНКО-СКЛАД ПОКУПАТЕЛЯ Минск | Оплата в течение 20 банковских дней по факту поставки | Одной длиной или длинами по согласованию с покупателем.
Кабель силовой | 5х50,0 - 0,66 кВ | ВВГнг(A)-FRLS | рассматриваются различные стандарты | BYN | 8 | 2000 | м | ФРАНКО-СКЛАД ПРОДАВЦА Минск | Предоплата 100% в течение 30 банковских дней с момента регистрации договора на бирже | Поставщик обязуется поставить продукцию одной длиной, а также вместе с ТТН предоставить для каждого акты соответствия кабеля ГОСТ от службы кабельных линий МинКС, либо акты другой аккредитованной лаборатории (за исключением собственных заводов изготовителей). Поставщик без письменного согласия Покупателя не вправе уступать свои требования к Покупателю третьим лицам, вытекающие из настоящего договора, в том числе налоговым и иным органам в счёт уплаты причитающихся с Поставщика налогов, сборов (пошлин) и иных обязательных платежей в бюджет и внебюджетные фонды, а также взыскиваемых с Поставщика сумм по исполнительным производствам судов. Сумма денежных средств, внесенных в качестве предоплаты, признается коммерческим займом. В случае просрочки исполнения обязательства по поставке товара за пользование коммерческим займом подлежат уплате проценты в трехкратном размере ставки рефинансирования Национального Банка Республики Беларусь, действующей на момент внесения предоплаты, от суммы внесенной предоплаты, за каждый день неисполнения обязательства. Проценты начисляются со дня получения предоплаты до момента поставки товаров. В случае просрочки исполнения Поставщиком своих обязательств по поставке товара либо недопоставки, Поставщик уплачивает Покупателю пеню в размере 0,1 % процента от стоимости не поставленного или недопоставленного в срок товара за каждый день просрочки, но не более 5% от стоимости не поставленного или недопоставленного в срок товара. За не поставку или недопоставку товара согласно условиям договора Поставщик уплачивает Покупателю штраф в размере 10% стоимости непоставленного или недопоставленного в срок товара. При поставке товара не в ассортименте, определенном условиями договора, Поставщик уплачивает штраф в размере 10% стоимости непоставленного товара в ассортименте. Если поставленный товар не соответствует по качеству стандартам, другой нормативно-технической документации, образцам (эталонам) или иным условиям договора, а также если поставлен некомплектный товар, Поставщик уплачивает Покупателю штраф в размере 25 процентов стоимости некачественного либо неукомплектованного товара. Если весь поставленный товар либо его часть не соответствует по качеству условиям договора, Поставщик производит замену некачественного товара за свой счет в течение 7 календарных дней . В случаях поставки ненадлежащего качества или некомплектного товара с поставщика взыскиваются неустойка (штраф) и причиненные такой поставкой убытки без зачета неустойки (штрафа). В случае несоблюдения сроков оплаты товара Покупатель уплачивает Поставщику пеню в размере 0,1 % от неоплаченной суммы за каждый день просрочки, но не более 5% от суммы неоплаченного платежа. Ответственность за формирование стоимости товара, в соответствии с требованиями действующего законодательства, несет Поставщик. В случае предъявления Покупателю со стороны государственных органов экономических санкций за неправильное, необоснованное формирование цен на поставляемые материалы, изделия, требований о завышении стоимости поставляемого товара, Поставщик возмещает в бесспорном порядке Покупателю все предъявленное последнему в течение 10 календарных дней с даты получения Покупателем соответствующего требования. В соответствии со ст. 30 Закона Республики Беларусь от 05.01.2009г. (ред. от 08.07.2015г.) «О товарных биржах» споры по исполнению биржевого договора рассматриваются в Экономическим судом г. Минска, по месту нахождения покупателя, в порядке, установленном хозяйственным процессуальным законодательством. Стороны договорились, что до обращения в Экономический суд г. Минска обязательным является направление претензии (письменного предложения о добровольном урегулирования спора). Срок рассмотрения претензии – 30 календарных дней.
Кабель силовой | 5х50,0 - 0,66 кВ | ВВГнг(А) | рассматриваются различные стандарты | BYN | 1 | 500 | м | ФРАНКО-СКЛАД ПОКУПАТЕЛЯ Гомель | Оплата в течение 20 банковских дней по факту поставки | в соответствии с ГОСТ , одной длины
Кабель силовой | 5х50,0 - 0,66 кВ | ВВГнг(А) | рассматриваются различные стандарты | BYN | 53.7 | 8 | м | ФРАНКО-СКЛАД ПОКУПАТЕЛЯ Гомель | Предоплата 100% в течение 3 банковских дней с момента регистрации договора на бирже | отклонений по метражу не допускается, толеранс 0, поставка в бухтах, наличие сертификатов, паспортов, соответствие ГОСТ 31996-2012
Кабель силовой | 5х50,0 - 0,66 кВ | ВВГнг(А)-FRLSLTx | рассматриваются различные стандарты | BYN | 2 | 80 | м | ФРАНКО-СКЛАД ПОКУПАТЕЛЯ Могилев | Оплата в течение 20 банковских дней по факту поставки | Рассматриваются аналогичный по свойствам кабель и марка.Кабель должен соответствовать ГОСТ.Обязательное предоставление следующих документов: сертификат соответствия, паспорт качества, протоколы испытаний кабельно-проводниковой продукции, проведенные в аккредитованных испытательных лабораториях Республики Беларусь.
Кабель силовой | 5х50,0 - 0,66 кВ | ВВГнг(А)-LS | рассматриваются различные стандарты | BYN | 123 | 90 | м | ФРАНКО-СКЛАД ПОКУПАТЕЛЯ Гомель | Оплата в течение 30 банковских дней по факту поставки | Для объектов строительства. Источник финансирования объекта: городской бюджет
Кабель силовой | 5х50,0 - 0,66 кВ | ВВГнг(А)-LS | рассматриваются различные стандарты | BYN | 1 | 3000 | м | ФРАНКО-СКЛАД ПРОДАВЦА Минский район | Оплата в течение 10 банковских дней по факту поставки | Рассматриваются встречные заявки с аналогами. Рассматриваються встречные заявки с кабелем по ГОСТУ или Белорусским ТУ. Рассматриваются встречные заявки с аналогами. На объект: «Строительство двух коровников на 400 голов и доильно-молочного блока при МТФ Миратичи»
Кабель силовой | 5х50,0 - 0,66 кВ | ВВГнг(А)-LS | рассматриваются различные стандарты | BYN | 80 | 80 | м | ФРАНКО-СКЛАД ПОКУПАТЕЛЯ Кормянский район | Предоплата 100% в течение 30 банковских дней с момента регистрации договора на бирже | отклонений по метражу не допускается, толеранс 0, поставка бухтами, соответствие ГОСТ 31996-2012,
Кабель силовой | 5х50,0 - 0,66 кВ | ВВГнг(А)-LS | рассматриваются различные стандарты | BYN | 53.7 | 8 | м | ФРАНКО-СКЛАД ПОКУПАТЕЛЯ Гомель | Предоплата 100% в течение 3 банковских дней с момента регистрации договора на бирже | отклонений по метражу не допускается, толеранс 0, поставка в бухтах, наличие сертификатов, паспортов, соответствие ГОСТ 31996-2012
Кабель силовой | 5х50,0 - 0,66 кВ | ВВГнг(А)-LS | рассматриваются различные стандарты | BYN | 80 | 80 | м | ФРАНКО-СКЛАД ПОКУПАТЕЛЯ Кормянский район | Предоплата 100% в течение 30 банковских дней с момента регистрации договора на бирже | отклонений по метражу не допускается, толеранс 0, поставка бухтами, соответствие ГОСТ 31996-2012,
Кабель силовой | 5х50,0 - 0,66 кВ | ВВГнг(А)-LS | рассматриваются различные стандарты | BYN | 1 | 10000 | м | ФРАНКО-СКЛАД ПОКУПАТЕЛЯ Минск | Оплата в течение 30 банковских дней по факту поставки | Кабель должен соответствовать ГОСТ. Одной длиной. Обязательное предоставление сертификата соответствия и паспорта качества с ТТН.
Кабель силовой | 5х50,0 - 0,66 кВ | ВВГнг(А)-LSLTx | рассматриваются различные стандарты | BYN | 1 | 10000 | м | ФРАНКО-СКЛАД ПОКУПАТЕЛЯ Гродно | Оплата в течение 20 банковских дней по факту поставки | Для использования при строительстве объектов.Принимается на склад с сертификатом, паспортом качества. Импортного производства принимается на склад с протоколом испытания из независимой лаборатории РБ.
Кабель силовой | 5х50,0 - 0,66 кВ | ВВГнг(А)-LSLTx | рассматриваются различные стандарты | BYN | 2 | 1100 | м | ФРАНКО-СКЛАД ПОКУПАТЕЛЯ Могилев | Оплата в течение 20 банковских дней по факту поставки | Рассматриваются аналогичный по свойствам кабель и марка.Кабель должен соответствовать ГОСТ.Обязательное предоставление следующих документов: сертификат соответствия, паспорт качества, протоколы испытаний кабельно-проводниковой продукции, проведенные в аккредитованных испытательных лабораториях Республики Беларусь.
Кабель силовой | 5х50,0 - 0,66 кВ | ВВГ-Пнг(А)-LS | рассматриваются различные стандарты | BYN | 1 | 15000 | м | ФРАНКО-СКЛАД ПОКУПАТЕЛЯ Гродно | Оплата в течение 30 банковских дней по факту поставки | Одной длиной, при невозможности поставки согласовать с Покупателем.При поставке предоставляется оригинал протокола испытаний на соответствие, указанному поставщиком ГОСТ аккредитованной независимой лаборатории РБ по следующим проверяемым параметрам: 1. Электрическое сопротивление токопроводящей жилы. 2. Механические свойства изоляции до старения.3. Механические свойства оболочки до старения.4. Геометрические параметры токопроводящей жилы 5. Геометрические параметры изоляции, включая промежуточные слои. 6. Геометрические параметры оболочки. При указании ссылки на ТУ обязательно необходимо указывать ссылку на конкретный ГОСТ. Предоставление при поставке сертификата ТРТС. При получении Покупатель произведет испытание кабеля в собственной лаборатории, в случае не прохождения испытаний, Продавец оплачивает произведенные испытания и производит замену кабеля. Оплата только после получения положительных результатов испытаний
Кабель силовой | 5х50,0 - 0,66 кВ | КГВВнг(А) | рассматриваются различные стандарты | BYN | 5 | 5000 | м | ФРАНКО-СКЛАД ПОКУПАТЕЛЯ Гродно | Оплата в течение 20 банковских дней по факту поставки | ГОСТ 31996-2012 Для использования при строительстве объектов.Принимается на склад с сертификатом, паспортом качества. Одной длиной
Кабель силовой | 5х50,0 - 0,66 кВ | КГВВНГ(А)-LS | рассматриваются различные стандарты | BYN | 5 | 5000 | м | ФРАНКО-СКЛАД ПОКУПАТЕЛЯ Гродно | Оплата в течение 20 банковских дней по факту поставки | ГОСТ 31996-2012 Для использования при строительстве объектов.Принимается на склад с сертификатом, паспортом качества. Одной длиной
Кабель силовой | 5х50,0 - 0,66 кВ | КГНВнг(А)-LS | рассматриваются различные стандарты | BYN | 5 | 1000 | м | ФРАНКО-СКЛАД ПОКУПАТЕЛЯ Гомель | Оплата в течение 20 банковских дней по факту поставки
Кабель силовой | 5х6(ож) - 0,66 | ВВГ | рассматриваются различные стандарты | BYN | 2 | 500 | м | ФРАНКО-СКЛАД ПОКУПАТЕЛЯ Минск | Оплата в течение 5 банковских дней по факту поставки | или пвс 5*6
Кабель силовой | 5х6(ож) - 0,66 | ВВГ | рассматриваются различные стандарты | BYN | 1 | 1000 | м | ФРАНКО-СКЛАД ПОКУПАТЕЛЯ Могилев | Оплата в течение 15 банковских дней по факту поставки | Для объектов строительства. Сертификат при поставке. Рассматриваются аналоги, склад продавца Могилев, Минск
Кабель силовой | 5х6(ож) - 0,66 | ВВГнг(А)-LS | рассматриваются различные стандарты | BYN | 10.78 | 3000 | м | ФРАНКО-СКЛАД ПРОДАВЦА Минск | Оплата в течение 40 банковских дней по факту поставки | Цена должна быть сформирована с учётом постановления от 30 июля 2021 г. № 73 «О порядке регулирования цен на строительные материалы, изделия, конструкции». Поставщик без письменного согласия Покупателя не вправе уступать свои требования к Покупателю третьим лицам, вытекающие из настоящего договора, в том числе налоговым и иным органам в счёт уплаты причитающихся с Поставщика налогов, сборов (пошлин) и иных обязательных платежей в бюджет и внебюджетные фонды, а также взыскиваемых с Поставщика сумм по исполнительным производствам судов. Сумма денежных средств, внесенных в качестве предоплаты, признается коммерческим займом. В случае просрочки исполнения обязательства по поставке товара за пользование коммерческим займом подлежат уплате проценты в трехкратном размере ставки рефинансирования Национального Банка Республики Беларусь, действующей на момент внесения предоплаты, от суммы внесенной предоплаты, за каждый день неисполнения обязательства. Проценты начисляются со дня получения предоплаты до момента поставки товаров. В случае просрочки исполнения Поставщиком своих обязательств по поставке товара либо недопоставки, Поставщик уплачивает Покупателю пеню в размере 0,1 % процента от стоимости не поставленного или недопоставленного в срок товара за каждый день просрочки, но не более 5% от стоимости не поставленного или недопоставленного в срок товара. За не поставку или недопоставку товара согласно условиям договора Поставщик уплачивает Покупателю штраф в размере 10% стоимости непоставленного или недопоставленного в срок товара. При поставке товара не в ассортименте, определенном условиями договора, Поставщик уплачивает штраф в размере 10% стоимости непоставленного товара в ассортименте. Если поставленный товар не соответствует по качеству стандартам, другой нормативно-технической документации, образцам (эталонам) или иным условиям договора, а также если поставлен некомплектный товар, Поставщик уплачивает Покупателю штраф в размере 25 процентов стоимости некачественного либо неукомплектованного товара. Если весь поставленный товар либо его часть не соответствует по качеству условиям договора, Поставщик производит замену некачественного товара за свой счет в течение 7 календарных дней . В случаях поставки ненадлежащего качества или некомплектного товара с поставщика взыскиваются неустойка (штраф) и причиненные такой поставкой убытки без зачета неустойки (штрафа). В случае несоблюдения сроков оплаты товара Покупатель уплачивает Поставщику пеню в размере 0,1 % от неоплаченной суммы за каждый день просрочки, но не более 5% от суммы неоплаченного платежа. Ответственность за формирование стоимости товара, в соответствии с требованиями действующего законодательства, несет Поставщик. В случае предъявления Покупателю со стороны государственных органов экономических санкций за неправильное, необоснованное формирование цен на поставляемые материалы, изделия, требований о завышении стоимости поставляемого товара, Поставщик возмещает в бесспорном порядке Покупателю все предъявленное последнему в течение 10 календарных дней с даты получения Покупателем соответствующего требования. В соответствии со ст. 30 Закона Республики Беларусь от 05.01.2009г. (ред. от 08.07.2015г.) «О товарных биржах» споры по исполнению биржевого договора рассматриваются в Экономическим судом г. Минска, по месту нахождения покупателя, в порядке, установленном хозяйственным процессуальным законодательством. Стороны договорились, что до обращения в Экономический суд г. Минска обязательным является направление претензии (письменного предложения о добровольном урегулирования спора). Срок рассмотрения претензии – 30 календарных дней
Кабель силовой | 5х6,0 | ВВГ | рассматриваются различные стандарты | BYN | 12 | 1000 | м | ФРАНКО-СКЛАД ПОКУПАТЕЛЯ Гомельский район | Оплата в течение 20 банковских дней по факту поставки
Кабель силовой | 5х6,0 | ВВГнг | рассматриваются различные стандарты | BYN | 1 | 1000 | м | ФРАНКО-СКЛАД ПОКУПАТЕЛЯ Могилев | Оплата в течение 15 банковских дней по факту поставки | Негорючий, Сертификат при поставке. Рассматриваются аналоги, Склад продавца Могилев, Минск.
Кабель силовой | 5х6,0 | ВВГнг-LS | рассматриваются различные стандарты | BYN | 1.5 | 2000 | м | ФРАНКО-СКЛАД ПОКУПАТЕЛЯ Минск | Оплата в течение 15 банковских дней по факту поставки | Цельным метражем. Рассматриваютя аналоги.
Кабель силовой | 5х6,0 - 0,66 кВ | АВБбШв | рассматриваются различные стандарты | BYN | 5 | 1000 | м | ФРАНКО-СКЛАД ПРОДАВЦА Минск | Оплата в течение 20 банковских дней по факту поставки
Кабель силовой | 5х6,0 - 0,66 кВ | АВБбШв | рассматриваются различные стандарты | BYN | 10 | 45 | м | ФРАНКО-СКЛАД ПОКУПАТЕЛЯ Гомель | Оплата в течение 20 банковских дней по факту поставки | ГОСТ 31996-2012. с протоколом испытаний аккредитованной лабораторией РБ.
Кабель силовой | 5х6,0 - 0,66 кВ | АВБбШв | рассматриваются различные стандарты | BYN | 1 | 5000 | м | ФРАНКО-СКЛАД ПОКУПАТЕЛЯ Гродно | Оплата в течение 20 банковских дней по факту поставки | Для использования при строительстве объектов.Принимается на склад с сертификатом, паспортом качества. Импортного производства принимается на склад с протоколом испытания из независимой лаборатории РБ.
Кабель силовой | 5х6,0 - 0,66 кВ | АВБбШвнг(A)-LS | рассматриваются различные стандарты | BYN | 1 | 5000 | м | ФРАНКО-СКЛАД ПОКУПАТЕЛЯ Гродно | Оплата в течение 20 банковских дней по факту поставки | Для использования при строительстве объектов.Принимается на склад с сертификатом, паспортом качества. Импортного производства принимается на склад с протоколом испытания из независимой лаборатории РБ. Одной длиной
Кабель силовой | 5х6,0 - 0,66 кВ | АВБШВ | рассматриваются различные стандарты | BYN | 8 | 2000 | м | ФРАНКО-СКЛАД ПРОДАВЦА Минск | Предоплата 100% в течение 30 банковских дней с момента регистрации договора на бирже | Поставщик обязуется поставить продукцию одной длиной, а также вместе с ТТН предоставить для каждого акты соответствия кабеля ГОСТ от службы кабельных линий МинКС, либо акты другой аккредитованной лаборатории (за исключением собственных заводов изготовителей). Поставщик без письменного согласия Покупателя не вправе уступать свои требования к Покупателю третьим лицам, вытекающие из настоящего договора, в том числе налоговым и иным органам в счёт уплаты причитающихся с Поставщика налогов, сборов (пошлин) и иных обязательных платежей в бюджет и внебюджетные фонды, а также взыскиваемых с Поставщика сумм по исполнительным производствам судов. Сумма денежных средств, внесенных в качестве предоплаты, признается коммерческим займом. В случае просрочки исполнения обязательства по поставке товара за пользование коммерческим займом подлежат уплате проценты в трехкратном размере ставки рефинансирования Национального Банка Республики Беларусь, действующей на момент внесения предоплаты, от суммы внесенной предоплаты, за каждый день неисполнения обязательства. Проценты начисляются со дня получения предоплаты до момента поставки товаров. В случае просрочки исполнения Поставщиком своих обязательств по поставке товара либо недопоставки, Поставщик уплачивает Покупателю пеню в размере 0,1 % процента от стоимости не поставленного или недопоставленного в срок товара за каждый день просрочки, но не более 5% от стоимости не поставленного или недопоставленного в срок товара. За не поставку или недопоставку товара согласно условиям договора Поставщик уплачивает Покупателю штраф в размере 10% стоимости непоставленного или недопоставленного в срок товара. При поставке товара не в ассортименте, определенном условиями договора, Поставщик уплачивает штраф в размере 10% стоимости непоставленного товара в ассортименте. Если поставленный товар не соответствует по качеству стандартам, другой нормативно-технической документации, образцам (эталонам) или иным условиям договора, а также если поставлен некомплектный товар, Поставщик уплачивает Покупателю штраф в размере 25 процентов стоимости некачественного либо неукомплектованного товара. Если весь поставленный товар либо его часть не соответствует по качеству условиям договора, Поставщик производит замену некачественного товара за свой счет в течение 7 календарных дней . В случаях поставки ненадлежащего качества или некомплектного товара с поставщика взыскиваются неустойка (штраф) и причиненные такой поставкой убытки без зачета неустойки (штрафа). В случае несоблюдения сроков оплаты товара Покупатель уплачивает Поставщику пеню в размере 0,1 % от неоплаченной суммы за каждый день просрочки, но не более 5% от суммы неоплаченного платежа. Ответственность за формирование стоимости товара, в соответствии с требованиями действующего законодательства, несет Поставщик. В случае предъявления Покупателю со стороны государственных органов экономических санкций за неправильное, необоснованное формирование цен на поставляемые материалы, изделия, требований о завышении стоимости поставляемого товара, Поставщик возмещает в бесспорном порядке Покупателю все предъявленное последнему в течение 10 календарных дней с даты получения Покупателем соответствующего требования. В соответствии со ст. 30 Закона Республики Беларусь от 05.01.2009г. (ред. от 08.07.2015г.) «О товарных биржах» споры по исполнению биржевого договора рассматриваются в Экономическим судом г. Минска, по месту нахождения покупателя, в порядке, установленном хозяйственным процессуальным законодательством. Стороны договорились, что до обращения в Экономический суд г. Минска обязательным является направление претензии (письменного предложения о добровольном урегулирования спора). Срок рассмотрения претензии – 30 календарных дней.
Кабель силовой | 5х6,0 - 0,66 кВ | АВБШВ | рассматриваются различные стандарты | BYN | 1 | 5000 | м | ФРАНКО-СКЛАД ПОКУПАТЕЛЯ Гродно | Оплата в течение 20 банковских дней по факту поставки | ГОСТ 31996-2012. Для использования при строительстве объектов.Принимается на склад с сертификатом, паспортом качества. Импортного производства принимается на склад с протоколом испытания из независимой лаборатории РБ.
Кабель силовой | 5х6,0 - 0,66 кВ | АВБШвнг(А)-LS | рассматриваются различные стандарты | BYN | 1 | 5000 | м | ФРАНКО-СКЛАД ПОКУПАТЕЛЯ Гродно | Оплата в течение 20 банковских дней по факту поставки | Для использования при строительстве объектов.Принимается на склад с сертификатом, паспортом качества. Импортного производства принимается на склад с протоколом испытания из независимой лаборатории РБ. Одной длиной. Толеранс по длине не допускается
Кабель силовой | 5х6,0 - 0,66 кВ | АВВГ | рассматриваются различные стандарты | BYN | 5 | 1000 | м | ФРАНКО-СКЛАД ПРОДАВЦА Минск | Оплата в течение 20 банковских дней по факту поставки
Кабель силовой | 5х6,0 - 0,66 кВ | АВВГ | рассматриваются различные стандарты | BYN | 1 | 15000 | м | ФРАНКО-СКЛАД ПОКУПАТЕЛЯ Гродно | Оплата в течение 30 банковских дней по факту поставки | Одной длиной, при невозможности поставки согласовать с Покупателем.При поставке предоставляется оригинал протокола испытаний на соответствие, указанному поставщиком ГОСТ аккредитованной независимой лаборатории РБ по следующим проверяемым параметрам: 1. Электрическое сопротивление токопроводящей жилы. 2. Механические свойства изоляции до старения.3. Механические свойства оболочки до старения.4. Геометрические параметры токопроводящей жилы 5. Геометрические параметры изоляции, включая промежуточные слои. 6. Геометрические параметры оболочки. При указании ссылки на ТУ обязательно необходимо указывать ссылку на конкретный ГОСТ. Предоставление при поставке сертификата ТРТС. При получении Покупатель произведет испытание кабеля в собственной лаборатории, в случае не прохождения испытаний, Продавец оплачивает произведенные испытания и производит замену кабеля. Оплата только после получения положительных результатов испытаний
Кабель силовой | 5х6,0 - 0,66 кВ | АВВГзнг | рассматриваются различные стандарты | BYN | 10 | 1000 | м | ФРАНКО-СКЛАД ПОКУПАТЕЛЯ Гомель | Оплата в течение 20 банковских дней по факту поставки
Кабель силовой | 5х6,0 - 0,66 кВ | АВВГзнг(А) | рассматриваются различные стандарты | BYN | 10 | 1000 | м | ФРАНКО-СКЛАД ПОКУПАТЕЛЯ Гомель | Оплата в течение 20 банковских дней по факту поставки
Кабель силовой | 5х6,0 - 0,66 кВ | АВВГзнг(А) | рассматриваются различные стандарты | BYN | 2.65 | 2000 | м | ФРАНКО-СКЛАД ПРОДАВЦА Минский район | Предоплата 100% в течение 30 банковских дней с момента регистрации договора на бирже | Рассматривается 1 кВ. Рассматриваются различные марки. Поставщик без письменного согласия Покупателя не вправе уступать свои требования к Покупателю третьим лицам, вытекающие из настоящего договора, в том числе налоговым и иным органам в счёт уплаты причитающихся с Поставщика налогов, сборов (пошлин) и иных обязательных платежей в бюджет и внебюджетные фонды, а также взыскиваемых с Поставщика сумм по исполнительным производствам судов. Сумма денежных средств, внесенных в качестве предоплаты, признается коммерческим займом. В случае просрочки исполнения обязательства по поставке товара за пользование коммерческим займом подлежат уплате проценты в трехкратном размере ставки рефинансирования Национального Банка Республики Беларусь, действующей на момент внесения предоплаты, от суммы внесенной предоплаты, за каждый день неисполнения обязательства. Проценты начисляются со дня получения предоплаты до момента поставки товаров. В случае просрочки исполнения Поставщиком своих обязательств по поставке товара либо недопоставки, Поставщик уплачивает Покупателю пеню в размере 0,1 % процента от стоимости не поставленного или недопоставленного в срок товара за каждый день просрочки, но не более 5% от стоимости не поставленного или недопоставленного в срок товара. За не поставку или недопоставку товара согласно условиям договора Поставщик уплачивает Покупателю штраф в размере 10% стоимости непоставленного или недопоставленного в срок товара. При поставке товара не в ассортименте, определенном условиями договора, Поставщик уплачивает штраф в размере 10% стоимости непоставленного товара в ассортименте. Если поставленный товар не соответствует по качеству стандартам, другой нормативно-технической документации, образцам (эталонам) или иным условиям договора, а также если поставлен некомплектный товар, Поставщик уплачивает Покупателю штраф в размере 25 процентов стоимости некачественного либо неукомплектованного товара. Если весь поставленный товар либо его часть не соответствует по качеству условиям договора, Поставщик производит замену некачественного товара за свой счет в течение 7 календарных дней . В случаях поставки ненадлежащего качества или некомплектного товара с поставщика взыскиваются неустойка (штраф) и причиненные такой поставкой убытки без зачета неустойки (штрафа). В случае несоблюдения сроков оплаты товара Покупатель уплачивает Поставщику пеню в размере 0,1 % от неоплаченной суммы за каждый день просрочки, но не более 5% от суммы неоплаченного платежа. Ответственность за формирование стоимости товара, в соответствии с требованиями действующего законодательства, несет Поставщик. В случае предъявления Покупателю со стороны государственных органов экономических санкций за неправильное, необоснованное формирование цен на поставляемые материалы, изделия, требований о завышении стоимости поставляемого товара, Поставщик возмещает в бесспорном порядке Покупателю все предъявленное последнему в течение 10 календарных дней с даты получения Покупателем соответствующего требования. В соответствии со ст. 30 Закона Республики Беларусь от 05.01.2009г. (ред. от 08.07.2015г.) «О товарных биржах» споры по исполнению биржевого договора рассматриваются в Экономическим судом г. Минска, по месту нахождения покупателя, в порядке, установленном хозяйственным процессуальным законодательством. Стороны договорились, что до обращения в Экономический суд г. Минска обязательным является направление претензии (письменного предложения о добровольном урегулирования спора). Срок рассмотрения претензии – 30 календарных дней.
Кабель силовой | 5х6,0 - 0,66 кВ | АВВГнг(А) | рассматриваются различные стандарты | BYN | 2 | 500 | м | ФРАНКО-СКЛАД ПОКУПАТЕЛЯ Гомель | Оплата в течение 20 банковских дней по факту поставки
Кабель силовой | 5х6,0 - 0,66 кВ | АВВГнг(А) | рассматриваются различные стандарты | BYN | 1 | 200 | м | ФРАНКО-СКЛАД ПОКУПАТЕЛЯ Гродно | Оплата в течение 30 банковских дней по факту поставки | В бухтах по 200м. Дополнительная информация: При поставке предоставляется оригинал протокола испытаний на соответствие, указанному поставщиком ГОСТ аккредитованной независимой лаборатории РБ по следующим проверяемым параметрам: 1. Электрическое сопротивление токопроводящей жилы. 2. Механические свойства изоляции до старения.3. Механические свойства оболочки до старения.4. Геометрические параметры токопроводящей жилы 5. Геометрические параметры изоляции, включая промежуточные слои. 6. Геометрические параметры оболочки. При указании ссылки на ТУ обязательно необходимо указывать ссылку на конкретный ГОСТ. Предоставление при поставке сертификата ТРТС. При получении Покупатель произведет испытание кабеля в собственной лаборатории, в случае не прохождения испытаний, Продавец оплачивает произведенные испытания и производит замену кабеля. Оплата только после получения положительных результатов испытаний
Кабель силовой | 5х6,0 - 0,66 кВ | АВВГнг(А)-LS | рассматриваются различные стандарты | BYN | 2 | 3440 | м | ФРАНКО-СКЛАД ПОКУПАТЕЛЯ Гомель | Оплата в течение 20 банковских дней по факту поставки | в соответствии с ГОСТ
Кабель силовой | 5х6,0 - 0,66 кВ | АВВГнг(А)-LS | рассматриваются различные стандарты | BYN | 1 | 40 | м | ФРАНКО-СКЛАД ПОКУПАТЕЛЯ Минск | Оплата в течение 25 банковских дней по факту поставки
Кабель силовой | 5х6,0 - 0,66 кВ | АВВГнг(А)-LS | рассматриваются различные стандарты | BYN | 1 | 15000 | м | ФРАНКО-СКЛАД ПОКУПАТЕЛЯ Гродно | Оплата в течение 30 банковских дней по факту поставки | Одной длиной, при невозможностисогласовать с Покупателем. При поставке предоставляется оригинал протокола испытаний на соответствие, указанному поставщиком ГОСТ аккредитованной независимой лаборатории РБ по следующим проверяемым параметрам: 1. Электрическое сопротивление токопроводящей жилы. 2. Механические свойства изоляции до старения.3. Механические свойства оболочки до старения.4. Геометрические параметры токопроводящей жилы 5. Геометрические параметры изоляции, включая промежуточные слои. 6. Геометрические параметры оболочки. При указании ссылки на ТУ обязательно необходимо указывать ссылку на конкретный ГОСТ. Предоставление при поставке сертификата ТРТС. При получении Покупатель произведет испытание кабеля в собственной лаборатории, в случае не прохождения испытаний, Продавец оплачивает произведенные испытания и производит замену кабеля. Оплата только после получения положительных результатов испытаний
Кабель силовой | 5х6,0 - 0,66 кВ | АВВГнг(А)-LS | рассматриваются различные стандарты | BYN | 2 | 300 | м | ФРАНКО-СКЛАД ПОКУПАТЕЛЯ Могилев | Оплата в течение 20 банковских дней по факту поставки | Рассматриваются аналогичный по свойствам кабель и марка.Кабель должен соответствовать ГОСТ.Обязательное предоставление следующих документов: сертификат соответствия, паспорт качества, протоколы испытаний кабельно-проводниковой продукции, проведенные в аккредитованных испытательных лабораториях Республики Беларусь.
Кабель силовой | 5х6,0 - 0,66 кВ | АВВГ-П | рассматриваются различные стандарты | BYN | 1 | 15000 | м | ФРАНКО-СКЛАД ПОКУПАТЕЛЯ Гродно | Оплата в течение 30 банковских дней по факту поставки | Одной длиной, при невозможности поставки согласовать с Покупателем.При поставке предоставляется оригинал протокола испытаний на соответствие, указанному поставщиком ГОСТ аккредитованной независимой лаборатории РБ по следующим проверяемым параметрам: 1. Электрическое сопротивление токопроводящей жилы. 2. Механические свойства изоляции до старения.3. Механические свойства оболочки до старения.4. Геометрические параметры токопроводящей жилы 5. Геометрические параметры изоляции, включая промежуточные слои. 6. Геометрические параметры оболочки. При указании ссылки на ТУ обязательно необходимо указывать ссылку на конкретный ГОСТ. Предоставление при поставке сертификата ТРТС. При получении Покупатель произведет испытание кабеля в собственной лаборатории, в случае не прохождения испытаний, Продавец оплачивает произведенные испытания и производит замену кабеля. Оплата только после получения положительных результатов испытаний
Кабель силовой | 5х6,0 - 0,66 кВ | АВВГ-Пнг | рассматриваются различные стандарты | BYN | 1 | 15000 | м | ФРАНКО-СКЛАД ПОКУПАТЕЛЯ Гродно | Оплата в течение 30 банковских дней по факту поставки | Одной длиной, при невозможности поставки согласовать с Покупателем.При поставке предоставляется оригинал протокола испытаний на соответствие, указанному поставщиком ГОСТ аккредитованной независимой лаборатории РБ по следующим проверяемым параметрам: 1. Электрическое сопротивление токопроводящей жилы. 2. Механические свойства изоляции до старения.3. Механические свойства оболочки до старения.4. Геометрические параметры токопроводящей жилы 5. Геометрические параметры изоляции, включая промежуточные слои. 6. Геометрические параметры оболочки. При указании ссылки на ТУ обязательно необходимо указывать ссылку на конкретный ГОСТ. Предоставление при поставке сертификата ТРТС. При получении Покупатель произведет испытание кабеля в собственной лаборатории, в случае не прохождения испытаний, Продавец оплачивает произведенные испытания и производит замену кабеля. Оплата только после получения положительных результатов испытаний
Кабель силовой | 5х6,0 - 0,66 кВ | АКВБбШв | рассматриваются различные стандарты | BYN | 7 | 2000 | м | ФРАНКО-СКЛАД ПРОДАВЦА Минск | Предоплата 100% в течение 30 банковских дней с момента регистрации договора на бирже | Поставщик обязуется поставить продукцию одной длиной, а также вместе с ТТН предоставить для каждого акты соответствия кабеля ГОСТ от службы кабельных линий МинКС, либо акты другой аккредитованной лаборатории (за исключением собственных заводов изготовителей). Поставщик без письменного согласия Покупателя не вправе уступать свои требования к Покупателю третьим лицам, вытекающие из настоящего договора, в том числе налоговым и иным органам в счёт уплаты причитающихся с Поставщика налогов, сборов (пошлин) и иных обязательных платежей в бюджет и внебюджетные фонды, а также взыскиваемых с Поставщика сумм по исполнительным производствам судов. Сумма денежных средств, внесенных в качестве предоплаты, признается коммерческим займом. В случае просрочки исполнения обязательства по поставке товара за пользование коммерческим займом подлежат уплате проценты в трехкратном размере ставки рефинансирования Национального Банка Республики Беларусь, действующей на момент внесения предоплаты, от суммы внесенной предоплаты, за каждый день неисполнения обязательства. Проценты начисляются со дня получения предоплаты до момента поставки товаров. В случае просрочки исполнения Поставщиком своих обязательств по поставке товара либо недопоставки, Поставщик уплачивает Покупателю пеню в размере 0,1 % процента от стоимости не поставленного или недопоставленного в срок товара за каждый день просрочки, но не более 5% от стоимости не поставленного или недопоставленного в срок товара. За не поставку или недопоставку товара согласно условиям договора Поставщик уплачивает Покупателю штраф в размере 10% стоимости непоставленного или недопоставленного в срок товара. При поставке товара не в ассортименте, определенном условиями договора, Поставщик уплачивает штраф в размере 10% стоимости непоставленного товара в ассортименте. Если поставленный товар не соответствует по качеству стандартам, другой нормативно-технической документации, образцам (эталонам) или иным условиям договора, а также если поставлен некомплектный товар, Поставщик уплачивает Покупателю штраф в размере 25 процентов стоимости некачественного либо неукомплектованного товара. Если весь поставленный товар либо его часть не соответствует по качеству условиям договора, Поставщик производит замену некачественного товара за свой счет в течение 7 календарных дней . В случаях поставки ненадлежащего качества или некомплектного товара с поставщика взыскиваются неустойка (штраф) и причиненные такой поставкой убытки без зачета неустойки (штрафа). В случае несоблюдения сроков оплаты товара Покупатель уплачивает Поставщику пеню в размере 0,1 % от неоплаченной суммы за каждый день просрочки, но не более 5% от суммы неоплаченного платежа. Ответственность за формирование стоимости товара, в соответствии с требованиями действующего законодательства, несет Поставщик. В случае предъявления Покупателю со стороны государственных органов экономических санкций за неправильное, необоснованное формирование цен на поставляемые материалы, изделия, требований о завышении стоимости поставляемого товара, Поставщик возмещает в бесспорном порядке Покупателю все предъявленное последнему в течение 10 календарных дней с даты получения Покупателем соответствующего требования. В соответствии со ст. 30 Закона Республики Беларусь от 05.01.2009г. (ред. от 08.07.2015г.) «О товарных биржах» споры по исполнению биржевого договора рассматриваются в Экономическим судом г. Минска, по месту нахождения покупателя, в порядке, установленном хозяйственным процессуальным законодательством. Стороны договорились, что до обращения в Экономический суд г. Минска обязательным является направление претензии (письменного предложения о добровольном урегулирования спора). Срок рассмотрения претензии – 30 календарных дней.
Кабель силовой | 5х6,0 - 0,66 кВ | ВБбШвнг(А)-LS | рассматриваются различные стандарты | BYN | 16.2 | 130 | м | ФРАНКО-СКЛАД ПОКУПАТЕЛЯ Витебск | Предоплата 100% в течение 20 банковских дней с момента регистрации договора на бирже | Одной длиной.Цель приобретения - для использования при строительстве объектов.
Кабель силовой | 5х6,0 - 0,66 кВ | ВБбШвнг(А)-LS | рассматриваются различные стандарты | BYN | 16.2 | 130 | м | ФРАНКО-СКЛАД ПОКУПАТЕЛЯ Витебск | Предоплата 100% в течение 20 банковских дней с момента регистрации договора на бирже | Одной длиной.Цель приобретения - для использования при строительстве объектов.
Кабель силовой | 5х6,0 - 0,66 кВ | ВБбШвнг(А)-LS | рассматриваются различные стандарты | BYN | 16.2 | 52 | м | ФРАНКО-СКЛАД ПОКУПАТЕЛЯ Витебск | Предоплата 100% в течение 20 банковских дней с момента регистрации договора на бирже | Одной длиной.Цель приобретения - для использования при строительстве объекта.
Кабель силовой | 5х6,0 - 0,66 кВ | ВБбШвнг(А)-LS | рассматриваются различные стандарты | BYN | 16.2 | 52 | м | ФРАНКО-СКЛАД ПОКУПАТЕЛЯ Витебск | Предоплата 100% в течение 20 банковских дней с момента регистрации договора на бирже | Одной длиной.Цель приобретения - для использования при строительстве объекта.
Кабель силовой | 5х6,0 - 0,66 кВ | ВВГ | рассматриваются различные стандарты | BYN | 1 | 1000 | м | ФРАНКО-СКЛАД ПРОДАВЦА Минский район | Оплата в течение 10 банковских дней по факту поставки | Рассматриваются встречные заявки с аналогами Рассматриваются встречные заявки с аналогами. Рассматриваються встречные заявки с кабелем по ГОСТУ или Белорусским ТУ
Кабель силовой | 5х6,0 - 0,66 кВ | ВВГ | рассматриваются различные стандарты | BYN | 10 | 1000 | м | ФРАНКО-СКЛАД ПРОДАВЦА Минск | Оплата в течение 20 банковских дней по факту поставки
Кабель силовой | 5х6,0 - 0,66 кВ | ВВГ | рассматриваются различные стандарты | BYN | 8 | 500 | м | ФРАНКО-СКЛАД ПОКУПАТЕЛЯ Гомельский район | Оплата в течение 20 банковских дней по факту поставки
Кабель силовой | 5х6,0 - 0,66 кВ | ВВГ | рассматриваются различные стандарты | BYN | 1 | 1000 | м | ФРАНКО-СКЛАД ПОКУПАТЕЛЯ Могилев | Оплата в течение 15 банковских дней по факту поставки | Для объектов строительства. Сертификат при поставке. Рассматриваются аналоги, склад продавца Могилев, Минск
Кабель силовой | 5х6,0 - 0,66 кВ | ВВГзнг | рассматриваются различные стандарты | BYN | 1 | 15000 | м | ФРАНКО-СКЛАД ПОКУПАТЕЛЯ Гродно | Оплата в течение 30 банковских дней по факту поставки | Одной длиной, при невозможности поставки согласовать с Покупателем.При поставке предоставляется оригинал протокола испытаний на соответствие, указанному поставщиком ГОСТ аккредитованной независимой лаборатории РБ по следующим проверяемым параметрам: 1. Электрическое сопротивление токопроводящей жилы. 2. Механические свойства изоляции до старения.3. Механические свойства оболочки до старения.4. Геометрические параметры токопроводящей жилы 5. Геометрические параметры изоляции, включая промежуточные слои. 6. Геометрические параметры оболочки. При указании ссылки на ТУ обязательно необходимо указывать ссылку на конкретный ГОСТ. Предоставление при поставке сертификата ТРТС. При получении Покупатель произведет испытание кабеля в собственной лаборатории, в случае не прохождения испытаний, Продавец оплачивает произведенные испытания и производит замену кабеля. Оплата только после получения положительных результатов испытаний
Кабель силовой | 5х6,0 - 0,66 кВ | ВВГзнг(А) | рассматриваются различные стандарты | BYN | 1 | 15000 | м | ФРАНКО-СКЛАД ПОКУПАТЕЛЯ Гродно | Оплата в течение 30 банковских дней по факту поставки | Одной длиной, при невозможности поставки согласовать с Покупателем.При поставке предоставляется оригинал протокола испытаний на соответствие, указанному поставщиком ГОСТ аккредитованной независимой лаборатории РБ по следующим проверяемым параметрам: 1. Электрическое сопротивление токопроводящей жилы. 2. Механические свойства изоляции до старения.3. Механические свойства оболочки до старения.4. Геометрические параметры токопроводящей жилы 5. Геометрические параметры изоляции, включая промежуточные слои. 6. Геометрические параметры оболочки. При указании ссылки на ТУ обязательно необходимо указывать ссылку на конкретный ГОСТ. Предоставление при поставке сертификата ТРТС. При получении Покупатель произведет испытание кабеля в собственной лаборатории, в случае не прохождения испытаний, Продавец оплачивает произведенные испытания и производит замену кабеля. Оплата только после получения положительных результатов испытаний
Кабель силовой | 5х6,0 - 0,66 кВ | ВВГзнг(А)-LS | рассматриваются различные стандарты | BYN | 1 | 15000 | м | ФРАНКО-СКЛАД ПОКУПАТЕЛЯ Гродно | Оплата в течение 30 банковских дней по факту поставки | Одной длиной, при невозможности поставки согласовать с Покупателем.При поставке предоставляется оригинал протокола испытаний на соответствие, указанному поставщиком ГОСТ аккредитованной независимой лаборатории РБ по следующим проверяемым параметрам: 1. Электрическое сопротивление токопроводящей жилы. 2. Механические свойства изоляции до старения.3. Механические свойства оболочки до старения.4. Геометрические параметры токопроводящей жилы 5. Геометрические параметры изоляции, включая промежуточные слои. 6. Геометрические параметры оболочки. При указании ссылки на ТУ обязательно необходимо указывать ссылку на конкретный ГОСТ. Предоставление при поставке сертификата ТРТС. При получении Покупатель произведет испытание кабеля в собственной лаборатории, в случае не прохождения испытаний, Продавец оплачивает произведенные испытания и производит замену кабеля. Оплата только после получения положительных результатов испытаний
Кабель силовой | 5х6,0 - 0,66 кВ | ВВГзнг(А)-П | рассматриваются различные стандарты | BYN | 1 | 15000 | м | ФРАНКО-СКЛАД ПОКУПАТЕЛЯ Гродно | Оплата в течение 30 банковских дней по факту поставки | Одной длиной, при невозможности поставки согласовать с Покупателем.При поставке предоставляется оригинал протокола испытаний на соответствие, указанному поставщиком ГОСТ аккредитованной независимой лаборатории РБ по следующим проверяемым параметрам: 1. Электрическое сопротивление токопроводящей жилы. 2. Механические свойства изоляции до старения.3. Механические свойства оболочки до старения.4. Геометрические параметры токопроводящей жилы 5. Геометрические параметры изоляции, включая промежуточные слои. 6. Геометрические параметры оболочки. При указании ссылки на ТУ обязательно необходимо указывать ссылку на конкретный ГОСТ. Предоставление при поставке сертификата ТРТС. При получении Покупатель произведет испытание кабеля в собственной лаборатории, в случае не прохождения испытаний, Продавец оплачивает произведенные испытания и производит замену кабеля. Оплата только после получения положительных результатов испытаний
Кабель силовой | 5х6,0 - 0,66 кВ | ВВГнг(A)-FRLS | рассматриваются различные стандарты | BYN | 2 | 3000 | м | ФРАНКО-СКЛАД ПОКУПАТЕЛЯ Гомель | Оплата в течение 20 банковских дней по факту поставки
Кабель силовой | 5х6,0 - 0,66 кВ | ВВГнг(A)-FRLS | рассматриваются различные стандарты | BYN | 9 | 17 | м | ФРАНКО-СКЛАД ПОКУПАТЕЛЯ Гомель | Предоплата 100% в течение 3 банковских дней с момента регистрации договора на бирже | отклонений по метражу не допускается, толеранс 0, поставка в бухтах, наличие сертификатов, паспортов, соответствие ГОСТ 31996-2012
Кабель силовой | 5х6,0 - 0,66 кВ | ВВГнг(A)-FRLS | рассматриваются различные стандарты | BYN | 1 | 10000 | м | ФРАНКО-СКЛАД ПОКУПАТЕЛЯ Минск | Оплата в течение 20 банковских дней по факту поставки | Одной длиной или длинами по согласованию с покупателем.
Кабель силовой | 5х6,0 - 0,66 кВ | ВВГнг(A)-FRLS | рассматриваются различные стандарты | BYN | 12.96 | 5000 | м | ФРАНКО-СКЛАД ПРОДАВЦА Минск | Предоплата 100% в течение 30 банковских дней с момента регистрации договора на бирже | Отгрузка кабеля производится бухтами 100-200 м. Цена должна быть сформирована с учётом постановления № 116 от 30.12 2022 .О порядке регулирования цен на строительные материалы, изделия, конструкции». Поставщик без письменного согласия Покупателя не вправе уступать свои требования к Покупателю третьим лицам, вытекающие из настоящего договора, в том числе налоговым и иным органам в счёт уплаты причитающихся с Поставщика налогов, сборов (пошлин) и иных обязательных платежей в бюджет и внебюджетные фонды, а также взыскиваемых с Поставщика сумм по исполнительным производствам судов. Сумма денежных средств, внесенных в качестве предоплаты, признается коммерческим займом. В случае просрочки исполнения обязательства по поставке товара за пользование коммерческим займом подлежат уплате проценты в трехкратном размере ставки рефинансирования Национального Банка Республики Беларусь, действующей на момент внесения предоплаты, от суммы внесенной предоплаты, за каждый день неисполнения обязательства. Проценты начисляются со дня получения предоплаты до момента поставки товаров. В случае просрочки исполнения Поставщиком своих обязательств по поставке товара либо недопоставки, Поставщик уплачивает Покупателю пеню в размере 0,1 % процента от стоимости не поставленного или недопоставленного в срок товара за каждый день просрочки, но не более 5% от стоимости не поставленного или недопоставленного в срок товара. За не поставку или недопоставку товара согласно условиям договора Поставщик уплачивает Покупателю штраф в размере 10% стоимости непоставленного или недопоставленного в срок товара. При поставке товара не в ассортименте, определенном условиями договора, Поставщик уплачивает штраф в размере 10% стоимости непоставленного товара в ассортименте. Если поставленный товар не соответствует по качеству стандартам, другой нормативно-технической документации, образцам (эталонам) или иным условиям договора, а также если поставлен некомплектный товар, Поставщик уплачивает Покупателю штраф в размере 25 процентов стоимости некачественного либо неукомплектованного товара. Если весь поставленный товар либо его часть не соответствует по качеству условиям договора, Поставщик производит замену некачественного товара за свой счет в течение 7 календарных дней . В случаях поставки ненадлежащего качества или некомплектного товара с поставщика взыскиваются неустойка (штраф) и причиненные такой поставкой убытки без зачета неустойки (штрафа). В случае несоблюдения сроков оплаты товара Покупатель уплачивает Поставщику пеню в размере 0,1 % от неоплаченной суммы за каждый день просрочки, но не более 5% от суммы неоплаченного платежа. Ответственность за формирование стоимости товара, в соответствии с требованиями действующего законодательства, несет Поставщик. В случае предъявления Покупателю со стороны государственных органов экономических санкций за неправильное, необоснованное формирование цен на поставляемые материалы, изделия, требований о завышении стоимости поставляемого товара, Поставщик возмещает в бесспорном порядке Покупателю все предъявленное последнему в течение 10 календарных дней с даты получения Покупателем соответствующего требования. В соответствии со ст. 30 Закона Республики Беларусь от 05.01.2009г. (ред. от 08.07.2015г.) «О товарных биржах» споры по исполнению биржевого договора рассматриваются в Экономическим судом г. Минска, по месту нахождения покупателя, в порядке, установленном хозяйственным процессуальным законодательством. Стороны договорились, что до обращения в Экономический суд г. Минска обязательным является направление претензии (письменного предложения о добровольном урегулирования спора). Срок рассмотрения претензии – 30 календарных дней.
Кабель силовой | 5х6,0 - 0,66 кВ | ВВГнг(A)-FRLS | рассматриваются различные стандарты | BYN | 8 | 2000 | м | ФРАНКО-СКЛАД ПРОДАВЦА Минск | Предоплата 100% в течение 30 банковских дней с момента регистрации договора на бирже | Поставщик обязуется поставить продукцию одной длиной, а также вместе с ТТН предоставить для каждого акты соответствия кабеля ГОСТ от службы кабельных линий МинКС, либо акты другой аккредитованной лаборатории (за исключением собственных заводов изготовителей). Поставщик без письменного согласия Покупателя не вправе уступать свои требования к Покупателю третьим лицам, вытекающие из настоящего договора, в том числе налоговым и иным органам в счёт уплаты причитающихся с Поставщика налогов, сборов (пошлин) и иных обязательных платежей в бюджет и внебюджетные фонды, а также взыскиваемых с Поставщика сумм по исполнительным производствам судов. Сумма денежных средств, внесенных в качестве предоплаты, признается коммерческим займом. В случае просрочки исполнения обязательства по поставке товара за пользование коммерческим займом подлежат уплате проценты в трехкратном размере ставки рефинансирования Национального Банка Республики Беларусь, действующей на момент внесения предоплаты, от суммы внесенной предоплаты, за каждый день неисполнения обязательства. Проценты начисляются со дня получения предоплаты до момента поставки товаров. В случае просрочки исполнения Поставщиком своих обязательств по поставке товара либо недопоставки, Поставщик уплачивает Покупателю пеню в размере 0,1 % процента от стоимости не поставленного или недопоставленного в срок товара за каждый день просрочки, но не более 5% от стоимости не поставленного или недопоставленного в срок товара. За не поставку или недопоставку товара согласно условиям договора Поставщик уплачивает Покупателю штраф в размере 10% стоимости непоставленного или недопоставленного в срок товара. При поставке товара не в ассортименте, определенном условиями договора, Поставщик уплачивает штраф в размере 10% стоимости непоставленного товара в ассортименте. Если поставленный товар не соответствует по качеству стандартам, другой нормативно-технической документации, образцам (эталонам) или иным условиям договора, а также если поставлен некомплектный товар, Поставщик уплачивает Покупателю штраф в размере 25 процентов стоимости некачественного либо неукомплектованного товара. Если весь поставленный товар либо его часть не соответствует по качеству условиям договора, Поставщик производит замену некачественного товара за свой счет в течение 7 календарных дней . В случаях поставки ненадлежащего качества или некомплектного товара с поставщика взыскиваются неустойка (штраф) и причиненные такой поставкой убытки без зачета неустойки (штрафа). В случае несоблюдения сроков оплаты товара Покупатель уплачивает Поставщику пеню в размере 0,1 % от неоплаченной суммы за каждый день просрочки, но не более 5% от суммы неоплаченного платежа. Ответственность за формирование стоимости товара, в соответствии с требованиями действующего законодательства, несет Поставщик. В случае предъявления Покупателю со стороны государственных органов экономических санкций за неправильное, необоснованное формирование цен на поставляемые материалы, изделия, требований о завышении стоимости поставляемого товара, Поставщик возмещает в бесспорном порядке Покупателю все предъявленное последнему в течение 10 календарных дней с даты получения Покупателем соответствующего требования. В соответствии со ст. 30 Закона Республики Беларусь от 05.01.2009г. (ред. от 08.07.2015г.) «О товарных биржах» споры по исполнению биржевого договора рассматриваются в Экономическим судом г. Минска, по месту нахождения покупателя, в порядке, установленном хозяйственным процессуальным законодательством. Стороны договорились, что до обращения в Экономический суд г. Минска обязательным является направление претензии (письменного предложения о добровольном урегулирования спора). Срок рассмотрения претензии – 30 календарных дней.
Кабель силовой | 5х6,0 - 0,66 кВ | ВВГнг(A)-FRLS | рассматриваются различные стандарты | BYN | 1 | 5000 | м | ФРАНКО-СКЛАД ПОКУПАТЕЛЯ Гродно | Оплата в течение 20 банковских дней по факту поставки | ГОСТ 31996-2012. Для использования при строительстве объектов.Принимается на склад с сертификатом, паспортом качества. Импортного производства принимается на склад с протоколом испытания из независимой лаборатории РБ.
Кабель силовой | 5х6,0 - 0,66 кВ | ВВГнг(A)-FRLS | рассматриваются различные стандарты | BYN | 2 | 66 | м | ФРАНКО-СКЛАД ПОКУПАТЕЛЯ Могилев | Оплата в течение 20 банковских дней по факту поставки | протоколы сопротивления изоляции, сертификаты соответствия (сечения кабельного проводника)
Кабель силовой | 5х6,0 - 0,66 кВ | ВВГнг(А) | рассматриваются различные стандарты | BYN | 1 | 5000 | м | ФРАНКО-СКЛАД ПОКУПАТЕЛЯ Гомель | Оплата в течение 20 банковских дней по факту поставки | в соответствии с ГОСТ 31996-2012, для строительства жилых домов. рассматривается страна происхождения Беларусь. поставщик обязан приложить протокол испытаний НЕЗАВИСИМОЙ аккредитованной лабораторией РБ на электрическое сопротивжение жилы и изоляции на отруженную продукцию.В случае поставки товара, не соответствующего данным условиям. Продавец берет на себя всерасходы, связанные с возвратом продукции (приведение товара в вид, соответствующийдоговору), а также компенсирует Покупателю возможные убытки, которые понесет Покупатель в связи с нарушением условий договора
Кабель силовой | 5х6,0 - 0,66 кВ | ВВГнг(А) | рассматриваются различные стандарты | BYN | 8.7 | 80 | м | ФРАНКО-СКЛАД ПОКУПАТЕЛЯ Гомель | Предоплата 100% в течение 3 банковских дней с момента регистрации договора на бирже | отклонений по метражу не допускается, толеранс 0, поставка в бухтах, наличие сертификатов, паспортов, соответствие ГОСТ 31996-2012
Кабель силовой | 5х6,0 - 0,66 кВ | ВВГнг(А) | рассматриваются различные стандарты | BYN | 11 | 5000 | м | ФРАНКО-СКЛАД ПОКУПАТЕЛЯ Минск | Предоплата 100% в течение 10 банковских дней с момента регистрации договора на бирже | Цена должна быть сформирована с учётом постановления № 116 от 30.12 2022 .О порядке регулирования цен на строительные материалы, изделия, конструкции». Поставщик без письменного согласия Покупателя не вправе уступать свои требования к Покупателю третьим лицам, вытекающие из настоящего договора, в том числе налоговым и иным органам в счёт уплаты причитающихся с Поставщика налогов, сборов (пошлин) и иных обязательных платежей в бюджет и внебюджетные фонды, а также взыскиваемых с Поставщика сумм по исполнительным производствам судов. Сумма денежных средств, внесенных в качестве предоплаты, признается коммерческим займом. В случае просрочки исполнения обязательства по поставке товара за пользование коммерческим займом подлежат уплате проценты в трехкратном размере ставки рефинансирования Национального Банка Республики Беларусь, действующей на момент внесения предоплаты, от суммы внесенной предоплаты, за каждый день неисполнения обязательства. Проценты начисляются со дня получения предоплаты до момента поставки товаров. В случае просрочки исполнения Поставщиком своих обязательств по поставке товара либо недопоставки, Поставщик уплачивает Покупателю пеню в размере 0,1 % процента от стоимости не поставленного или недопоставленного в срок товара за каждый день просрочки, но не более 5% от стоимости не поставленного или недопоставленного в срок товара. За не поставку или недопоставку товара согласно условиям договора Поставщик уплачивает Покупателю штраф в размере 10% стоимости непоставленного или недопоставленного в срок товара. При поставке товара не в ассортименте, определенном условиями договора, Поставщик уплачивает штраф в размере 10% стоимости непоставленного товара в ассортименте. Если поставленный товар не соответствует по качеству стандартам, другой нормативно-технической документации, образцам (эталонам) или иным условиям договора, а также если поставлен некомплектный товар, Поставщик уплачивает Покупателю штраф в размере 25 процентов стоимости некачественного либо неукомплектованного товара. Если весь поставленный товар либо его часть не соответствует по качеству условиям договора, Поставщик производит замену некачественного товара за свой счет в течение 7 календарных дней . В случаях поставки ненадлежащего качества или некомплектного товара с поставщика взыскиваются неустойка (штраф) и причиненные такой поставкой убытки без зачета неустойки (штрафа). В случае несоблюдения сроков оплаты товара Покупатель уплачивает Поставщику пеню в размере 0,1 % от неоплаченной суммы за каждый день просрочки, но не более 5% от суммы неоплаченного платежа. Ответственность за формирование стоимости товара, в соответствии с требованиями действующего законодательства, несет Поставщик. В случае предъявления Покупателю со стороны государственных органов экономических санкций за неправильное, необоснованное формирование цен на поставляемые материалы, изделия, требований о завышении стоимости поставляемого товара, Поставщик возмещает в бесспорном порядке Покупателю все предъявленное последнему в течение 10 календарных дней с даты получения Покупателем соответствующего требования. В соответствии со ст. 30 Закона Республики Беларусь от 05.01.2009г. (ред. от 08.07.2015г.) «О товарных биржах» споры по исполнению биржевого договора рассматриваются в Экономическим судом г. Минска, по месту нахождения покупателя, в порядке, установленном хозяйственным процессуальным законодательством. Стороны договорились, что до обращения в Экономический суд г. Минска обязательным является направление претензии (письменного предложения о добровольном урегулирования спора). Срок рассмотрения претензии – 30 календарных дней.
Кабель силовой | 5х6,0 - 0,66 кВ | ВВГнг(А) | рассматриваются различные стандарты | BYN | 10 | 130 | м | ФРАНКО-СКЛАД ПОКУПАТЕЛЯ Минск | Оплата в течение 20 банковских дней по факту поставки | Кабель силовой медный 2026 года изготовления. Соответствие ГОСТ 16442-80 или ГОСТ 31996-2012. Поставляется в бухте единым отрезком. Отклонение по количеству в сторону уменьшения или увеличения не допускается. Наличие сертификата (паспорта) качества, сертификата соответствия ТР ТС. Продавец гарантирует, что поставляемый товар не включен в Реестр опасной продукции, размещенной на сайте Госстандарта РБ, запрещенной к ввозу и (или) обращению на территории Республики Беларусь. Товар предназначен для жилищного строительтсва.
Кабель силовой | 5х6,0 - 0,66 кВ | ВВГнг(А) | рассматриваются различные стандарты | BYN | 2 | 200 | м | ФРАНКО-СКЛАД ПОКУПАТЕЛЯ Береза | Оплата в течение 20 банковских дней по факту поставки | Предоставление паспортов качества на товар и сертификатов. Рассматриваются аналогичные марки.
Кабель силовой | 5х6,0 - 0,66 кВ | ВВГнг(А) | рассматриваются различные стандарты | BYN | 3 | 136 | м | ФРАНКО-СКЛАД ПОКУПАТЕЛЯ Могилев | Оплата в течение 20 банковских дней по факту поставки | Рассматриваются аналогичный по свойствам кабель и марка.Кабель должен соответствовать ГОСТ.Обязательное предоставление следующих документов: сертификат соответствия, паспорт качества, протоколы испытаний кабельно-проводниковой продукции, проведенные в аккредитованных испытательных лабораториях РБ.
Кабель силовой | 5х6,0 - 0,66 кВ | ВВГнг(А)-FRLSLTx | рассматриваются различные стандарты | BYN | 2 | 70 | м | ФРАНКО-СКЛАД ПОКУПАТЕЛЯ Могилев | Оплата в течение 20 банковских дней по факту поставки | Рассматриваются аналогичный по свойствам кабель и марка.Кабель должен соответствовать ГОСТ.Обязательное предоставление следующих документов: сертификат соответствия, паспорт качества, протоколы испытаний кабельно-проводниковой продукции, проведенные в аккредитованных испытательных лабораториях Республики Беларусь.
Кабель силовой | 5х6,0 - 0,66 кВ | ВВГнг(А)-LS | рассматриваются различные стандарты | BYN | 1 | 10000 | м | ФРАНКО-СКЛАД ПОКУПАТЕЛЯ Гомель | Оплата в течение 20 банковских дней по факту поставки
Кабель силовой | 5х6,0 - 0,66 кВ | ВВГнг(А)-LS | рассматриваются различные стандарты | BYN | 1 | 1000 | м | ФРАНКО-СКЛАД ПРОДАВЦА Минский район | Предоплата 100% в течение 10 банковских дней с момента регистрации договора на бирже | Рассматриваются встречные заявки с аналогами. Рассматриваються встречные заявки с кабелем по ГОСТУ или Белорусским ТУ. Рассматриваются встречные заявки с аналогами. Для комплектации объекта Модернизация здания поликлиники Новогрудской ЦРБ по ул. Волчецкого 51а в г. Новогрудке
Кабель силовой | 5х6,0 - 0,66 кВ | ВВГнг(А)-LS | рассматриваются различные стандарты | BYN | 0.79 | 100 | м | ФРАНКО-СКЛАД ПОКУПАТЕЛЯ Минск | Оплата в течение 30 банковских дней по факту поставки | ВВГнг(А)-LS
Кабель силовой | 5х6,0 - 0,66 кВ | ВВГнг(А)-LS | рассматриваются различные стандарты | BYN | 10 | 20 | м | ФРАНКО-СКЛАД ПОКУПАТЕЛЯ Кормянский район | Предоплата 100% в течение 30 банковских дней с момента регистрации договора на бирже | отклонений по метражу не допускается, толеранс 0, поставка бухтами, соответствие ГОСТ 31996-2012,
Кабель силовой | 5х6,0 - 0,66 кВ | ВВГнг(А)-LS | рассматриваются различные стандарты | BYN | 8.7 | 80 | м | ФРАНКО-СКЛАД ПОКУПАТЕЛЯ Гомель | Предоплата 100% в течение 3 банковских дней с момента регистрации договора на бирже | отклонений по метражу не допускается, толеранс 0, поставка в бухтах, наличие сертификатов, паспортов, соответствие ГОСТ 31996-2012
Кабель силовой | 5х6,0 - 0,66 кВ | ВВГнг(А)-LS | рассматриваются различные стандарты | BYN | 10 | 20 | м | ФРАНКО-СКЛАД ПОКУПАТЕЛЯ Кормянский район | Предоплата 100% в течение 30 банковских дней с момента регистрации договора на бирже | отклонений по метражу не допускается, толеранс 0, поставка бухтами, соответствие ГОСТ 31996-2012,
Кабель силовой | 5х6,0 - 0,66 кВ | ВВГнг(А)-LS | рассматриваются различные стандарты | BYN | 11.5 | 1800 | м | ФРАНКО-СКЛАД ПОКУПАТЕЛЯ Минск | Предоплата 100% в течение 5 банковских дней с момента регистрации договора на бирже | Допустимы отклонения от типоразмеров в части кВ в большую сторону, возможно расмотрение иных марок (ВВГнг-LS, ВВГ-Пнг(А)-LS)
Кабель силовой | 5х6,0 - 0,66 кВ | ВВГнг(А)-LS | рассматриваются различные стандарты | BYN | 11.5 | 1800 | м | ФРАНКО-СКЛАД ПОКУПАТЕЛЯ Минск | Оплата в течение 10 банковских дней по факту поставки | Допустимы отклонения от типоразмеров в части кВ в большую сторону, возможно расмотрение иных марок (ВВГнг-LS, ВВГ-Пнг(А)-LS)
Кабель силовой | 5х6,0 - 0,66 кВ | ВВГнг(А)-LS | рассматриваются различные стандарты | BYN | 0.1 | 900000 | м | ФРАНКО-СКЛАД ПОКУПАТЕЛЯ Минск | Оплата в течение 30 банковских дней по факту поставки
Кабель силовой | 5х6,0 - 0,66 кВ | ВВГнг(А)-LS | рассматриваются различные стандарты | BYN | 10 | 1000 | м | ФРАНКО-СКЛАД ПОКУПАТЕЛЯ Витебск | Оплата в течение 30 банковских дней по факту поставки | Строительство
Кабель силовой | 5х6,0 - 0,66 кВ | ВВГнг(А)-LS | рассматриваются различные стандарты | BYN | 2 | 1000 | м | ФРАНКО-СКЛАД ПОКУПАТЕЛЯ Гомель | Оплата в течение 20 банковских дней по факту поставки | страна происхождения - БЕЛАРУСЬ. ГОСТ 31996-2012. с протоколом испытания аккредитованнойлабораторией РБ
Кабель силовой | 5х6,0 - 0,66 кВ | ВВГнг(А)-LS | рассматриваются различные стандарты | BYN | 6 | 5000 | м | ФРАНКО-СКЛАД ПОКУПАТЕЛЯ Минск | Оплата в течение 30 банковских дней по факту поставки | Одной длиной, или длинами по согласованию с Покупателем. Товар должен быть новый, произведен не ранее 2024 года. Продавец обязан предоставить паспорт завода-изготовителя, сертификат ТР ТС 004/2011 на поставляемый товар.
Кабель силовой | 5х6,0 - 0,66 кВ | ВВГнг(А)-LS | рассматриваются различные стандарты | BYN | 1 | 10000 | м | ФРАНКО-СКЛАД ПОКУПАТЕЛЯ Минск | Оплата в течение 30 банковских дней по факту поставки | Кабель должен соответствовать ГОСТ. Одной длиной. Обязательное предоставление сертификата соответствия и паспорта качества с ТТН.
Кабель силовой | 5х6,0 - 0,66 кВ | ВВГнг(А)-LS | рассматриваются различные стандарты | BYN | 1 | 42 | м | ФРАНКО-СКЛАД ПРОДАВЦА Минский район | Оплата в течение 15 банковских дней по факту поставки | Кусками 20+22м. Для объкта строительства.Без толеранса
Кабель силовой | 5х6,0 - 0,66 кВ | ВВГнг(А)-LS | рассматриваются различные стандарты | BYN | 9.15 | 5000 | м | ФРАНКО-СКЛАД ПРОДАВЦА Минск | Предоплата 100% в течение 30 банковских дней с момента регистрации договора на бирже | Кабель поставляется одной длиной. Цена должна быть сформирована с учётом постановления № 116 от 30.12 2022 .О порядке регулирования цен на строительные материалы, изделия, конструкции». Поставщик без письменного согласия Покупателя не вправе уступать свои требования к Покупателю третьим лицам, вытекающие из настоящего договора, в том числе налоговым и иным органам в счёт уплаты причитающихся с Поставщика налогов, сборов (пошлин) и иных обязательных платежей в бюджет и внебюджетные фонды, а также взыскиваемых с Поставщика сумм по исполнительным производствам судов. Сумма денежных средств, внесенных в качестве предоплаты, признается коммерческим займом. В случае просрочки исполнения обязательства по поставке товара за пользование коммерческим займом подлежат уплате проценты в трехкратном размере ставки рефинансирования Национального Банка Республики Беларусь, действующей на момент внесения предоплаты, от суммы внесенной предоплаты, за каждый день неисполнения обязательства. Проценты начисляются со дня получения предоплаты до момента поставки товаров. В случае просрочки исполнения Поставщиком своих обязательств по поставке товара либо недопоставки, Поставщик уплачивает Покупателю пеню в размере 0,1 % процента от стоимости не поставленного или недопоставленного в срок товара за каждый день просрочки, но не более 5% от стоимости не поставленного или недопоставленного в срок товара. За не поставку или недопоставку товара согласно условиям договора Поставщик уплачивает Покупателю штраф в размере 10% стоимости непоставленного или недопоставленного в срок товара. При поставке товара не в ассортименте, определенном условиями договора, Поставщик уплачивает штраф в размере 10% стоимости непоставленного товара в ассортименте. Если поставленный товар не соответствует по качеству стандартам, другой нормативно-технической документации, образцам (эталонам) или иным условиям договора, а также если поставлен некомплектный товар, Поставщик уплачивает Покупателю штраф в размере 25 процентов стоимости некачественного либо неукомплектованного товара. Если весь поставленный товар либо его часть не соответствует по качеству условиям договора, Поставщик производит замену некачественного товара за свой счет в течение 7 календарных дней . В случаях поставки ненадлежащего качества или некомплектного товара с поставщика взыскиваются неустойка (штраф) и причиненные такой поставкой убытки без зачета неустойки (штрафа). В случае несоблюдения сроков оплаты товара Покупатель уплачивает Поставщику пеню в размере 0,1 % от неоплаченной суммы за каждый день просрочки, но не более 5% от суммы неоплаченного платежа. Ответственность за формирование стоимости товара, в соответствии с требованиями действующего законодательства, несет Поставщик. В случае предъявления Покупателю со стороны государственных органов экономических санкций за неправильное, необоснованное формирование цен на поставляемые материалы, изделия, требований о завышении стоимости поставляемого товара, Поставщик возмещает в бесспорном порядке Покупателю все предъявленное последнему в течение 10 календарных дней с даты получения Покупателем соответствующего требования. В соответствии со ст. 30 Закона Республики Беларусь от 05.01.2009г. (ред. от 08.07.2015г.) «О товарных биржах» споры по исполнению биржевого договора рассматриваются в Экономическим судом г. Минска, по месту нахождения покупателя, в порядке, установленном хозяйственным процессуальным законодательством.
Кабель силовой | 5х6,0 - 0,66 кВ | ВВГнг(А)-LS | рассматриваются различные стандарты | BYN | 1 | 20000 | м | ФРАНКО-СКЛАД ПОКУПАТЕЛЯ Гродно | Оплата в течение 20 банковских дней по факту поставки | ГОСТ 31996-2012 Для использования при строительстве объектов.Принимается на склад с сертификатом, паспортом качества. Импортного производства принимается на склад с протоколом испытания из независимой лаборатории РБ.
Кабель силовой | 5х6,0 - 0,66 кВ | ВВГнг(А)-LS | рассматриваются различные стандарты | BYN | 12.95 | 172 | м | ФРАНКО-СКЛАД ПОКУПАТЕЛЯ Минск | Оплата в течение 30 банковских дней по факту поставки | Одной длиной.Кабель должен соответствовать ГОСТ. Поставщик обязан предоставить сертификат и паспорт качества к моменту поставки. Гарантия не менее 5 лет. Закупка осуществляется для строительства объекта. Аналог не рассматриваем. Рассматривается валюта цены (платежа) только белорусский рубль (BYN).
Кабель силовой | 5х6,0 - 0,66 кВ | ВВГнг(А)-LS | рассматриваются различные стандарты | BYN | 2 | 6000 | м | ФРАНКО-СКЛАД ПОКУПАТЕЛЯ Минск | Предоплата 100% в течение 20 банковских дней с момента регистрации договора на бирже | наличие паспорта и сертификата завода изготовителя. Договор не по шаблону (п 7.1. Все споры и разногласия, возникающие из настоящего договора, подлежат разрешению в Экономическом суде по месту нахождения ответчика. Претензионный порядок обязателен. Срок рассмотрения претензии 5 (пять) календарных дней с момента ее получения). Закупка осуществляется для строительства объекта.
Кабель силовой | 5х6,0 - 0,66 кВ | ВВГнг(А)-LS | рассматриваются различные стандарты | BYN | 10.3 | 430 | м | ФРАНКО-СКЛАД ПОКУПАТЕЛЯ Минск | Оплата в течение 30 банковских дней по факту поставки | Акт разборки образца кабеля
Кабель силовой | 5х6,0 - 0,66 кВ | ВВГнг(А)-LS | рассматриваются различные стандарты | BYN | 12.4 | 95 | м | ФРАНКО-СКЛАД ПОКУПАТЕЛЯ Витебск | Предоплата 100% в течение 20 банковских дней с момента регистрации договора на бирже | Одной длиной.Цель приобретения - для использования при строительстве объекта.
Кабель силовой | 5х6,0 - 0,66 кВ | ВВГнг(А)-LS | рассматриваются различные стандарты | BYN | 12.4 | 95 | м | ФРАНКО-СКЛАД ПОКУПАТЕЛЯ Витебск | Предоплата 100% в течение 20 банковских дней с момента регистрации договора на бирже | Одной длиной.Цель приобретения - для использования при строительстве объекта.
Кабель силовой | 5х6,0 - 0,66 кВ | ВВГнг(А)-LS | рассматриваются различные стандарты | BYN | 2 | 260 | м | ФРАНКО-СКЛАД ПОКУПАТЕЛЯ Могилев | Оплата в течение 20 банковских дней по факту поставки | протоколы сопротивления изоляции, сертификаты соответствия (сечения кабельного проводника)
Кабель силовой | 5х6,0 - 0,66 кВ | ВВГнг(А)-LS | рассматриваются различные стандарты | BYN | 2 | 95 | м | ФРАНКО-СКЛАД ПОКУПАТЕЛЯ Могилев | Оплата в течение 20 банковских дней по факту поставки | Рассматриваются аналогичный по свойствам кабель и марка.Кабель должен соответствовать ГОСТ.Обязательное предоставление следующих документов: сертификат соответствия, паспорт качества, протоколы испытаний кабельно-проводниковой продукции, проведенные в аккредитованных испытательных лабораториях Республики Беларусь.
Кабель силовой | 5х6,0 - 0,66 кВ | ВВГнг(А)-LSLTx | рассматриваются различные стандарты | BYN | 1 | 10000 | м | ФРАНКО-СКЛАД ПОКУПАТЕЛЯ Гродно | Оплата в течение 20 банковских дней по факту поставки | Для использования при строительстве объектов.Принимается на склад с сертификатом, паспортом качества. Импортного производства принимается на склад с протоколом испытания из независимой лаборатории РБ.
Кабель силовой | 5х6,0 - 0,66 кВ | ВВГнг(А)-LSLTx | рассматриваются различные стандарты | BYN | 2 | 564 | м | ФРАНКО-СКЛАД ПОКУПАТЕЛЯ Могилев | Оплата в течение 20 банковских дней по факту поставки | Рассматриваются аналогичный по свойствам кабель и марка.Кабель должен соответствовать ГОСТ.Обязательное предоставление следующих документов: сертификат соответствия, паспорт качества, протоколы испытаний кабельно-проводниковой продукции, проведенные в аккредитованных испытательных лабораториях Республики Беларусь.
Кабель силовой | 5х6,0 - 0,66 кВ | ВВГнг(А)-LS-П | рассматриваются различные стандарты | BYN | 1 | 500 | м | ФРАНКО-СКЛАД ПОКУПАТЕЛЯ Минск | Оплата в течение 30 банковских дней по факту поставки
Кабель силовой | 5х6,0 - 0,66 кВ | ВВГнг-П | рассматриваются различные стандарты | BYN | 2 | 1000 | м | ФРАНКО-СКЛАД ПОКУПАТЕЛЯ Гомельский район | Оплата в течение 20 банковских дней по факту поставки
Кабель силовой | 5х6,0 - 0,66 кВ | ВВГ-Пнг(А)-LS | рассматриваются различные стандарты | BYN | 2 | 40000 | м | ФРАНКО-СКЛАД ПОКУПАТЕЛЯ Гомель | Оплата в течение 20 банковских дней по факту поставки | страна происхождения - БЕЛАРУСЬ. ГОСТ 31996-2012. с протоколом испытания аккредитованнойлабораторией РБ
Кабель силовой | 5х6,0 - 0,66 кВ | ВВГ-Пнг(А)-LS | рассматриваются различные стандарты | BYN | 1 | 15000 | м | ФРАНКО-СКЛАД ПОКУПАТЕЛЯ Гродно | Оплата в течение 30 банковских дней по факту поставки | Закупка осуществляется для строительства жилого дома. Бухтв по 200м.При поставке предоставляется оригинал протокола испытаний на соответствие, указанному поставщиком ГОСТ аккредитованной независимой лаборатории РБ по следующим проверяемым параметрам: 1. Электрическое сопротивление токопроводящей жилы. 2. Механические свойства изоляции до старения.3. Механические свойства оболочки до старения.4. Геометрические параметры токопроводящей жилы 5. Геометрические параметры изоляции, включая промежуточные слои. 6. Геометрические параметры оболочки. При указании ссылки на ТУ обязательно необходимо указывать ссылку на конкретный ГОСТ. Предоставление при поставке сертификата ТРТС. При получении Покупатель произведет испытание кабеля в собственной лаборатории, в случае не прохождения испытаний, Продавец оплачивает произведенные испытания и производит замену кабеля. Оплата только после получения положительных результатов испытаний
Кабель силовой | 5х6,0 - 1,00 кВ | АВБбШв | рассматриваются различные стандарты | BYN | 5 | 1000 | м | ФРАНКО-СКЛАД ПРОДАВЦА Минск | Оплата в течение 20 банковских дней по факту поставки
Кабель силовой | 5х6,0 - 1,00 кВ | АВБбШв | рассматриваются различные стандарты | BYN | 33 | 2000 | м | ФРАНКО-СКЛАД ПРОДАВЦА Минск | Предоплата 100% в течение 30 банковских дней с момента регистрации договора на бирже | Поставщик обязуется поставить продукцию одной длиной, а также вместе с ТТН предоставить для каждого акты соответствия кабеля ГОСТ от службы кабельных линий МинКС, либо акты другой аккредитованной лаборатории (за исключением собственных заводов изготовителей). Цена должна быть сформирована с учётом постановления № 116 от 30.12 2022 .О порядке регулирования цен на строительные материалы, изделия, конструкции». Поставщик без письменного согласия Покупателя не вправе уступать свои требования к Покупателю третьим лицам, вытекающие из настоящего договора, в том числе налоговым и иным органам в счёт уплаты причитающихся с Поставщика налогов, сборов (пошлин) и иных обязательных платежей в бюджет и внебюджетные фонды, а также взыскиваемых с Поставщика сумм по исполнительным производствам судов. Сумма денежных средств, внесенных в качестве предоплаты, признается коммерческим займом. В случае просрочки исполнения обязательства по поставке товара за пользование коммерческим займом подлежат уплате проценты в трехкратном размере ставки рефинансирования Национального Банка Республики Беларусь, действующей на момент внесения предоплаты, от суммы внесенной предоплаты, за каждый день неисполнения обязательства. Проценты начисляются со дня получения предоплаты до момента поставки товаров. В случае просрочки исполнения Поставщиком своих обязательств по поставке товара либо недопоставки, Поставщик уплачивает Покупателю пеню в размере 0,1 % процента от стоимости не поставленного или недопоставленного в срок товара за каждый день просрочки, но не более 5% от стоимости не поставленного или недопоставленного в срок товара. За не поставку или недопоставку товара согласно условиям договора Поставщик уплачивает Покупателю штраф в размере 10% стоимости непоставленного или недопоставленного в срок товара. При поставке товара не в ассортименте, определенном условиями договора, Поставщик уплачивает штраф в размере 10% стоимости непоставленного товара в ассортименте. Если поставленный товар не соответствует по качеству стандартам, другой нормативно-технической документации, образцам (эталонам) или иным условиям договора, а также если поставлен некомплектный товар, Поставщик уплачивает Покупателю штраф в размере 25 процентов стоимости некачественного либо неукомплектованного товара. Если весь поставленный товар либо его часть не соответствует по качеству условиям договора, Поставщик производит замену некачественного товара за свой счет в течение 7 календарных дней . В случаях поставки ненадлежащего качества или некомплектного товара с поставщика взыскиваются неустойка (штраф) и причиненные такой поставкой убытки без зачета неустойки (штрафа). В случае несоблюдения сроков оплаты товара Покупатель уплачивает Поставщику пеню в размере 0,1 % от неоплаченной суммы за каждый день просрочки, но не более 5% от суммы неоплаченного платежа. Ответственность за формирование стоимости товара, в соответствии с требованиями действующего законодательства, несет Поставщик. В случае предъявления Покупателю со стороны государственных органов экономических санкций за неправильное, необоснованное формирование цен на поставляемые материалы, изделия, требований о завышении стоимости поставляемого товара, Поставщик возмещает в бесспорном порядке Покупателю все предъявленное последнему в течение 10 календарных дней с даты получения Покупателем соответствующего требования. В соответствии со ст. 30 Закона Республики Беларусь от 05.01.2009г. (ред. от 08.07.2015г.) «О товарных биржах» споры по исполнению биржевого договора рассматриваются в Экономическим судом г. Минска, по месту нахождения покупателя, в порядке, установленном хозяйственным процессуальным законодательством. Стороны договорились, что до обращения в Экономический суд г. Минска обязательным является направление претензии (письменного предложения о добровольном урегулирования спора). Срок рассмотрения претензии – 30 календарных дней.
Кабель силовой | 5х6,0 - 1,00 кВ | АВБШВ | рассматриваются различные стандарты | BYN | 10 | 271 | м | ФРАНКО-СКЛАД ПОКУПАТЕЛЯ Гомель | Оплата в течение 20 банковских дней по факту поставки | одной длиной, отрезки другой длины не рассматриваются. поставщик обязан произвести испытание поставляемого кабеля в аккредитованной лаборатории РБ и предоставить протокол испытаний Покупателю
Кабель силовой | 5х6,0 - 1,00 кВ | АВБШВ | рассматриваются различные стандарты | BYN | 33 | 2000 | м | ФРАНКО-СКЛАД ПРОДАВЦА Минск | Предоплата 100% в течение 30 банковских дней с момента регистрации договора на бирже | Поставщик обязуется поставить продукцию одной длиной, а также вместе с ТТН предоставить для каждого акты соответствия кабеля ГОСТ от службы кабельных линий МинКС, либо акты другой аккредитованной лаборатории (за исключением собственных заводов изготовителей). Цена должна быть сформирована с учётом постановления № 116 от 30.12 2022 .О порядке регулирования цен на строительные материалы, изделия, конструкции». Поставщик без письменного согласия Покупателя не вправе уступать свои требования к Покупателю третьим лицам, вытекающие из настоящего договора, в том числе налоговым и иным органам в счёт уплаты причитающихся с Поставщика налогов, сборов (пошлин) и иных обязательных платежей в бюджет и внебюджетные фонды, а также взыскиваемых с Поставщика сумм по исполнительным производствам судов. Сумма денежных средств, внесенных в качестве предоплаты, признается коммерческим займом. В случае просрочки исполнения обязательства по поставке товара за пользование коммерческим займом подлежат уплате проценты в трехкратном размере ставки рефинансирования Национального Банка Республики Беларусь, действующей на момент внесения предоплаты, от суммы внесенной предоплаты, за каждый день неисполнения обязательства. Проценты начисляются со дня получения предоплаты до момента поставки товаров. В случае просрочки исполнения Поставщиком своих обязательств по поставке товара либо недопоставки, Поставщик уплачивает Покупателю пеню в размере 0,1 % процента от стоимости не поставленного или недопоставленного в срок товара за каждый день просрочки, но не более 5% от стоимости не поставленного или недопоставленного в срок товара. За не поставку или недопоставку товара согласно условиям договора Поставщик уплачивает Покупателю штраф в размере 10% стоимости непоставленного или недопоставленного в срок товара. При поставке товара не в ассортименте, определенном условиями договора, Поставщик уплачивает штраф в размере 10% стоимости непоставленного товара в ассортименте. Если поставленный товар не соответствует по качеству стандартам, другой нормативно-технической документации, образцам (эталонам) или иным условиям договора, а также если поставлен некомплектный товар, Поставщик уплачивает Покупателю штраф в размере 25 процентов стоимости некачественного либо неукомплектованного товара. Если весь поставленный товар либо его часть не соответствует по качеству условиям договора, Поставщик производит замену некачественного товара за свой счет в течение 7 календарных дней . В случаях поставки ненадлежащего качества или некомплектного товара с поставщика взыскиваются неустойка (штраф) и причиненные такой поставкой убытки без зачета неустойки (штрафа). В случае несоблюдения сроков оплаты товара Покупатель уплачивает Поставщику пеню в размере 0,1 % от неоплаченной суммы за каждый день просрочки, но не более 5% от суммы неоплаченного платежа. Ответственность за формирование стоимости товара, в соответствии с требованиями действующего законодательства, несет Поставщик. В случае предъявления Покупателю со стороны государственных органов экономических санкций за неправильное, необоснованное формирование цен на поставляемые материалы, изделия, требований о завышении стоимости поставляемого товара, Поставщик возмещает в бесспорном порядке Покупателю все предъявленное последнему в течение 10 календарных дней с даты получения Покупателем соответствующего требования. В соответствии со ст. 30 Закона Республики Беларусь от 05.01.2009г. (ред. от 08.07.2015г.) «О товарных биржах» споры по исполнению биржевого договора рассматриваются в Экономическим судом г. Минска, по месту нахождения покупателя, в порядке, установленном хозяйственным процессуальным законодательством. Стороны договорились, что до обращения в Экономический суд г. Минска обязательным является направление претензии (письменного предложения о добровольном урегулирования спора). Срок рассмотрения претензии – 30 календарных дней.
Кабель силовой | 5х6,0 - 1,00 кВ | АВБШВ | рассматриваются различные стандарты | BYN | 1 | 5000 | м | ФРАНКО-СКЛАД ПОКУПАТЕЛЯ Гродно | Оплата в течение 20 банковских дней по факту поставки | ГОСТ 31996-2012. Для использования при строительстве объектов.Принимается на склад с сертификатом, паспортом качества. Импортного производства принимается на склад с протоколом испытания из независимой лаборатории РБ.
Кабель силовой | 5х6,0 - 1,00 кВ | АВВГ | рассматриваются различные стандарты | BYN | 5 | 1000 | м | ФРАНКО-СКЛАД ПРОДАВЦА Минск | Оплата в течение 20 банковских дней по факту поставки
Кабель силовой | 5х6,0 - 1,00 кВ | АВВГнг(А)-LS | рассматриваются различные стандарты | BYN | 2 | 300 | м | ФРАНКО-СКЛАД ПОКУПАТЕЛЯ Могилев | Оплата в течение 20 банковских дней по факту поставки | Рассматриваются аналогичный по свойствам кабель и марка.Кабель должен соответствовать ГОСТ.Обязательное предоставление следующих документов: сертификат соответствия, паспорт качества, протоколы испытаний кабельно-проводниковой продукции, проведенные в аккредитованных испытательных лабораториях Республики Беларусь.
Кабель силовой | 5х6,0 - 1,00 кВ | ВВГ | рассматриваются различные стандарты | BYN | 10 | 1000 | м | ФРАНКО-СКЛАД ПРОДАВЦА Минск | Оплата в течение 20 банковских дней по факту поставки
Кабель силовой | 5х6,0 - 1,00 кВ | ВВГ | рассматриваются различные стандарты | BYN | 1 | 1000 | м | ФРАНКО-СКЛАД ПОКУПАТЕЛЯ Могилев | Оплата в течение 15 банковских дней по факту поставки | Для объектов строительства. Сертификат при поставке. Рассматриваются аналоги, склад продавца Могилев, Минск
Кабель силовой | 5х6,0 - 1,00 кВ | ВВГнг(A)-FRLS | рассматриваются различные стандарты | BYN | 9 | 17 | м | ФРАНКО-СКЛАД ПОКУПАТЕЛЯ Гомель | Предоплата 100% в течение 3 банковских дней с момента регистрации договора на бирже | отклонений по метражу не допускается, толеранс 0, поставка в бухтах, наличие сертификатов, паспортов, соответствие ГОСТ 31996-2012
Кабель силовой | 5х6,0 - 1,00 кВ | ВВГнг(A)-FRLS | рассматриваются различные стандарты | BYN | 1 | 10000 | м | ФРАНКО-СКЛАД ПОКУПАТЕЛЯ Минск | Оплата в течение 20 банковских дней по факту поставки | Одной длиной или длинами по согласованию с покупателем.
Кабель силовой | 5х6,0 - 1,00 кВ | ВВГнг(А) | рассматриваются различные стандарты | BYN | 8.7 | 80 | м | ФРАНКО-СКЛАД ПОКУПАТЕЛЯ Гомель | Предоплата 100% в течение 3 банковских дней с момента регистрации договора на бирже | отклонений по метражу не допускается, толеранс 0, поставка в бухтах, наличие сертификатов, паспортов, соответствие ГОСТ 31996-2012
Кабель силовой | 5х6,0 - 1,00 кВ | ВВГнг(А) | рассматриваются различные стандарты | BYN | 2 | 200 | м | ФРАНКО-СКЛАД ПОКУПАТЕЛЯ Береза | Оплата в течение 20 банковских дней по факту поставки | Предоставление паспортов качества на товар и сертификатов. Рассматриваются аналогичные марки.
Кабель силовой | 5х6,0 - 1,00 кВ | ВВГнг(А) | рассматриваются различные стандарты | BYN | 3 | 136 | м | ФРАНКО-СКЛАД ПОКУПАТЕЛЯ Могилев | Оплата в течение 20 банковских дней по факту поставки | Рассматриваются аналогичный по свойствам кабель и марка.Кабель должен соответствовать ГОСТ.Обязательное предоставление следующих документов: сертификат соответствия, паспорт качества, протоколы испытаний кабельно-проводниковой продукции, проведенные в аккредитованных испытательных лабораториях РБ.
Кабель силовой | 5х6,0 - 1,00 кВ | ВВГнг(А)-FRLSLTx | рассматриваются различные стандарты | BYN | 2 | 70 | м | ФРАНКО-СКЛАД ПОКУПАТЕЛЯ Могилев | Оплата в течение 20 банковских дней по факту поставки | Рассматриваются аналогичный по свойствам кабель и марка.Кабель должен соответствовать ГОСТ.Обязательное предоставление следующих документов: сертификат соответствия, паспорт качества, протоколы испытаний кабельно-проводниковой продукции, проведенные в аккредитованных испытательных лабораториях Республики Беларусь.
Кабель силовой | 5х6,0 - 1,00 кВ | ВВГнг(А)-LS | рассматриваются различные стандарты | BYN | 1 | 3000 | м | ФРАНКО-СКЛАД ПРОДАВЦА Минский район | Оплата в течение 10 банковских дней по факту поставки | Рассматриваются встречные заявки с различными маркам. Для комплектации объекта Строительство двух коровников на 400 голов на ферме Миратичи Кореличского района Рассматриваются встречные заявки с аналогами. Рассматриваються встречные заявки с кабелем по ГОСТУ или Белорусским ТУ
Кабель силовой | 5х6,0 - 1,00 кВ | ВВГнг(А)-LS | рассматриваются различные стандарты | BYN | 8.7 | 80 | м | ФРАНКО-СКЛАД ПОКУПАТЕЛЯ Гомель | Предоплата 100% в течение 3 банковских дней с момента регистрации договора на бирже | отклонений по метражу не допускается, толеранс 0, поставка в бухтах, наличие сертификатов, паспортов, соответствие ГОСТ 31996-2012
Кабель силовой | 5х6,0 - 1,00 кВ | ВВГнг(А)-LS | рассматриваются различные стандарты | BYN | 10 | 20 | м | ФРАНКО-СКЛАД ПОКУПАТЕЛЯ Кормянский район | Предоплата 100% в течение 30 банковских дней с момента регистрации договора на бирже | отклонений по метражу не допускается, толеранс 0, поставка бухтами, соответствие ГОСТ 31996-2012,
Кабель силовой | 5х6,0 - 1,00 кВ | ВВГнг(А)-LS | рассматриваются различные стандарты | BYN | 10 | 20 | м | ФРАНКО-СКЛАД ПОКУПАТЕЛЯ Кормянский район | Предоплата 100% в течение 30 банковских дней с момента регистрации договора на бирже | отклонений по метражу не допускается, толеранс 0, поставка бухтами, соответствие ГОСТ 31996-2012,
Кабель силовой | 5х6,0 - 1,00 кВ | ВВГнг(А)-LS | рассматриваются различные стандарты | BYN | 10.3 | 430 | м | ФРАНКО-СКЛАД ПОКУПАТЕЛЯ Минск | Оплата в течение 30 банковских дней по факту поставки | Акт разборки образца кабеля
Кабель силовой | 5х6,0 - 1,00 кВ | ВВГнг(А)-LS | рассматриваются различные стандарты | BYN | 2 | 95 | м | ФРАНКО-СКЛАД ПОКУПАТЕЛЯ Могилев | Оплата в течение 20 банковских дней по факту поставки | Рассматриваются аналогичный по свойствам кабель и марка.Кабель должен соответствовать ГОСТ.Обязательное предоставление следующих документов: сертификат соответствия, паспорт качества, протоколы испытаний кабельно-проводниковой продукции, проведенные в аккредитованных испытательных лабораториях Республики Беларусь.
Кабель силовой | 5х6,0 - 1,00 кВ | ВВГнг(А)-LSLTx | рассматриваются различные стандарты | BYN | 2 | 564 | м | ФРАНКО-СКЛАД ПОКУПАТЕЛЯ Могилев | Оплата в течение 20 банковских дней по факту поставки | Рассматриваются аналогичный по свойствам кабель и марка.Кабель должен соответствовать ГОСТ.Обязательное предоставление следующих документов: сертификат соответствия, паспорт качества, протоколы испытаний кабельно-проводниковой продукции, проведенные в аккредитованных испытательных лабораториях Республики Беларусь.
Кабель силовой | 5х70 - 0,6/1 кВ | АВВГнг(А)-LS | рассматриваются различные стандарты | BYN | 10 | 1000 | м | ФРАНКО-СКЛАД ПОКУПАТЕЛЯ Гродно | Оплата в течение 15 банковских дней по факту поставки | Для использования при строительстве объектов. Одной длиной. Вместе с поставкой паспорт качества, сертификат
Кабель силовой | 5х70 - 0,6/1 кВ | ВВГ | рассматриваются различные стандарты | BYN | 0.1 | 500 | м | ФРАНКО-СКЛАД ПОКУПАТЕЛЯ Минск | Оплата в течение 30 банковских дней по факту поставки | многопроволочное круглое исполнение, ВВГнгLS(мк)-0,66
Кабель силовой | 5х70 - 0,6/1 кВ | ВВГнг(A)-FRLS | рассматриваются различные стандарты | BYN | 8 | 2000 | м | ФРАНКО-СКЛАД ПРОДАВЦА Минск | Предоплата 100% в течение 30 банковских дней с момента регистрации договора на бирже | Поставщик обязуется поставить продукцию одной длиной, а также вместе с ТТН предоставить для каждого акты соответствия кабеля ГОСТ от службы кабельных линий МинКС, либо акты другой аккредитованной лаборатории (за исключением собственных заводов изготовителей). Поставщик без письменного согласия Покупателя не вправе уступать свои требования к Покупателю третьим лицам, вытекающие из настоящего договора, в том числе налоговым и иным органам в счёт уплаты причитающихся с Поставщика налогов, сборов (пошлин) и иных обязательных платежей в бюджет и внебюджетные фонды, а также взыскиваемых с Поставщика сумм по исполнительным производствам судов. Сумма денежных средств, внесенных в качестве предоплаты, признается коммерческим займом. В случае просрочки исполнения обязательства по поставке товара за пользование коммерческим займом подлежат уплате проценты в трехкратном размере ставки рефинансирования Национального Банка Республики Беларусь, действующей на момент внесения предоплаты, от суммы внесенной предоплаты, за каждый день неисполнения обязательства. Проценты начисляются со дня получения предоплаты до момента поставки товаров. В случае просрочки исполнения Поставщиком своих обязательств по поставке товара либо недопоставки, Поставщик уплачивает Покупателю пеню в размере 0,1 % процента от стоимости не поставленного или недопоставленного в срок товара за каждый день просрочки, но не более 5% от стоимости не поставленного или недопоставленного в срок товара. За не поставку или недопоставку товара согласно условиям договора Поставщик уплачивает Покупателю штраф в размере 10% стоимости непоставленного или недопоставленного в срок товара. При поставке товара не в ассортименте, определенном условиями договора, Поставщик уплачивает штраф в размере 10% стоимости непоставленного товара в ассортименте. Если поставленный товар не соответствует по качеству стандартам, другой нормативно-технической документации, образцам (эталонам) или иным условиям договора, а также если поставлен некомплектный товар, Поставщик уплачивает Покупателю штраф в размере 25 процентов стоимости некачественного либо неукомплектованного товара. Если весь поставленный товар либо его часть не соответствует по качеству условиям договора, Поставщик производит замену некачественного товара за свой счет в течение 7 календарных дней . В случаях поставки ненадлежащего качества или некомплектного товара с поставщика взыскиваются неустойка (штраф) и причиненные такой поставкой убытки без зачета неустойки (штрафа). В случае несоблюдения сроков оплаты товара Покупатель уплачивает Поставщику пеню в размере 0,1 % от неоплаченной суммы за каждый день просрочки, но не более 5% от суммы неоплаченного платежа. Ответственность за формирование стоимости товара, в соответствии с требованиями действующего законодательства, несет Поставщик. В случае предъявления Покупателю со стороны государственных органов экономических санкций за неправильное, необоснованное формирование цен на поставляемые материалы, изделия, требований о завышении стоимости поставляемого товара, Поставщик возмещает в бесспорном порядке Покупателю все предъявленное последнему в течение 10 календарных дней с даты получения Покупателем соответствующего требования. В соответствии со ст. 30 Закона Республики Беларусь от 05.01.2009г. (ред. от 08.07.2015г.) «О товарных биржах» споры по исполнению биржевого договора рассматриваются в Экономическим судом г. Минска, по месту нахождения покупателя, в порядке, установленном хозяйственным процессуальным законодательством. Стороны договорились, что до обращения в Экономический суд г. Минска обязательным является направление претензии (письменного предложения о добровольном урегулирования спора). Срок рассмотрения претензии – 30 календарных дней.
Кабель силовой | 5х70 - 0,6/1 кВ | ВВГнг(А) | рассматриваются различные стандарты | BYN | 120 | 90 | м | ФРАНКО-СКЛАД ПОКУПАТЕЛЯ Гомель | Предоплата 100% в течение 3 банковских дней с момента регистрации договора на бирже | отклонений по метражу не допускается, толеранс 0, поставка в бухтах, наличие сертификатов, паспортов, соответствие ГОСТ 31996-2012
Кабель силовой | 5х70 - 0,6/1 кВ | ВВГнг(А)-LS | рассматриваются различные стандарты | BYN | 40 | 120 | м | ФРАНКО-СКЛАД ПОКУПАТЕЛЯ Минск | Оплата в течение 30 банковских дней по факту поставки | рассмотрим ВВГнгLS или иной аналог в торгах, многопроволочное круглое исполнение
Кабель силовой | 5х70 - 0,6/1 кВ | ВВГнг(А)-LS | рассматриваются различные стандарты | BYN | 1 | 140 | м | ФРАНКО-СКЛАД ПОКУПАТЕЛЯ Минск | Оплата в течение 5 банковских дней по факту поставки | многопроволочная структура, одним отрезком
Кабель силовой | 5х70 - 0,6/1 кВ | ВВГнг(А)-LS | рассматриваются различные стандарты | BYN | 120 | 90 | м | ФРАНКО-СКЛАД ПОКУПАТЕЛЯ Гомель | Предоплата 100% в течение 3 банковских дней с момента регистрации договора на бирже | отклонений по метражу не допускается, толеранс 0, поставка в бухтах, наличие сертификатов, паспортов, соответствие ГОСТ 31996-2012
Кабель силовой | 5х70 - 0,6/1 кВ | ВВГнг(А)-LSLTx | рассматриваются различные стандарты | BYN | 2 | 601 | м | ФРАНКО-СКЛАД ПОКУПАТЕЛЯ Могилев | Оплата в течение 20 банковских дней по факту поставки | Рассматриваются аналогичный по свойствам кабель и марка.Кабель должен соответствовать ГОСТ.Обязательное предоставление следующих документов: сертификат соответствия, паспорт качества, протоколы испытаний кабельно-проводниковой продукции, проведенные в аккредитованных испытательных лабораториях Республики Беларусь.
Кабель силовой | 5х70 - 0,66 | АВБбШв | рассматриваются различные стандарты | BYN | 2.88 | 50 | м | ФРАНКО-СКЛАД ПОКУПАТЕЛЯ Витебск | Оплата в течение 25 банковских дней по факту поставки | Наличие сертификата собственного производства на весь ассортимент лота от производителя товара (для официальных представителей производителя, если участник предлагает не производимые им товары)
Кабель силовой | 5х70мк 1кВ (N,PE) (з) | ВВГнг(А)-LS | рассматриваются различные стандарты | BYN | 198 | 85 | м | ФРАНКО-СКЛАД ПОКУПАТЕЛЯ Светлогорск | Оплата в течение 15 банковских дней по факту поставки | Цельный отрезок. Товар должен быть новый, произведен не ранее 2025 года выпуска. Тара невозвратная, входит в стоимость товара. Продавец обязан предоставить заверенный паспорт завода-изготовителя, сертификат ТР ТС 004/2011 на поставляемый товар. Покупатель вправе провести лабораторный инструментальный контроль КПП в любой аккредитованной лаборатории, в случае не прошедших испытаний КПП, Поставщик возмещает все понесенные расходы Покупателю.
Кабель силовой | 5х70мк(N,PE) - 1 | ВВГнг(А)-LS | рассматриваются различные стандарты | BYN | 198 | 85 | м | ФРАНКО-СКЛАД ПОКУПАТЕЛЯ Светлогорск | Оплата в течение 15 банковских дней по факту поставки | Цельный отрезок. Товар должен быть новый, произведен не ранее 2025 года выпуска. Тара невозвратная, входит в стоимость товара. Продавец обязан предоставить заверенный паспорт завода-изготовителя, сертификат ТР ТС 004/2011 на поставляемый товар. Покупатель вправе провести лабораторный инструментальный контроль КПП в любой аккредитованной лаборатории, в случае не прошедших испытаний КПП, Поставщик возмещает все понесенные расходы Покупателю.
Кабель силовой | 5х70мс(N,PE) - 1,00 кВ | ВВГнг(А)-LS | рассматриваются различные стандарты | BYN | 198 | 85 | м | ФРАНКО-СКЛАД ПОКУПАТЕЛЯ Светлогорск | Оплата в течение 15 банковских дней по факту поставки | Цельный отрезок. Товар должен быть новый, произведен не ранее 2025 года выпуска. Тара невозвратная, входит в стоимость товара. Продавец обязан предоставить заверенный паспорт завода-изготовителя, сертификат ТР ТС 004/2011 на поставляемый товар. Покупатель вправе провести лабораторный инструментальный контроль КПП в любой аккредитованной лаборатории, в случае не прошедших испытаний КПП, Поставщик возмещает все понесенные расходы Покупателю.
Кабель силовой | 5х70,0 - 1,00 кВ | АВБбШв | рассматриваются различные стандарты | BYN | 2.88 | 50 | м | ФРАНКО-СКЛАД ПОКУПАТЕЛЯ Витебск | Оплата в течение 25 банковских дней по факту поставки | Наличие сертификата собственного производства на весь ассортимент лота от производителя товара (для официальных представителей производителя, если участник предлагает не производимые им товары)
Кабель силовой | 5х70,0 - 1,00 кВ | АВБШВ | рассматриваются различные стандарты | BYN | 25.3 | 1000 | м | ФРАНКО-СКЛАД ПОКУПАТЕЛЯ Минский район | Предоплата 100% в течение 10 банковских дней с момента регистрации договора на бирже | Рассматриваются различные маркировки и стандарты. Поставщик обязуется поставить продукцию одной длиной, а также вместе с ТТН предоставить акты соответствия кабеля ГОСТ от службы кабельных линий МинКС, либо акты другой аккредитованной лаборатории (за исключением собственных заводов изготовителей). Поставщик без письменного согласия Покупателя не вправе уступать свои требования к Покупателю третьим лицам, вытекающие из настоящего договора, в том числе налоговым и иным органам в счёт уплаты причитающихся с Поставщика налогов, сборов (пошлин) и иных обязательных платежей в бюджет и внебюджетные фонды, а также взыскиваемых с Поставщика сумм по исполнительным производствам судов. Сумма денежных средств, внесенных в качестве предоплаты, признается коммерческим займом. В случае просрочки исполнения обязательства по поставке товара за пользование коммерческим займом подлежат уплате проценты в трехкратном размере ставки рефинансирования Национального Банка Республики Беларусь, действующей на момент внесения предоплаты, от суммы внесенной предоплаты, за каждый день неисполнения обязательства. Проценты начисляются со дня получения предоплаты до момента поставки товаров. В случае просрочки исполнения Поставщиком своих обязательств по поставке товара либо недопоставки, Поставщик уплачивает Покупателю пеню в размере 0,1 % процента от стоимости не поставленного или недопоставленного в срок товара за каждый день просрочки, но не более 5% от стоимости не поставленного или недопоставленного в срок товара. За не поставку или недопоставку товара согласно условиям договора Поставщик уплачивает Покупателю штраф в размере 10% стоимости непоставленного или недопоставленного в срок товара. При поставке товара не в ассортименте, определенном условиями договора, Поставщик уплачивает штраф в размере 10% стоимости непоставленного товара в ассортименте. Если поставленный товар не соответствует по качеству стандартам, другой нормативно-технической документации, образцам (эталонам) или иным условиям договора, а также если поставлен некомплектный товар, Поставщик уплачивает Покупателю штраф в размере 25 процентов стоимости некачественного либо неукомплектованного товара. Если весь поставленный товар либо его часть не соответствует по качеству условиям договора, Поставщик производит замену некачественного товара за свой счет в течение 7 календарных дней . В случаях поставки ненадлежащего качества или некомплектного товара с поставщика взыскиваются неустойка (штраф) и причиненные такой поставкой убытки без зачета неустойки (штрафа). В случае несоблюдения сроков оплаты товара Покупатель уплачивает Поставщику пеню в размере 0,1 % от неоплаченной суммы за каждый день просрочки, но не более 5% от суммы неоплаченного платежа. Ответственность за формирование стоимости товара, в соответствии с требованиями действующего законодательства, несет Поставщик. В случае предъявления Покупателю со стороны государственных органов экономических санкций за неправильное, необоснованное формирование цен на поставляемые материалы, изделия, требований о завышении стоимости поставляемого товара, Поставщик возмещает в бесспорном порядке Покупателю все предъявленное последнему в течение 10 календарных дней с даты получения Покупателем соответствующего требования. В соответствии со ст. 30 Закона Республики Беларусь от 05.01.2009г. (ред. от 08.07.2015г.) «О товарных биржах» споры по исполнению биржевого договора рассматриваются в Экономическим судом г. Минска, по месту нахождения покупателя, в порядке, установленном хозяйственным процессуальным законодательством. Стороны договорились, что до обращения в Экономический суд г. Минска обязательным является направление претензии (письменного предложения о добровольном урегулирования спора). Срок рассмотрения претензии – 30 календарных дней.
Кабель силовой | 5х70,0 - 1,00 кВ | АВВГ | рассматриваются различные стандарты | BYN | 2 | 1000 | м | ФРАНКО-СКЛАД ПОКУПАТЕЛЯ Гомель | Оплата в течение 20 банковских дней по факту поставки
Кабель силовой | 5х70,0 - 1,00 кВ | АВВГ | рассматриваются различные стандарты | BYN | 1 | 5000 | м | ФРАНКО-СКЛАД ПОКУПАТЕЛЯ Минск | Оплата в течение 30 банковских дней по факту поставки | Одной длиной.
Кабель силовой | 5х70,0 - 1,00 кВ | АВВГзнг(А) | рассматриваются различные стандарты | BYN | 10 | 1000 | м | ФРАНКО-СКЛАД ПОКУПАТЕЛЯ Гродно | Оплата в течение 30 банковских дней по факту поставки | Для использования при строительстве объектов. Одной длиной.
Кабель силовой | 5х70,0 - 1,00 кВ | АВВГнг(А) | рассматриваются различные стандарты | BYN | 10 | 1000 | м | ФРАНКО-СКЛАД ПОКУПАТЕЛЯ Гомель | Оплата в течение 20 банковских дней по факту поставки
Кабель силовой | 5х70,0 - 1,00 кВ | АВВГнг(А)-LS | рассматриваются различные стандарты | BYN | 2 | 1000 | м | ФРАНКО-СКЛАД ПОКУПАТЕЛЯ Гомель | Оплата в течение 20 банковских дней по факту поставки
Кабель силовой | 5х70,0 - 1,00 кВ | АВВГнг(А)-LS | рассматриваются различные стандарты | BYN | 30 | 1000 | м | ФРАНКО-СКЛАД ПОКУПАТЕЛЯ Гомель | Оплата в течение 20 банковских дней по факту поставки | страна происхождения - БЕЛАРУСЬ. ГОСТ 31996-2012. с протоколом испытания аккредитованнойлабораторией РБ
Кабель силовой | 5х70,0 - 1,00 кВ | АВВГнг(А)-LS | рассматриваются различные стандарты | BYN | 30 | 900 | м | ФРАНКО-СКЛАД ПОКУПАТЕЛЯ Гомель | Оплата в течение 20 банковских дней по факту поставки | ГОСТ 31996-2012. с протоколом испытания аккредитованнойлабораторией РБ
Кабель силовой | 5х70,0 - 1,00 кВ | АВВГнг(А)-LS | рассматриваются различные стандарты | BYN | 1 | 5000 | м | ФРАНКО-СКЛАД ПОКУПАТЕЛЯ Минск | Оплата в течение 30 банковских дней по факту поставки | Одной длиной.
Кабель силовой | 5х70,0 - 1,00 кВ | АВВГнг(А)-LS | рассматриваются различные стандарты | BYN | 10 | 1000 | м | ФРАНКО-СКЛАД ПОКУПАТЕЛЯ Гродно | Оплата в течение 15 банковских дней по факту поставки | Для использования при строительстве объектов. Одной длиной. Вместе с поставкой паспорт качества, сертификат
Кабель силовой | 5х70,0 - 1,00 кВ | ВБбШВнг | рассматриваются различные стандарты | BYN | 1 | 300 | м | ФРАНКО-СКЛАД ПОКУПАТЕЛЯ Минск | Оплата в течение 30 банковских дней по факту поставки
Кабель силовой | 5х70,0 - 1,00 кВ | ВБбШвнг(А)-LS | рассматриваются различные стандарты | BYN | 1 | 300 | м | ФРАНКО-СКЛАД ПОКУПАТЕЛЯ Минск | Оплата в течение 30 банковских дней по факту поставки
Кабель силовой | 5х70,0 - 1,00 кВ | ВВГзнг(А) | рассматриваются различные стандарты | BYN | 1 | 500 | м | ФРАНКО-СКЛАД ПОКУПАТЕЛЯ Гродно | Оплата в течение 30 банковских дней по факту поставки | В бухтах по 500м.Дополнительная информация: При поставке предоставляется оригинал протокола испытаний на соответствие, указанному поставщиком ГОСТ аккредитованной независимой лаборатории РБ по следующим проверяемым параметрам: 1. Электрическое сопротивление токопроводящей жилы. 2. Механические свойства изоляции до старения.3. Механические свойства оболочки до старения.4. Геометрические параметры токопроводящей жилы 5. Геометрические параметры изоляции, включая промежуточные слои. 6. Геометрические параметры оболочки. При указании ссылки на ТУ обязательно необходимо указывать ссылку на конкретный ГОСТ. Предоставление при поставке сертификата ТРТС. При получении Покупатель произведет испытание кабеля в собственной лаборатории, в случае не прохождения испытаний, Продавец оплачивает произведенные испытания и производит замену кабеля. Оплата только после получения положительных результатов испытаний
Кабель силовой | 5х70,0 - 1,00 кВ | ВВГнг(A)-FRLS | рассматриваются различные стандарты | BYN | 2 | 1000 | м | ФРАНКО-СКЛАД ПОКУПАТЕЛЯ Гомель | Оплата в течение 20 банковских дней по факту поставки
Кабель силовой | 5х70,0 - 1,00 кВ | ВВГнг(A)-FRLS | рассматриваются различные стандарты | BYN | 1 | 10000 | м | ФРАНКО-СКЛАД ПОКУПАТЕЛЯ Минск | Оплата в течение 20 банковских дней по факту поставки | Одной длиной или длинами по согласованию с покупателем.
Кабель силовой | 5х70,0 - 1,00 кВ | ВВГнг(A)-FRLS | рассматриваются различные стандарты | BYN | 8 | 2000 | м | ФРАНКО-СКЛАД ПРОДАВЦА Минск | Предоплата 100% в течение 30 банковских дней с момента регистрации договора на бирже | Поставщик обязуется поставить продукцию одной длиной, а также вместе с ТТН предоставить для каждого акты соответствия кабеля ГОСТ от службы кабельных линий МинКС, либо акты другой аккредитованной лаборатории (за исключением собственных заводов изготовителей). Поставщик без письменного согласия Покупателя не вправе уступать свои требования к Покупателю третьим лицам, вытекающие из настоящего договора, в том числе налоговым и иным органам в счёт уплаты причитающихся с Поставщика налогов, сборов (пошлин) и иных обязательных платежей в бюджет и внебюджетные фонды, а также взыскиваемых с Поставщика сумм по исполнительным производствам судов. Сумма денежных средств, внесенных в качестве предоплаты, признается коммерческим займом. В случае просрочки исполнения обязательства по поставке товара за пользование коммерческим займом подлежат уплате проценты в трехкратном размере ставки рефинансирования Национального Банка Республики Беларусь, действующей на момент внесения предоплаты, от суммы внесенной предоплаты, за каждый день неисполнения обязательства. Проценты начисляются со дня получения предоплаты до момента поставки товаров. В случае просрочки исполнения Поставщиком своих обязательств по поставке товара либо недопоставки, Поставщик уплачивает Покупателю пеню в размере 0,1 % процента от стоимости не поставленного или недопоставленного в срок товара за каждый день просрочки, но не более 5% от стоимости не поставленного или недопоставленного в срок товара. За не поставку или недопоставку товара согласно условиям договора Поставщик уплачивает Покупателю штраф в размере 10% стоимости непоставленного или недопоставленного в срок товара. При поставке товара не в ассортименте, определенном условиями договора, Поставщик уплачивает штраф в размере 10% стоимости непоставленного товара в ассортименте. Если поставленный товар не соответствует по качеству стандартам, другой нормативно-технической документации, образцам (эталонам) или иным условиям договора, а также если поставлен некомплектный товар, Поставщик уплачивает Покупателю штраф в размере 25 процентов стоимости некачественного либо неукомплектованного товара. Если весь поставленный товар либо его часть не соответствует по качеству условиям договора, Поставщик производит замену некачественного товара за свой счет в течение 7 календарных дней . В случаях поставки ненадлежащего качества или некомплектного товара с поставщика взыскиваются неустойка (штраф) и причиненные такой поставкой убытки без зачета неустойки (штрафа). В случае несоблюдения сроков оплаты товара Покупатель уплачивает Поставщику пеню в размере 0,1 % от неоплаченной суммы за каждый день просрочки, но не более 5% от суммы неоплаченного платежа. Ответственность за формирование стоимости товара, в соответствии с требованиями действующего законодательства, несет Поставщик. В случае предъявления Покупателю со стороны государственных органов экономических санкций за неправильное, необоснованное формирование цен на поставляемые материалы, изделия, требований о завышении стоимости поставляемого товара, Поставщик возмещает в бесспорном порядке Покупателю все предъявленное последнему в течение 10 календарных дней с даты получения Покупателем соответствующего требования. В соответствии со ст. 30 Закона Республики Беларусь от 05.01.2009г. (ред. от 08.07.2015г.) «О товарных биржах» споры по исполнению биржевого договора рассматриваются в Экономическим судом г. Минска, по месту нахождения покупателя, в порядке, установленном хозяйственным процессуальным законодательством. Стороны договорились, что до обращения в Экономический суд г. Минска обязательным является направление претензии (письменного предложения о добровольном урегулирования спора). Срок рассмотрения претензии – 30 календарных дней.
Кабель силовой | 5х70,0 - 1,00 кВ | ВВГнг(А) | рассматриваются различные стандарты | BYN | 10 | 410 | м | ФРАНКО-СКЛАД ПОКУПАТЕЛЯ Гомель | Оплата в течение 20 банковских дней по факту поставки | в соответствии с ГОСТ, одной длины
Кабель силовой | 5х70,0 - 1,00 кВ | ВВГнг(А) | рассматриваются различные стандарты | BYN | 10 | 1000 | м | ФРАНКО-СКЛАД ПОКУПАТЕЛЯ Гомель | Оплата в течение 20 банковских дней по факту поставки | в соответствии с ГОСТ, одной длины
Кабель силовой | 5х70,0 - 1,00 кВ | ВВГнг(А) | рассматриваются различные стандарты | BYN | 120 | 90 | м | ФРАНКО-СКЛАД ПОКУПАТЕЛЯ Гомель | Предоплата 100% в течение 3 банковских дней с момента регистрации договора на бирже | отклонений по метражу не допускается, толеранс 0, поставка в бухтах, наличие сертификатов, паспортов, соответствие ГОСТ 31996-2012
Кабель силовой | 5х70,0 - 1,00 кВ | ВВГнг(А) | рассматриваются различные стандарты | BYN | 1 | 15000 | м | ФРАНКО-СКЛАД ПОКУПАТЕЛЯ Гродно | Оплата в течение 30 банковских дней по факту поставки | Одной длиной, при невозможности поставки согласовать с Покупателем.При поставке предоставляется оригинал протокола испытаний на соответствие, указанному поставщиком ГОСТ аккредитованной независимой лаборатории РБ по следующим проверяемым параметрам: 1. Электрическое сопротивление токопроводящей жилы. 2. Механические свойства изоляции до старения.3. Механические свойства оболочки до старения.4. Геометрические параметры токопроводящей жилы 5. Геометрические параметры изоляции, включая промежуточные слои. 6. Геометрические параметры оболочки. При указании ссылки на ТУ обязательно необходимо указывать ссылку на конкретный ГОСТ. Предоставление при поставке сертификата ТРТС. При получении Покупатель произведет испытание кабеля в собственной лаборатории, в случае не прохождения испытаний, Продавец оплачивает произведенные испытания и производит замену кабеля. Оплата только после получения положительных результатов испытаний
Кабель силовой | 5х70,0 - 1,00 кВ | ВВГнг(А)-LS | рассматриваются различные стандарты | BYN | 3 | 1000 | м | ФРАНКО-СКЛАД ПОКУПАТЕЛЯ Гомель | Оплата в течение 20 банковских дней по факту поставки
Кабель силовой | 5х70,0 - 1,00 кВ | ВВГнг(А)-LS | рассматриваются различные стандарты | BYN | 1 | 140 | м | ФРАНКО-СКЛАД ПОКУПАТЕЛЯ Минск | Оплата в течение 5 банковских дней по факту поставки | многопроволочная структура, одним отрезком
Кабель силовой | 5х70,0 - 1,00 кВ | ВВГнг(А)-LS | рассматриваются различные стандарты | BYN | 120 | 90 | м | ФРАНКО-СКЛАД ПОКУПАТЕЛЯ Гомель | Предоплата 100% в течение 3 банковских дней с момента регистрации договора на бирже | отклонений по метражу не допускается, толеранс 0, поставка в бухтах, наличие сертификатов, паспортов, соответствие ГОСТ 31996-2012
Кабель силовой | 5х70,0 - 1,00 кВ | ВВГнг(А)-LS | рассматриваются различные стандарты | BYN | 30 | 1000 | м | ФРАНКО-СКЛАД ПОКУПАТЕЛЯ Гомель | Оплата в течение 20 банковских дней по факту поставки | страна происхождения - БЕЛАРУСЬ. ГОСТ 31996-2012. с протоколом испытания аккредитованнойлабораторией РБ
Кабель силовой | 5х70,0 - 1,00 кВ | ВВГнг(А)-LS | рассматриваются различные стандарты | BYN | 1 | 10000 | м | ФРАНКО-СКЛАД ПОКУПАТЕЛЯ Минск | Оплата в течение 30 банковских дней по факту поставки | Кабель должен соответствовать ГОСТ. Одной длиной. Обязательное предоставление сертификата соответствия и паспорта качества с ТТН.
Кабель силовой | 5х70,0 - 1,00 кВ | ВВГнг(А)-LS | рассматриваются различные стандарты | BYN | 108.8 | 500 | м | ФРАНКО-СКЛАД ПРОДАВЦА Минск | Оплата в течение 40 банковских дней по факту поставки | ). Цена должна быть сформирована с учётом постановления от 30 июля 2021 г. № 73 «О порядке регулирования цен на строительные материалы, изделия, конструкции». Поставщик без письменного согласия Покупателя не вправе уступать свои требования к Покупателю третьим лицам, вытекающие из настоящего договора, в том числе налоговым и иным органам в счёт уплаты причитающихся с Поставщика налогов, сборов (пошлин) и иных обязательных платежей в бюджет и внебюджетные фонды, а также взыскиваемых с Поставщика сумм по исполнительным производствам судов. Сумма денежных средств, внесенных в качестве предоплаты, признается коммерческим займом. В случае просрочки исполнения обязательства по поставке товара за пользование коммерческим займом подлежат уплате проценты в трехкратном размере ставки рефинансирования Национального Банка Республики Беларусь, действующей на момент внесения предоплаты, от суммы внесенной предоплаты, за каждый день неисполнения обязательства. Проценты начисляются со дня получения предоплаты до момента поставки товаров. В случае просрочки исполнения Поставщиком своих обязательств по поставке товара либо недопоставки, Поставщик уплачивает Покупателю пеню в размере 0,1 % процента от стоимости не поставленного или недопоставленного в срок товара за каждый день просрочки, но не более 5% от стоимости не поставленного или недопоставленного в срок товара. За не поставку или недопоставку товара согласно условиям договора Поставщик уплачивает Покупателю штраф в размере 10% стоимости непоставленного или недопоставленного в срок товара. При поставке товара не в ассортименте, определенном условиями договора, Поставщик уплачивает штраф в размере 10% стоимости непоставленного товара в ассортименте. Если поставленный товар не соответствует по качеству стандартам, другой нормативно-технической документации, образцам (эталонам) или иным условиям договора, а также если поставлен некомплектный товар, Поставщик уплачивает Покупателю штраф в размере 25 процентов стоимости некачественного либо неукомплектованного товара. Если весь поставленный товар либо его часть не соответствует по качеству условиям договора, Поставщик производит замену некачественного товара за свой счет в течение 7 календарных дней . В случаях поставки ненадлежащего качества или некомплектного товара с поставщика взыскиваются неустойка (штраф) и причиненные такой поставкой убытки без зачета неустойки (штрафа). В случае несоблюдения сроков оплаты товара Покупатель уплачивает Поставщику пеню в размере 0,1 % от неоплаченной суммы за каждый день просрочки, но не более 5% от суммы неоплаченного платежа. Ответственность за формирование стоимости товара, в соответствии с требованиями действующего законодательства, несет Поставщик. В случае предъявления Покупателю со стороны государственных органов экономических санкций за неправильное, необоснованное формирование цен на поставляемые материалы, изделия, требований о завышении стоимости поставляемого товара, Поставщик возмещает в бесспорном порядке Покупателю все предъявленное последнему в течение 10 календарных дней с даты получения Покупателем соответствующего требования. В соответствии со ст. 30 Закона Республики Беларусь от 05.01.2009г. (ред. от 08.07.2015г.) «О товарных биржах» споры по исполнению биржевого договора рассматриваются в Экономическим судом г. Минска, по месту нахождения покупателя, в порядке, установленном хозяйственным процессуальным законодательством. Стороны договорились, что до обращения в Экономический суд г. Минска обязательным является направление претензии (письменного предложения о добровольном урегулирования спора). Срок рассмотрения претензии – 30 календарных дней.
Кабель силовой | 5х70,0 - 1,00 кВ | ВВГнг(А)-LS | рассматриваются различные стандарты | BYN | 198 | 85 | м | ФРАНКО-СКЛАД ПОКУПАТЕЛЯ Светлогорск | Оплата в течение 15 банковских дней по факту поставки | Цельный отрезок. Товар должен быть новый, произведен не ранее 2025 года выпуска. Тара невозвратная, входит в стоимость товара. Продавец обязан предоставить заверенный паспорт завода-изготовителя, сертификат ТР ТС 004/2011 на поставляемый товар. Покупатель вправе провести лабораторный инструментальный контроль КПП в любой аккредитованной лаборатории, в случае не прошедших испытаний КПП, Поставщик возмещает все понесенные расходы Покупателю.
Кабель силовой | 5х70,0 - 1,00 кВ | ВВГнг(А)-LS | рассматриваются различные стандарты | BYN | 10 | 5000 | м | ФРАНКО-СКЛАД ПОКУПАТЕЛЯ Гродно | Оплата в течение 20 банковских дней по факту поставки | ГОСТ 31996-2012 Для использования при строительстве объектов.Принимается на склад с сертификатом, паспортом качества. Импортного производства принимается на склад с протоколом испытания из независимой лаборатории РБ.
Кабель силовой | 5х70,0 - 1,00 кВ | ВВГнг(А)-LS | рассматриваются различные стандарты | BYN | 131.87 | 40 | м | ФРАНКО-СКЛАД ПОКУПАТЕЛЯ Минск | Оплата в течение 30 банковских дней по факту поставки | Одной длиной.Кабель должен соответствовать ГОСТ. Поставщик обязан предоставить сертификат и паспорт качества к моменту поставки. Гарантия не менее 5 лет. Закупка осуществляется для строительства объекта. Аналог не рассматриваем. Рассматривается валюта цены (платежа) только белорусский рубль (BYN).
Кабель силовой | 5х70,0 - 1,00 кВ | ВВГнг(А)-LS | рассматриваются различные стандарты | BYN | 2 | 6000 | м | ФРАНКО-СКЛАД ПОКУПАТЕЛЯ Минск | Предоплата 100% в течение 20 банковских дней с момента регистрации договора на бирже | наличие паспорта и сертификата завода изготовителя. Договор не по шаблону (п 7.1. Все споры и разногласия, возникающие из настоящего договора, подлежат разрешению в Экономическом суде по месту нахождения ответчика. Претензионный порядок обязателен. Срок рассмотрения претензии 5 (пять) календарных дней с момента ее получения). Закупка осуществляется для строительства объекта.
Кабель силовой | 5х70,0 - 1,00 кВ | ВВГнг(А)-LSLTx | рассматриваются различные стандарты | BYN | 1 | 10000 | м | ФРАНКО-СКЛАД ПОКУПАТЕЛЯ Гродно | Оплата в течение 20 банковских дней по факту поставки | Для использования при строительстве объектов.Принимается на склад с сертификатом, паспортом качества. Импортного производства принимается на склад с протоколом испытания из независимой лаборатории РБ.
Кабель силовой | 5х70,0 - 1,00 кВ | ВВГнг(А)-LSLTx | рассматриваются различные стандарты | BYN | 2 | 601 | м | ФРАНКО-СКЛАД ПОКУПАТЕЛЯ Могилев | Оплата в течение 20 банковских дней по факту поставки | Рассматриваются аналогичный по свойствам кабель и марка.Кабель должен соответствовать ГОСТ.Обязательное предоставление следующих документов: сертификат соответствия, паспорт качества, протоколы испытаний кабельно-проводниковой продукции, проведенные в аккредитованных испытательных лабораториях Республики Беларусь.
Кабель силовой | 5х70,0 - 1,00 кВ | ВВГ-Пнг(А)-LS | рассматриваются различные стандарты | BYN | 1 | 15000 | м | ФРАНКО-СКЛАД ПОКУПАТЕЛЯ Гродно | Оплата в течение 20 банковских дней по факту поставки | Закупка осуществляется для строительства жилого дома. Одной длиной.При поставке предоставляется оригинал протокола испытаний на соответствие, указанному поставщиком ГОСТ аккредитованной независимой лаборатории РБ по следующим проверяемым параметрам: 1. Электрическое сопротивление токопроводящей жилы. 2. Механические свойства изоляции до старения.3. Механические свойства оболочки до старения.4. Геометрические параметры токопроводящей жилы 5. Геометрические параметры изоляции, включая промежуточные слои. 6. Геометрические параметры оболочки. При указании ссылки на ТУ обязательно необходимо указывать ссылку на конкретный ГОСТ. Предоставление при поставке сертификата ТРТС. При получении Покупатель произведет испытание кабеля в собственной лаборатории, в случае не прохождения испытаний, Продавец оплачивает произведенные испытания и производит замену кабеля. Оплата только после получения положительных результатов испытаний
Кабель силовой | 5х70,0 - 1,00 кВ | КГВВнг(А) | рассматриваются различные стандарты | BYN | 1 | 10000 | м | ФРАНКО-СКЛАД ПОКУПАТЕЛЯ Гродно | Оплата в течение 20 банковских дней по факту поставки | Для использования при строительстве объектов.Принимается на склад с сертификатом, паспортом качества. Импортного производства принимается на склад с протоколом испытания из независимой лаборатории РБ.
Кабель силовой | 5х70,0 - 1,00 кВ | КГВВНГ(А)-LS | рассматриваются различные стандарты | BYN | 1 | 10000 | м | ФРАНКО-СКЛАД ПОКУПАТЕЛЯ Гродно | Оплата в течение 20 банковских дней по факту поставки | Для использования при строительстве объектов.Принимается на склад с сертификатом, паспортом качества. Импортного производства принимается на склад с протоколом испытания из независимой лаборатории РБ.
Кабель силовой | 5х70,0 - 1,00 кВ | КГН | рассматриваются различные стандарты | BYN | 236 | 300 | м | ФРАНКО-СКЛАД ПОКУПАТЕЛЯ Минск | Оплата в течение 40 банковских дней по факту поставки | Одной длинной. Поставщик без письменного согласия Покупателя не вправе уступать свои требования к Покупателю третьим лицам, вытекающие из настоящего договора, в том числе налоговым и иным органам в счёт уплаты причитающихся с Поставщика налогов, сборов (пошлин) и иных обязательных платежей в бюджет и внебюджетные фонды, а также взыскиваемых с Поставщика сумм по исполнительным производствам судов. Сумма денежных средств, внесенных в качестве предоплаты, признается коммерческим займом. В случае просрочки исполнения обязательства по поставке товара за пользование коммерческим займом подлежат уплате проценты в трехкратном размере ставки рефинансирования Национального Банка Республики Беларусь, действующей на момент внесения предоплаты, от суммы внесенной предоплаты, за каждый день неисполнения обязательства. Проценты начисляются со дня получения предоплаты до момента поставки товаров. В случае просрочки исполнения Поставщиком своих обязательств по поставке товара либо недопоставки, Поставщик уплачивает Покупателю пеню в размере 0,1 % процента от стоимости не поставленного или недопоставленного в срок товара за каждый день просрочки, но не более 5% от стоимости не поставленного или недопоставленного в срок товара. За не поставку или недопоставку товара согласно условиям договора Поставщик уплачивает Покупателю штраф в размере 10% стоимости непоставленного или недопоставленного в срок товара. При поставке товара не в ассортименте, определенном условиями договора, Поставщик уплачивает штраф в размере 10% стоимости непоставленного товара в ассортименте. Если поставленный товар не соответствует по качеству стандартам, другой нормативно-технической документации, образцам (эталонам) или иным условиям договора, а также если поставлен некомплектный товар, Поставщик уплачивает Покупателю штраф в размере 25 процентов стоимости некачественного либо неукомплектованного товара. Если весь поставленный товар либо его часть не соответствует по качеству условиям договора, Поставщик производит замену некачественного товара за свой счет в течение 7 календарных дней . В случаях поставки ненадлежащего качества или некомплектного товара с поставщика взыскиваются неустойка (штраф) и причиненные такой поставкой убытки без зачета неустойки (штрафа). В случае несоблюдения сроков оплаты товара Покупатель уплачивает Поставщику пеню в размере 0,1 % от неоплаченной суммы за каждый день просрочки, но не более 5% от суммы неоплаченного платежа. Ответственность за формирование стоимости товара, в соответствии с требованиями действующего законодательства, несет Поставщик. В случае предъявления Покупателю со стороны государственных органов экономических санкций за неправильное, необоснованное формирование цен на поставляемые материалы, изделия, требований о завышении стоимости поставляемого товара, Поставщик возмещает в бесспорном порядке Покупателю все предъявленное последнему в течение 10 календарных дней с даты получения Покупателем соответствующего требования. В соответствии со ст. 30 Закона Республики Беларусь от 05.01.2009г. (ред. от 08.07.2015г.) «О товарных биржах» споры по исполнению биржевого договора рассматриваются в Экономическим судом г. Минска, по месту нахождения покупателя, в порядке, установленном хозяйственным процессуальным законодательством. Стороны договорились, что до обращения в Экономический суд г. Минска обязательным является направление претензии (письменного предложения о добровольном урегулирования спора). Срок рассмотрения претензии – 30 календарных дней.
Кабель силовой | 5х70+1х35 - 0,66 | ВВГнг(А) | рассматриваются различные стандарты | BYN | 1.2 | 130 | м | ФРАНКО-СКЛАД ПРОДАВЦА Минск | Оплата в течение 20 банковских дней по факту поставки | Предоставление паспортов качества на товар и сертификатов. Рассматриваются различные марки,
Кабель силовой | 5х95 - 0,66 | АВВГнг(А) | рассматриваются различные стандарты | BYN | 1 | 65 | м | ФРАНКО-СКЛАД ПОКУПАТЕЛЯ Могилев | Оплата в течение 20 банковских дней по факту поставки | Перед отгрузкой согласовывать адрес доставки. Рассматриваются аналогичный по свойствам кабель и марка.Кабель должен соответствовать ГОСТ.Обязательное предоставление следующих документов: сертификат соответствия, паспорт качества, протоколы испытаний кабельно-проводниковой продукции, проведенные в аккредитованных испытательных лабораториях РБ.
Кабель силовой | 5х95 - 0,66 | АВВГнг(А)-LS | рассматриваются различные стандарты | BYN | 10 | 1000 | м | ФРАНКО-СКЛАД ПОКУПАТЕЛЯ Витебск | Оплата в течение 30 банковских дней по факту поставки | Строительство
Кабель силовой | 5х95 - 0,66 | ВВГнг(А)-LS | рассматриваются различные стандарты | BYN | 195 | 100 | м | ФРАНКО-СКЛАД ПОКУПАТЕЛЯ Минск | Оплата в течение 5 банковских дней по факту поставки | Допустимы отклонения от типоразмеров в части кВ в большую сторону, возможно расмотрение иных марок (ВВГнг-LS, ВВГ-Пнг(А)-LS)
Кабель силовой | 5х95 - 0,66 | ВВГнг(А)-LS | рассматриваются различные стандарты | BYN | 195 | 100 | м | ФРАНКО-СКЛАД ПОКУПАТЕЛЯ Минск | Предоплата 100% в течение 5 банковских дней с момента регистрации договора на бирже | Допустимы отклонения от типоразмеров в части кВ в большую сторону, возможно расмотрение иных марок (ВВГнг-LS, ВВГ-Пнг(А)-LS)
Кабель силовой | 5х95 - 0,66 | КГН | рассматриваются различные стандарты | BYN | 330 | 300 | м | ФРАНКО-СКЛАД ПОКУПАТЕЛЯ Минск | Оплата в течение 40 банковских дней по факту поставки | Рассматриваются аналогичные марки. Одной длинной. Поставщик без письменного согласия Покупателя не вправе уступать свои требования к Покупателю третьим лицам, вытекающие из настоящего договора, в том числе налоговым и иным органам в счёт уплаты причитающихся с Поставщика налогов, сборов (пошлин) и иных обязательных платежей в бюджет и внебюджетные фонды, а также взыскиваемых с Поставщика сумм по исполнительным производствам судов. Сумма денежных средств, внесенных в качестве предоплаты, признается коммерческим займом. В случае просрочки исполнения обязательства по поставке товара за пользование коммерческим займом подлежат уплате проценты в трехкратном размере ставки рефинансирования Национального Банка Республики Беларусь, действующей на момент внесения предоплаты, от суммы внесенной предоплаты, за каждый день неисполнения обязательства. Проценты начисляются со дня получения предоплаты до момента поставки товаров. В случае просрочки исполнения Поставщиком своих обязательств по поставке товара либо недопоставки, Поставщик уплачивает Покупателю пеню в размере 0,1 % процента от стоимости не поставленного или недопоставленного в срок товара за каждый день просрочки, но не более 5% от стоимости не поставленного или недопоставленного в срок товара. За не поставку или недопоставку товара согласно условиям договора Поставщик уплачивает Покупателю штраф в размере 10% стоимости непоставленного или недопоставленного в срок товара. При поставке товара не в ассортименте, определенном условиями договора, Поставщик уплачивает штраф в размере 10% стоимости непоставленного товара в ассортименте. Если поставленный товар не соответствует по качеству стандартам, другой нормативно-технической документации, образцам (эталонам) или иным условиям договора, а также если поставлен некомплектный товар, Поставщик уплачивает Покупателю штраф в размере 25 процентов стоимости некачественного либо неукомплектованного товара. Если весь поставленный товар либо его часть не соответствует по качеству условиям договора, Поставщик производит замену некачественного товара за свой счет в течение 7 календарных дней . В случаях поставки ненадлежащего качества или некомплектного товара с поставщика взыскиваются неустойка (штраф) и причиненные такой поставкой убытки без зачета неустойки (штрафа). В случае несоблюдения сроков оплаты товара Покупатель уплачивает Поставщику пеню в размере 0,1 % от неоплаченной суммы за каждый день просрочки, но не более 5% от суммы неоплаченного платежа. Ответственность за формирование стоимости товара, в соответствии с требованиями действующего законодательства, несет Поставщик. В случае предъявления Покупателю со стороны государственных органов экономических санкций за неправильное, необоснованное формирование цен на поставляемые материалы, изделия, требований о завышении стоимости поставляемого товара, Поставщик возмещает в бесспорном порядке Покупателю все предъявленное последнему в течение 10 календарных дней с даты получения Покупателем соответствующего требования. В соответствии со ст. 30 Закона Республики Беларусь от 05.01.2009г. (ред. от 08.07.2015г.) «О товарных биржах» споры по исполнению биржевого договора рассматриваются в Экономическим судом г. Минска, по месту нахождения покупателя, в порядке, установленном хозяйственным процессуальным законодательством. Стороны договорились, что до обращения в Экономический суд г. Минска обязательным является направление претензии (письменного предложения о добровольном урегулирования спора). Срок рассмотрения претензии – 30 календарных дней.
Кабель силовой | 5х95 - 0,66 | КГТП | рассматриваются различные стандарты | BYN | 1 | 100 | м | ФРАНКО-СКЛАД ПОКУПАТЕЛЯ Береза | Оплата в течение 20 банковских дней по факту поставки | Предоставление паспортов качества на товар и сертификатов. Рассматриваются аналогичные марки и типоразмер.
Кабель силовой | 5х95(N,PE)-1 | КГН | рассматриваются различные стандарты | BYN | 330 | 300 | м | ФРАНКО-СКЛАД ПОКУПАТЕЛЯ Минск | Оплата в течение 40 банковских дней по факту поставки | Одной длинной. Поставщик без письменного согласия Покупателя не вправе уступать свои требования к Покупателю третьим лицам, вытекающие из настоящего договора, в том числе налоговым и иным органам в счёт уплаты причитающихся с Поставщика налогов, сборов (пошлин) и иных обязательных платежей в бюджет и внебюджетные фонды, а также взыскиваемых с Поставщика сумм по исполнительным производствам судов. Сумма денежных средств, внесенных в качестве предоплаты, признается коммерческим займом. В случае просрочки исполнения обязательства по поставке товара за пользование коммерческим займом подлежат уплате проценты в трехкратном размере ставки рефинансирования Национального Банка Республики Беларусь, действующей на момент внесения предоплаты, от суммы внесенной предоплаты, за каждый день неисполнения обязательства. Проценты начисляются со дня получения предоплаты до момента поставки товаров. В случае просрочки исполнения Поставщиком своих обязательств по поставке товара либо недопоставки, Поставщик уплачивает Покупателю пеню в размере 0,1 % процента от стоимости не поставленного или недопоставленного в срок товара за каждый день просрочки, но не более 5% от стоимости не поставленного или недопоставленного в срок товара. За не поставку или недопоставку товара согласно условиям договора Поставщик уплачивает Покупателю штраф в размере 10% стоимости непоставленного или недопоставленного в срок товара. При поставке товара не в ассортименте, определенном условиями договора, Поставщик уплачивает штраф в размере 10% стоимости непоставленного товара в ассортименте. Если поставленный товар не соответствует по качеству стандартам, другой нормативно-технической документации, образцам (эталонам) или иным условиям договора, а также если поставлен некомплектный товар, Поставщик уплачивает Покупателю штраф в размере 25 процентов стоимости некачественного либо неукомплектованного товара. Если весь поставленный товар либо его часть не соответствует по качеству условиям договора, Поставщик производит замену некачественного товара за свой счет в течение 7 календарных дней . В случаях поставки ненадлежащего качества или некомплектного товара с поставщика взыскиваются неустойка (штраф) и причиненные такой поставкой убытки без зачета неустойки (штрафа). В случае несоблюдения сроков оплаты товара Покупатель уплачивает Поставщику пеню в размере 0,1 % от неоплаченной суммы за каждый день просрочки, но не более 5% от суммы неоплаченного платежа. Ответственность за формирование стоимости товара, в соответствии с требованиями действующего законодательства, несет Поставщик. В случае предъявления Покупателю со стороны государственных органов экономических санкций за неправильное, необоснованное формирование цен на поставляемые материалы, изделия, требований о завышении стоимости поставляемого товара, Поставщик возмещает в бесспорном порядке Покупателю все предъявленное последнему в течение 10 календарных дней с даты получения Покупателем соответствующего требования. В соответствии со ст. 30 Закона Республики Беларусь от 05.01.2009г. (ред. от 08.07.2015г.) «О товарных биржах» споры по исполнению биржевого договора рассматриваются в Экономическим судом г. Минска, по месту нахождения покупателя, в порядке, установленном хозяйственным процессуальным законодательством. Стороны договорились, что до обращения в Экономический суд г. Минска обязательным является направление претензии (письменного предложения о добровольном урегулирования спора). Срок рассмотрения претензии – 30 календарных дней.
Кабель силовой | 5х95,0 - 1,00 кВ | АВБбШв | рассматриваются различные стандарты | BYN | 15 | 30 | м | ФРАНКО-СКЛАД ПОКУПАТЕЛЯ Гомель | Оплата в течение 20 банковских дней по факту поставки | с протоколом испытаний аккредитованной лабораторией РБ. одной длиной
Кабель силовой | 5х95,0 - 1,00 кВ | АВВГ | рассматриваются различные стандарты | BYN | 1 | 5000 | м | ФРАНКО-СКЛАД ПОКУПАТЕЛЯ Минск | Оплата в течение 30 банковских дней по факту поставки | Одной длиной.
Кабель силовой | 5х95,0 - 1,00 кВ | АВВГ | рассматриваются различные стандарты | BYN | 1 | 15000 | м | ФРАНКО-СКЛАД ПОКУПАТЕЛЯ Гродно | Оплата в течение 30 банковских дней по факту поставки | Одной длиной, при невозможности поставки согласовать с Покупателем.При поставке предоставляется оригинал протокола испытаний на соответствие, указанному поставщиком ГОСТ аккредитованной независимой лаборатории РБ по следующим проверяемым параметрам: 1. Электрическое сопротивление токопроводящей жилы. 2. Механические свойства изоляции до старения.3. Механические свойства оболочки до старения.4. Геометрические параметры токопроводящей жилы 5. Геометрические параметры изоляции, включая промежуточные слои. 6. Геометрические параметры оболочки. При указании ссылки на ТУ обязательно необходимо указывать ссылку на конкретный ГОСТ. Предоставление при поставке сертификата ТРТС. При получении Покупатель произведет испытание кабеля в собственной лаборатории, в случае не прохождения испытаний, Продавец оплачивает произведенные испытания и производит замену кабеля. Оплата только после получения положительных результатов испытаний
Кабель силовой | 5х95,0 - 1,00 кВ | АВВГнг(А) | рассматриваются различные стандарты | BYN | 5 | 415 | м | ФРАНКО-СКЛАД ПОКУПАТЕЛЯ Гомель | Оплата в течение 20 банковских дней по факту поставки | три отрезка одной длины 150 | 125 | 140
Кабель силовой | 5х95,0 - 1,00 кВ | АВВГнг(А) | рассматриваются различные стандарты | BYN | 1 | 15000 | м | ФРАНКО-СКЛАД ПОКУПАТЕЛЯ Гродно | Оплата в течение 30 банковских дней по факту поставки | Одной длиной, при невозможности поставки согласовать с Покупателем.При поставке предоставляется оригинал протокола испытаний на соответствие, указанному поставщиком ГОСТ аккредитованной независимой лаборатории РБ по следующим проверяемым параметрам: 1. Электрическое сопротивление токопроводящей жилы. 2. Механические свойства изоляции до старения.3. Механические свойства оболочки до старения.4. Геометрические параметры токопроводящей жилы 5. Геометрические параметры изоляции, включая промежуточные слои. 6. Геометрические параметры оболочки. При указании ссылки на ТУ обязательно необходимо указывать ссылку на конкретный ГОСТ. Предоставление при поставке сертификата ТРТС. При получении Покупатель произведет испытание кабеля в собственной лаборатории, в случае не прохождения испытаний, Продавец оплачивает произведенные испытания и производит замену кабеля. Оплата только после получения положительных результатов испытаний
Кабель силовой | 5х95,0 - 1,00 кВ | АВВГнг(А) | рассматриваются различные стандарты | BYN | 1 | 65 | м | ФРАНКО-СКЛАД ПОКУПАТЕЛЯ Могилев | Оплата в течение 20 банковских дней по факту поставки | Перед отгрузкой согласовывать адрес доставки. Рассматриваются аналогичный по свойствам кабель и марка.Кабель должен соответствовать ГОСТ.Обязательное предоставление следующих документов: сертификат соответствия, паспорт качества, протоколы испытаний кабельно-проводниковой продукции, проведенные в аккредитованных испытательных лабораториях РБ.
Кабель силовой | 5х95,0 - 1,00 кВ | АВВГнг(А)-LS | рассматриваются различные стандарты | BYN | 30 | 1000 | м | ФРАНКО-СКЛАД ПОКУПАТЕЛЯ Гомель | Оплата в течение 20 банковских дней по факту поставки | страна происхождения - БЕЛАРУСЬ. ГОСТ 31996-2012. с протоколом испытания аккредитованнойлабораторией РБ
Кабель силовой | 5х95,0 - 1,00 кВ | АВВГнг(А)-LS | рассматриваются различные стандарты | BYN | 30 | 900 | м | ФРАНКО-СКЛАД ПОКУПАТЕЛЯ Гомель | Оплата в течение 20 банковских дней по факту поставки | ГОСТ 31996-2012. с протоколом испытания аккредитованнойлабораторией РБ
Кабель силовой | 5х95,0 - 1,00 кВ | АВВГнг(А)-LS | рассматриваются различные стандарты | BYN | 1 | 5000 | м | ФРАНКО-СКЛАД ПОКУПАТЕЛЯ Минск | Оплата в течение 30 банковских дней по факту поставки | Одной длиной.
Кабель силовой | 5х95,0 - 1,00 кВ | АВВГнг(А)-LS | рассматриваются различные стандарты | BYN | 1 | 15000 | м | ФРАНКО-СКЛАД ПОКУПАТЕЛЯ Гродно | Оплата в течение 30 банковских дней по факту поставки | В бухтах по 500м. Дополнительная информация: При поставке предоставляется оригинал протокола испытаний на соответствие, указанному поставщиком ГОСТ аккредитованной независимой лаборатории РБ по следующим проверяемым параметрам: 1. Электрическое сопротивление токопроводящей жилы. 2. Механические свойства изоляции до старения.3. Механические свойства оболочки до старения.4. Геометрические параметры токопроводящей жилы 5. Геометрические параметры изоляции, включая промежуточные слои. 6. Геометрические параметры оболочки. При указании ссылки на ТУ обязательно необходимо указывать ссылку на конкретный ГОСТ. Предоставление при поставке сертификата ТРТС. При получении Покупатель произведет испытание кабеля в собственной лаборатории, в случае не прохождения испытаний, Продавец оплачивает произведенные испытания и производит замену кабеля. Оплата только после получения положительных результатов испытаний
Кабель силовой | 5х95,0 - 1,00 кВ | АВВГ-П | рассматриваются различные стандарты | BYN | 1 | 15000 | м | ФРАНКО-СКЛАД ПОКУПАТЕЛЯ Гродно | Оплата в течение 30 банковских дней по факту поставки | Одной длиной, при невозможности поставки согласовать с Покупателем.При поставке предоставляется оригинал протокола испытаний на соответствие, указанному поставщиком ГОСТ аккредитованной независимой лаборатории РБ по следующим проверяемым параметрам: 1. Электрическое сопротивление токопроводящей жилы. 2. Механические свойства изоляции до старения.3. Механические свойства оболочки до старения.4. Геометрические параметры токопроводящей жилы 5. Геометрические параметры изоляции, включая промежуточные слои. 6. Геометрические параметры оболочки. При указании ссылки на ТУ обязательно необходимо указывать ссылку на конкретный ГОСТ. Предоставление при поставке сертификата ТРТС. При получении Покупатель произведет испытание кабеля в собственной лаборатории, в случае не прохождения испытаний, Продавец оплачивает произведенные испытания и производит замену кабеля. Оплата только после получения положительных результатов испытаний
Кабель силовой | 5х95,0 - 1,00 кВ | АВВГ-Пнг | рассматриваются различные стандарты | BYN | 1 | 15000 | м | ФРАНКО-СКЛАД ПОКУПАТЕЛЯ Гродно | Оплата в течение 30 банковских дней по факту поставки | Одной длиной, при невозможности поставки согласовать с Покупателем.При поставке предоставляется оригинал протокола испытаний на соответствие, указанному поставщиком ГОСТ аккредитованной независимой лаборатории РБ по следующим проверяемым параметрам: 1. Электрическое сопротивление токопроводящей жилы. 2. Механические свойства изоляции до старения.3. Механические свойства оболочки до старения.4. Геометрические параметры токопроводящей жилы 5. Геометрические параметры изоляции, включая промежуточные слои. 6. Геометрические параметры оболочки. При указании ссылки на ТУ обязательно необходимо указывать ссылку на конкретный ГОСТ. Предоставление при поставке сертификата ТРТС. При получении Покупатель произведет испытание кабеля в собственной лаборатории, в случае не прохождения испытаний, Продавец оплачивает произведенные испытания и производит замену кабеля. Оплата только после получения положительных результатов испытаний
Кабель силовой | 5х95,0 - 1,00 кВ | АВВГПнг(А) | рассматриваются различные стандарты | BYN | 1 | 15000 | м | ФРАНКО-СКЛАД ПОКУПАТЕЛЯ Гродно | Оплата в течение 30 банковских дней по факту поставки | Одной длиной, при невозможности поставки согласовать с Покупателем.При поставке предоставляется оригинал протокола испытаний на соответствие, указанному поставщиком ГОСТ аккредитованной независимой лаборатории РБ по следующим проверяемым параметрам: 1. Электрическое сопротивление токопроводящей жилы. 2. Механические свойства изоляции до старения.3. Механические свойства оболочки до старения.4. Геометрические параметры токопроводящей жилы 5. Геометрические параметры изоляции, включая промежуточные слои. 6. Геометрические параметры оболочки. При указании ссылки на ТУ обязательно необходимо указывать ссылку на конкретный ГОСТ. Предоставление при поставке сертификата ТРТС. При получении Покупатель произведет испытание кабеля в собственной лаборатории, в случае не прохождения испытаний, Продавец оплачивает произведенные испытания и производит замену кабеля. Оплата только после получения положительных результатов испытаний
Кабель силовой | 5х95,0 - 1,00 кВ | ВБбШВнг | рассматриваются различные стандарты | BYN | 1 | 300 | м | ФРАНКО-СКЛАД ПОКУПАТЕЛЯ Минск | Оплата в течение 30 банковских дней по факту поставки
Кабель силовой | 5х95,0 - 1,00 кВ | ВБбШвнг(А)-LS | рассматриваются различные стандарты | BYN | 1 | 300 | м | ФРАНКО-СКЛАД ПОКУПАТЕЛЯ Минск | Оплата в течение 30 банковских дней по факту поставки
Кабель силовой | 5х95,0 - 1,00 кВ | ВВГнг(A)-FRLS | рассматриваются различные стандарты | BYN | 1 | 10000 | м | ФРАНКО-СКЛАД ПОКУПАТЕЛЯ Минск | Оплата в течение 20 банковских дней по факту поставки | Одной длиной или длинами по согласованию с покупателем.
Кабель силовой | 5х95,0 - 1,00 кВ | ВВГнг(A)-FRLS | рассматриваются различные стандарты | BYN | 181.28 | 200 | м | ФРАНКО-СКЛАД ПОКУПАТЕЛЯ Минск | Предоплата 100% в течение 20 банковских дней с момента регистрации договора на бирже | Поставщик обязуется поставить продукцию одной длиной. Цена должна быть сформирована с учётом постановления от 30 июля 2021 г. № 73 «О порядке регулирования цен на строительные материалы, изделия, конструкции». Поставщик без письменного согласия Покупателя не вправе уступать свои требования к Покупателю третьим лицам, вытекающие из настоящего договора, в том числе налоговым и иным органам в счёт уплаты причитающихся с Поставщика налогов, сборов (пошлин) и иных обязательных платежей в бюджет и внебюджетные фонды, а также взыскиваемых с Поставщика сумм по исполнительным производствам судов. Сумма денежных средств, внесенных в качестве предоплаты, признается коммерческим займом. В случае просрочки исполнения обязательства по поставке товара за пользование коммерческим займом подлежат уплате проценты в трехкратном размере ставки рефинансирования Национального Банка Республики Беларусь, действующей на момент внесения предоплаты, от суммы внесенной предоплаты, за каждый день неисполнения обязательства. Проценты начисляются со дня получения предоплаты до момента поставки товаров. В случае просрочки исполнения Поставщиком своих обязательств по поставке товара либо недопоставки, Поставщик уплачивает Покупателю пеню в размере 0,1 % процента от стоимости не поставленного или недопоставленного в срок товара за каждый день просрочки, но не более 5% от стоимости не поставленного или недопоставленного в срок товара. За не поставку или недопоставку товара согласно условиям договора Поставщик уплачивает Покупателю штраф в размере 10% стоимости непоставленного или недопоставленного в срок товара. При поставке товара не в ассортименте, определенном условиями договора, Поставщик уплачивает штраф в размере 10% стоимости непоставленного товара в ассортименте. Если поставленный товар не соответствует по качеству стандартам, другой нормативно-технической документации, образцам (эталонам) или иным условиям договора, а также если поставлен некомплектный товар, Поставщик уплачивает Покупателю штраф в размере 25 процентов стоимости некачественного либо неукомплектованного товара. Если весь поставленный товар либо его часть не соответствует по качеству условиям договора, Поставщик производит замену некачественного товара за свой счет в течение 7 календарных дней . В случаях поставки ненадлежащего качества или некомплектного товара с поставщика взыскиваются неустойка (штраф) и причиненные такой поставкой убытки без зачета неустойки (штрафа). В случае несоблюдения сроков оплаты товара Покупатель уплачивает Поставщику пеню в размере 0,1 % от неоплаченной суммы за каждый день просрочки, но не более 5% от суммы неоплаченного платежа. Ответственность за формирование стоимости товара, в соответствии с требованиями действующего законодательства, несет Поставщик. В случае предъявления Покупателю со стороны государственных органов экономических санкций за неправильное, необоснованное формирование цен на поставляемые материалы, изделия, требований о завышении стоимости поставляемого товара, Поставщик возмещает в бесспорном порядке Покупателю все предъявленное последнему в течение 10 календарных дней с даты получения Покупателем соответствующего требования. В соответствии со ст. 30 Закона Республики Беларусь от 05.01.2009г. (ред. от 08.07.2015г.) «О товарных биржах» споры по исполнению биржевого договора рассматриваются в Экономическим судом г. Минска, по месту нахождения покупателя, в порядке, установленном хозяйственным процессуальным законодательством. Стороны договорились, что до обращения в Экономический суд г. Минска обязательным является направление претензии (письменного предложения о добровольном урегулирования спора). Срок рассмотрения претензии – 30 календарных дней.
Кабель силовой | 5х95,0 - 1,00 кВ | ВВГнг(A)-FRLS | рассматриваются различные стандарты | BYN | 8 | 2000 | м | ФРАНКО-СКЛАД ПРОДАВЦА Минск | Предоплата 100% в течение 30 банковских дней с момента регистрации договора на бирже | Поставщик обязуется поставить продукцию одной длиной, а также вместе с ТТН предоставить для каждого акты соответствия кабеля ГОСТ от службы кабельных линий МинКС, либо акты другой аккредитованной лаборатории (за исключением собственных заводов изготовителей). Поставщик без письменного согласия Покупателя не вправе уступать свои требования к Покупателю третьим лицам, вытекающие из настоящего договора, в том числе налоговым и иным органам в счёт уплаты причитающихся с Поставщика налогов, сборов (пошлин) и иных обязательных платежей в бюджет и внебюджетные фонды, а также взыскиваемых с Поставщика сумм по исполнительным производствам судов. Сумма денежных средств, внесенных в качестве предоплаты, признается коммерческим займом. В случае просрочки исполнения обязательства по поставке товара за пользование коммерческим займом подлежат уплате проценты в трехкратном размере ставки рефинансирования Национального Банка Республики Беларусь, действующей на момент внесения предоплаты, от суммы внесенной предоплаты, за каждый день неисполнения обязательства. Проценты начисляются со дня получения предоплаты до момента поставки товаров. В случае просрочки исполнения Поставщиком своих обязательств по поставке товара либо недопоставки, Поставщик уплачивает Покупателю пеню в размере 0,1 % процента от стоимости не поставленного или недопоставленного в срок товара за каждый день просрочки, но не более 5% от стоимости не поставленного или недопоставленного в срок товара. За не поставку или недопоставку товара согласно условиям договора Поставщик уплачивает Покупателю штраф в размере 10% стоимости непоставленного или недопоставленного в срок товара. При поставке товара не в ассортименте, определенном условиями договора, Поставщик уплачивает штраф в размере 10% стоимости непоставленного товара в ассортименте. Если поставленный товар не соответствует по качеству стандартам, другой нормативно-технической документации, образцам (эталонам) или иным условиям договора, а также если поставлен некомплектный товар, Поставщик уплачивает Покупателю штраф в размере 25 процентов стоимости некачественного либо неукомплектованного товара. Если весь поставленный товар либо его часть не соответствует по качеству условиям договора, Поставщик производит замену некачественного товара за свой счет в течение 7 календарных дней . В случаях поставки ненадлежащего качества или некомплектного товара с поставщика взыскиваются неустойка (штраф) и причиненные такой поставкой убытки без зачета неустойки (штрафа). В случае несоблюдения сроков оплаты товара Покупатель уплачивает Поставщику пеню в размере 0,1 % от неоплаченной суммы за каждый день просрочки, но не более 5% от суммы неоплаченного платежа. Ответственность за формирование стоимости товара, в соответствии с требованиями действующего законодательства, несет Поставщик. В случае предъявления Покупателю со стороны государственных органов экономических санкций за неправильное, необоснованное формирование цен на поставляемые материалы, изделия, требований о завышении стоимости поставляемого товара, Поставщик возмещает в бесспорном порядке Покупателю все предъявленное последнему в течение 10 календарных дней с даты получения Покупателем соответствующего требования. В соответствии со ст. 30 Закона Республики Беларусь от 05.01.2009г. (ред. от 08.07.2015г.) «О товарных биржах» споры по исполнению биржевого договора рассматриваются в Экономическим судом г. Минска, по месту нахождения покупателя, в порядке, установленном хозяйственным процессуальным законодательством. Стороны договорились, что до обращения в Экономический суд г. Минска обязательным является направление претензии (письменного предложения о добровольном урегулирования спора). Срок рассмотрения претензии – 30 календарных дней.
Кабель силовой | 5х95,0 - 1,00 кВ | ВВГнг(А) | рассматриваются различные стандарты | BYN | 2 | 345 | м | ФРАНКО-СКЛАД ПОКУПАТЕЛЯ Гомель | Оплата в течение 20 банковских дней по факту поставки | два отрезка 280м/65м одной длины
Кабель силовой | 5х95,0 - 1,00 кВ | ВВГнг(А) | рассматриваются различные стандарты | BYN | 3 | 1000 | м | ФРАНКО-СКЛАД ПОКУПАТЕЛЯ Гомель | Оплата в течение 20 банковских дней по факту поставки | для строительства жилых домов
Кабель силовой | 5х95,0 - 1,00 кВ | ВВГнг(А) | рассматриваются различные стандарты | BYN | 170 | 175 | м | ФРАНКО-СКЛАД ПОКУПАТЕЛЯ Гомель | Предоплата 100% в течение 3 банковских дней с момента регистрации договора на бирже | отклонений по метражу не допускается, толеранс 0, поставка в бухтах, наличие сертификатов, паспортов, соответствие ГОСТ 31996-2012
Кабель силовой | 5х95,0 - 1,00 кВ | ВВГнг(А) | рассматриваются различные стандарты | BYN | 1 | 15000 | м | ФРАНКО-СКЛАД ПОКУПАТЕЛЯ Гродно | Оплата в течение 30 банковских дней по факту поставки | Одной длиной, при невозможности поставки согласовать с Покупателем.При поставке предоставляется оригинал протокола испытаний на соответствие, указанному поставщиком ГОСТ аккредитованной независимой лаборатории РБ по следующим проверяемым параметрам: 1. Электрическое сопротивление токопроводящей жилы. 2. Механические свойства изоляции до старения.3. Механические свойства оболочки до старения.4. Геометрические параметры токопроводящей жилы 5. Геометрические параметры изоляции, включая промежуточные слои. 6. Геометрические параметры оболочки. При указании ссылки на ТУ обязательно необходимо указывать ссылку на конкретный ГОСТ. Предоставление при поставке сертификата ТРТС. При получении Покупатель произведет испытание кабеля в собственной лаборатории, в случае не прохождения испытаний, Продавец оплачивает произведенные испытания и производит замену кабеля. Оплата только после получения положительных результатов испытаний
Кабель силовой | 5х95,0 - 1,00 кВ | ВВГнг(А) | рассматриваются различные стандарты | BYN | 2 | 3000 | м | ФРАНКО-СКЛАД ПОКУПАТЕЛЯ Минск | Предоплата 100% в течение 20 банковских дней с момента регистрации договора на бирже | наличие паспорта и сертификата завода изготовителя. Договор не по шаблону (п 7.1. Все споры и разногласия, возникающие из настоящего договора, подлежат разрешению в Экономическом суде по месту нахождения ответчика. Претензионный порядок обязателен. Срок рассмотрения претензии 5 (пять) календарных дней с момента ее получения). Закупка осуществляется для строительства объекта.
Кабель силовой | 5х95,0 - 1,00 кВ | ВВГнг(А) | рассматриваются различные стандарты | BYN | 1 | 5 | м | ФРАНКО-СКЛАД ПРОДАВЦА Минск | Оплата в течение 20 банковских дней по факту поставки | Предоставлкение паспортов качества на товар и сертификатов. Рассматриваются различные марки и значение напряжения (0,66кВ).
Кабель силовой | 5х95,0 - 1,00 кВ | ВВГнг(А)-LS | рассматриваются различные стандарты | BYN | 2 | 1000 | м | ФРАНКО-СКЛАД ПОКУПАТЕЛЯ Гомель | Оплата в течение 20 банковских дней по факту поставки | для строительства жилых домов
Кабель силовой | 5х95,0 - 1,00 кВ | ВВГнг(А)-LS | рассматриваются различные стандарты | BYN | 1 | 3000 | м | ФРАНКО-СКЛАД ПРОДАВЦА Минский район | Оплата в течение 10 банковских дней по факту поставки | Рассматриваются встречные заявки с аналогами. Рассматриваються встречные заявки с кабелем по ГОСТУ или Белорусским ТУРассматриваются встречные заявки с различными маркам. Для комплектации объекта Строительство двух коровников на 400 голов на ферме Миратичи Кореличского района
Кабель силовой | 5х95,0 - 1,00 кВ | ВВГнг(А)-LS | рассматриваются различные стандарты | BYN | 1 | 280 | м | ФРАНКО-СКЛАД ПОКУПАТЕЛЯ Минск | Оплата в течение 5 банковских дней по факту поставки | многопроволочная структура, одним отрезком
Кабель силовой | 5х95,0 - 1,00 кВ | ВВГнг(А)-LS | рассматриваются различные стандарты | BYN | 130 | 150 | м | ФРАНКО-СКЛАД ПОКУПАТЕЛЯ Минск | Оплата в течение 30 банковских дней по факту поставки | многопроволочная структура, одним отрезком ВВГнгALS/ВВГнгLS
Кабель силовой | 5х95,0 - 1,00 кВ | ВВГнг(А)-LS | рассматриваются различные стандарты | BYN | 170 | 175 | м | ФРАНКО-СКЛАД ПОКУПАТЕЛЯ Гомель | Предоплата 100% в течение 3 банковских дней с момента регистрации договора на бирже | отклонений по метражу не допускается, толеранс 0, поставка в бухтах, наличие сертификатов, паспортов, соответствие ГОСТ 31996-2012
Кабель силовой | 5х95,0 - 1,00 кВ | ВВГнг(А)-LS | рассматриваются различные стандарты | BYN | 1 | 10000 | м | ФРАНКО-СКЛАД ПОКУПАТЕЛЯ Минск | Оплата в течение 30 банковских дней по факту поставки | Кабель должен соответствовать ГОСТ. Одной длиной. Обязательное предоставление сертификата соответствия и паспорта качества с ТТН.
Кабель силовой | 5х95,0 - 1,00 кВ | ВВГнг(А)-LS | рассматриваются различные стандарты | BYN | 170 | 200 | м | ФРАНКО-СКЛАД ПРОДАВЦА Минск | Предоплата 50% в течение 30 банковских дней с момента регистрации договора на бирже и 50% в течение 40 банковских дней по факту поставки | Поставщик обязуется поставить продукцию одной длиной. Цена должна быть сформирована с учётом постановления от 30 июля 2021 г. № 73 «О порядке регулирования цен на строительные материалы, изделия, конструкции». Поставщик без письменного согласия Покупателя не вправе уступать свои требования к Покупателю третьим лицам, вытекающие из настоящего договора, в том числе налоговым и иным органам в счёт уплаты причитающихся с Поставщика налогов, сборов (пошлин) и иных обязательных платежей в бюджет и внебюджетные фонды, а также взыскиваемых с Поставщика сумм по исполнительным производствам судов. Сумма денежных средств, внесенных в качестве предоплаты, признается коммерческим займом. В случае просрочки исполнения обязательства по поставке товара за пользование коммерческим займом подлежат уплате проценты в трехкратном размере ставки рефинансирования Национального Банка Республики Беларусь, действующей на момент внесения предоплаты, от суммы внесенной предоплаты, за каждый день неисполнения обязательства. Проценты начисляются со дня получения предоплаты до момента поставки товаров. В случае просрочки исполнения Поставщиком своих обязательств по поставке товара либо недопоставки, Поставщик уплачивает Покупателю пеню в размере 0,1 % процента от стоимости не поставленного или недопоставленного в срок товара за каждый день просрочки, но не более 5% от стоимости не поставленного или недопоставленного в срок товара. За не поставку или недопоставку товара согласно условиям договора Поставщик уплачивает Покупателю штраф в размере 10% стоимости непоставленного или недопоставленного в срок товара. При поставке товара не в ассортименте, определенном условиями договора, Поставщик уплачивает штраф в размере 10% стоимости непоставленного товара в ассортименте. Если поставленный товар не соответствует по качеству стандартам, другой нормативно-технической документации, образцам (эталонам) или иным условиям договора, а также если поставлен некомплектный товар, Поставщик уплачивает Покупателю штраф в размере 25 процентов стоимости некачественного либо неукомплектованного товара. Если весь поставленный товар либо его часть не соответствует по качеству условиям договора, Поставщик производит замену некачественного товара за свой счет в течение 7 календарных дней . В случаях поставки ненадлежащего качества или некомплектного товара с поставщика взыскиваются неустойка (штраф) и причиненные такой поставкой убытки без зачета неустойки (штрафа). В случае несоблюдения сроков оплаты товара Покупатель уплачивает Поставщику пеню в размере 0,1 % от неоплаченной суммы за каждый день просрочки, но не более 5% от суммы неоплаченного платежа. Ответственность за формирование стоимости товара, в соответствии с требованиями действующего законодательства, несет Поставщик. В случае предъявления Покупателю со стороны государственных органов экономических санкций за неправильное, необоснованное формирование цен на поставляемые материалы, изделия, требований о завышении стоимости поставляемого товара, Поставщик возмещает в бесспорном порядке Покупателю все предъявленное последнему в течение 10 календарных дней с даты получения Покупателем соответствующего требования. В соответствии со ст. 30 Закона Республики Беларусь от 05.01.2009г. (ред. от 08.07.2015г.) «О товарных биржах» споры по исполнению биржевого договора рассматриваются в Экономическим судом г. Минска, по месту нахождения покупателя, в порядке, установленном хозяйственным процессуальным законодательством. Стороны договорились, что до обращения в Экономический суд г. Минска обязательным является направление претензии (письменного предложения о добровольном урегулирования спора). Срок рассмотрения претензии – 30 календарных дней.
Кабель силовой | 5х95,0 - 1,00 кВ | ВВГнг(А)-LS | рассматриваются различные стандарты | BYN | 1 | 5000 | м | ФРАНКО-СКЛАД ПОКУПАТЕЛЯ Гродно | Оплата в течение 20 банковских дней по факту поставки | ГОСТ 31996-2012 Для использования при строительстве объектов.Принимается на склад с сертификатом, паспортом качества. Импортного производства принимается на склад с протоколом испытания из независимой лаборатории РБ.
Кабель силовой | 5х95,0 - 1,00 кВ | ВВГнг(А)-LS | рассматриваются различные стандарты | BYN | 2 | 6000 | м | ФРАНКО-СКЛАД ПОКУПАТЕЛЯ Минск | Предоплата 100% в течение 20 банковских дней с момента регистрации договора на бирже | наличие паспорта и сертификата завода изготовителя. Договор не по шаблону (п 7.1. Все споры и разногласия, возникающие из настоящего договора, подлежат разрешению в Экономическом суде по месту нахождения ответчика. Претензионный порядок обязателен. Срок рассмотрения претензии 5 (пять) календарных дней с момента ее получения). Закупка осуществляется для строительства объекта.
Кабель силовой | 5х95,0 - 1,00 кВ | ВВГнг(А)-LS | рассматриваются различные стандарты | BYN | 2 | 55 | м | ФРАНКО-СКЛАД ПОКУПАТЕЛЯ Могилев | Оплата в течение 20 банковских дней по факту поставки | протоколы сопротивления изоляции, сертификаты соответствия (сечения кабельного проводника)
Кабель силовой | 5х95,0 - 1,00 кВ | ВВГнг(А)-LSLTx | рассматриваются различные стандарты | BYN | 1 | 1000 | м | ФРАНКО-СКЛАД ПРОДАВЦА Минский район | Оплата в течение 20 банковских дней по факту поставки | Рассматриваються аналоги. Рассматриваются в соотвествии с ГОСТ 31996-2012 На объект: Реконструкция хирургического корпуса с пристройкой под установку аппарата МРТ по адресу г.Новогрудок, ул. Волчецкого д53.
Кабель силовой | 5х95,0 - 1,00 кВ | ВВГнг(А)-LSLTx | рассматриваются различные стандарты | BYN | 1 | 10000 | м | ФРАНКО-СКЛАД ПОКУПАТЕЛЯ Гродно | Оплата в течение 20 банковских дней по факту поставки | Для использования при строительстве объектов.Принимается на склад с сертификатом, паспортом качества. Импортного производства принимается на склад с протоколом испытания из независимой лаборатории РБ.
Кабель силовой | 5х95,0 - 1,00 кВ | ВВГнг(А)-LSLTx | рассматриваются различные стандарты | BYN | 2 | 700 | м | ФРАНКО-СКЛАД ПОКУПАТЕЛЯ Могилев | Оплата в течение 20 банковских дней по факту поставки | Рассматриваются аналогичный по свойствам кабель и марка.Кабель должен соответствовать ГОСТ.Обязательное предоставление следующих документов: сертификат соответствия, паспорт качества, протоколы испытаний кабельно-проводниковой продукции, проведенные в аккредитованных испытательных лабораториях Республики Беларусь.
Кабель силовой | 5х95,0 - 1,00 кВ | ВВГ-Пнг(А)-LS | рассматриваются различные стандарты | BYN | 1 | 15000 | м | ФРАНКО-СКЛАД ПОКУПАТЕЛЯ Гродно | Оплата в течение 20 банковских дней по факту поставки | Закупка осуществляется для строительства жилого дома. Одной длиной.При поставке предоставляется оригинал протокола испытаний на соответствие, указанному поставщиком ГОСТ аккредитованной независимой лаборатории РБ по следующим проверяемым параметрам: 1. Электрическое сопротивление токопроводящей жилы. 2. Механические свойства изоляции до старения.3. Механические свойства оболочки до старения.4. Геометрические параметры токопроводящей жилы 5. Геометрические параметры изоляции, включая промежуточные слои. 6. Геометрические параметры оболочки. При указании ссылки на ТУ обязательно необходимо указывать ссылку на конкретный ГОСТ. Предоставление при поставке сертификата ТРТС. При получении Покупатель произведет испытание кабеля в собственной лаборатории, в случае не прохождения испытаний, Продавец оплачивает произведенные испытания и производит замену кабеля. Оплата только после получения положительных результатов испытаний
Кабель силовой | 5х95,0 - 1,00 кВ | ВВГ-Пнг(А)-LS | рассматриваются различные стандарты | BYN | 1 | 15000 | м | ФРАНКО-СКЛАД ПОКУПАТЕЛЯ Гродно | Оплата в течение 30 банковских дней по факту поставки | Одной длиной, при невозможности поставки согласовать с Покупателем.При поставке предоставляется оригинал протокола испытаний на соответствие, указанному поставщиком ГОСТ аккредитованной независимой лаборатории РБ по следующим проверяемым параметрам: 1. Электрическое сопротивление токопроводящей жилы. 2. Механические свойства изоляции до старения.3. Механические свойства оболочки до старения.4. Геометрические параметры токопроводящей жилы 5. Геометрические параметры изоляции, включая промежуточные слои. 6. Геометрические параметры оболочки. При указании ссылки на ТУ обязательно необходимо указывать ссылку на конкретный ГОСТ. Предоставление при поставке сертификата ТРТС. При получении Покупатель произведет испытание кабеля в собственной лаборатории, в случае не прохождения испытаний, Продавец оплачивает произведенные испытания и производит замену кабеля. Оплата только после получения положительных результатов испытаний
Кабель силовой | 5х95,0 - 1,00 кВ | КГВВнг(А) | рассматриваются различные стандарты | BYN | 1 | 10000 | м | ФРАНКО-СКЛАД ПОКУПАТЕЛЯ Гродно | Оплата в течение 20 банковских дней по факту поставки | Для использования при строительстве объектов.Принимается на склад с сертификатом, паспортом качества. Импортного производства принимается на склад с протоколом испытания из независимой лаборатории РБ.
Кабель силовой | 5х95,0 - 1,00 кВ | КГВВНГ(А)-LS | рассматриваются различные стандарты | BYN | 1 | 10000 | м | ФРАНКО-СКЛАД ПОКУПАТЕЛЯ Гродно | Оплата в течение 20 банковских дней по факту поставки | Для использования при строительстве объектов.Принимается на склад с сертификатом, паспортом качества. Импортного производства принимается на склад с протоколом испытания из независимой лаборатории РБ.
Кабель силовой | 5х95,0 - 1,00 кВ | КГН | рассматриваются различные стандарты | BYN | 335 | 300 | м | ФРАНКО-СКЛАД ПОКУПАТЕЛЯ Минск | Оплата в течение 40 банковских дней по факту поставки | Рассматриваются аналогичные марки и вольтаж. Одной длинной. Поставщик без письменного согласия Покупателя не вправе уступать свои требования к Покупателю третьим лицам, вытекающие из настоящего договора, в том числе налоговым и иным органам в счёт уплаты причитающихся с Поставщика налогов, сборов (пошлин) и иных обязательных платежей в бюджет и внебюджетные фонды, а также взыскиваемых с Поставщика сумм по исполнительным производствам судов. Сумма денежных средств, внесенных в качестве предоплаты, признается коммерческим займом. В случае просрочки исполнения обязательства по поставке товара за пользование коммерческим займом подлежат уплате проценты в трехкратном размере ставки рефинансирования Национального Банка Республики Беларусь, действующей на момент внесения предоплаты, от суммы внесенной предоплаты, за каждый день неисполнения обязательства. Проценты начисляются со дня получения предоплаты до момента поставки товаров. В случае просрочки исполнения Поставщиком своих обязательств по поставке товара либо недопоставки, Поставщик уплачивает Покупателю пеню в размере 0,1 % процента от стоимости не поставленного или недопоставленного в срок товара за каждый день просрочки, но не более 5% от стоимости не поставленного или недопоставленного в срок товара. За не поставку или недопоставку товара согласно условиям договора Поставщик уплачивает Покупателю штраф в размере 10% стоимости непоставленного или недопоставленного в срок товара. При поставке товара не в ассортименте, определенном условиями договора, Поставщик уплачивает штраф в размере 10% стоимости непоставленного товара в ассортименте. Если поставленный товар не соответствует по качеству стандартам, другой нормативно-технической документации, образцам (эталонам) или иным условиям договора, а также если поставлен некомплектный товар, Поставщик уплачивает Покупателю штраф в размере 25 процентов стоимости некачественного либо неукомплектованного товара. Если весь поставленный товар либо его часть не соответствует по качеству условиям договора, Поставщик производит замену некачественного товара за свой счет в течение 7 календарных дней . В случаях поставки ненадлежащего качества или некомплектного товара с поставщика взыскиваются неустойка (штраф) и причиненные такой поставкой убытки без зачета неустойки (штрафа). В случае несоблюдения сроков оплаты товара Покупатель уплачивает Поставщику пеню в размере 0,1 % от неоплаченной суммы за каждый день просрочки, но не более 5% от суммы неоплаченного платежа. Ответственность за формирование стоимости товара, в соответствии с требованиями действующего законодательства, несет Поставщик. В случае предъявления Покупателю со стороны государственных органов экономических санкций за неправильное, необоснованное формирование цен на поставляемые материалы, изделия, требований о завышении стоимости поставляемого товара, Поставщик возмещает в бесспорном порядке Покупателю все предъявленное последнему в течение 10 календарных дней с даты получения Покупателем соответствующего требования. В соответствии со ст. 30 Закона Республики Беларусь от 05.01.2009г. (ред. от 08.07.2015г.) «О товарных биржах» споры по исполнению биржевого договора рассматриваются в Экономическим судом г. Минска, по месту нахождения покупателя, в порядке, установленном хозяйственным процессуальным законодательством. Стороны договорились, что до обращения в Экономический суд г. Минска обязательным является направление претензии (письменного предложения о добровольном урегулирования спора). Срок рассмотрения претензии – 30 календарных дней.
Кабель силовой | 5х95,0 - 1,00 кВ | КГТП | рассматриваются различные стандарты | BYN | 1 | 100 | м | ФРАНКО-СКЛАД ПОКУПАТЕЛЯ Береза | Оплата в течение 20 банковских дней по факту поставки | Предоставление паспортов качества на товар и сертификатов. Рассматриваются аналогичные марки и типоразмер.
Кабель силовой | 5х95,0 - 1,00 кВ | ПВВГнг(А)LS | рассматриваются различные стандарты | BYN | 2.4 | 70 | м | ФРАНКО-СКЛАД ПОКУПАТЕЛЯ Могилев | Оплата в течение 20 банковских дней по факту поставки | Рассматриваются аналогичный по свойствам кабель и марка.Кабель должен соответствовать ГОСТ.Обязательное предоставление следующих документов: сертификат соответствия, паспорт качества, протоколы испытаний кабельно-проводниковой продукции, проведенные в аккредитованных испытательных лабораториях Республики Беларусь.
Кабель силовой | 7х1,5 - 0,38 кВ | РПШ | рассматриваются различные стандарты | BYN | 1 | 1000 | м | ФРАНКО-СКЛАД ПОКУПАТЕЛЯ Гродно | Оплата в течение 30 банковских дней по факту поставки | Одной длиной
Кабель силовой | 7х1,5 - 0,66 кВ | ВВГзнг(А) | рассматриваются различные стандарты | BYN | 1.8 | 10000 | м | ФРАНКО-СКЛАД ПОКУПАТЕЛЯ Минск | Оплата в течение 30 банковских дней по факту поставки | Цена должна быть сформирована с учётом постановления № 116 от 30.12 2022 .О порядке регулирования цен на строительные материалы, изделия, конструкции». Поставщик без письменного согласия Покупателя не вправе уступать свои требования к Покупателю третьим лицам, вытекающие из настоящего договора, в том числе налоговым и иным органам в счёт уплаты причитающихся с Поставщика налогов, сборов (пошлин) и иных обязательных платежей в бюджет и внебюджетные фонды, а также взыскиваемых с Поставщика сумм по исполнительным производствам судов. Сумма денежных средств, внесенных в качестве предоплаты, признается коммерческим займом. В случае просрочки исполнения обязательства по поставке товара за пользование коммерческим займом подлежат уплате проценты в трехкратном размере ставки рефинансирования Национального Банка Республики Беларусь, действующей на момент внесения предоплаты, от суммы внесенной предоплаты, за каждый день неисполнения обязательства. Проценты начисляются со дня получения предоплаты до момента поставки товаров. В случае просрочки исполнения Поставщиком своих обязательств по поставке товара либо недопоставки, Поставщик уплачивает Покупателю пеню в размере 0,1 % процента от стоимости не поставленного или недопоставленного в срок товара за каждый день просрочки, но не более 5% от стоимости не поставленного или недопоставленного в срок товара. За не поставку или недопоставку товара согласно условиям договора Поставщик уплачивает Покупателю штраф в размере 10% стоимости непоставленного или недопоставленного в срок товара. При поставке товара не в ассортименте, определенном условиями договора, Поставщик уплачивает штраф в размере 10% стоимости непоставленного товара в ассортименте. Если поставленный товар не соответствует по качеству стандартам, другой нормативно-технической документации, образцам (эталонам) или иным условиям договора, а также если поставлен некомплектный товар, Поставщик уплачивает Покупателю штраф в размере 25 процентов стоимости некачественного либо неукомплектованного товара. Если весь поставленный товар либо его часть не соответствует по качеству условиям договора, Поставщик производит замену некачественного товара за свой счет в течение 7 календарных дней . В случаях поставки ненадлежащего качества или некомплектного товара с поставщика взыскиваются неустойка (штраф) и причиненные такой поставкой убытки без зачета неустойки (штрафа). В случае несоблюдения сроков оплаты товара Покупатель уплачивает Поставщику пеню в размере 0,1 % от неоплаченной суммы за каждый день просрочки, но не более 5% от суммы неоплаченного платежа. Ответственность за формирование стоимости товара, в соответствии с требованиями действующего законодательства, несет Поставщик. В случае предъявления Покупателю со стороны государственных органов экономических санкций за неправильное, необоснованное формирование цен на поставляемые материалы, изделия, требований о завышении стоимости поставляемого товара, Поставщик возмещает в бесспорном порядке Покупателю все предъявленное последнему в течение 10 календарных дней с даты получения Покупателем соответствующего требования. В соответствии со ст. 30 Закона Республики Беларусь от 05.01.2009г. (ред. от 08.07.2015г.) «О товарных биржах» споры по исполнению биржевого договора рассматриваются в Экономическим судом г. Минска, по месту нахождения покупателя, в порядке, установленном хозяйственным процессуальным законодательством. Стороны договорились, что до обращения в Экономический суд г. Минска обязательным является направление претензии (письменного предложения о добровольном урегулирования спора). Срок рассмотрения претензии – 30 календарных дней.
Кабель силовой | 7х1,5 - 0,66 кВ | ВВГнг(A)-FRLS | рассматриваются различные стандарты | BYN | 1.8 | 10000 | м | ФРАНКО-СКЛАД ПОКУПАТЕЛЯ Минск | Оплата в течение 30 банковских дней по факту поставки | Цена должна быть сформирована с учётом постановления № 116 от 30.12 2022 .О порядке регулирования цен на строительные материалы, изделия, конструкции». Поставщик без письменного согласия Покупателя не вправе уступать свои требования к Покупателю третьим лицам, вытекающие из настоящего договора, в том числе налоговым и иным органам в счёт уплаты причитающихся с Поставщика налогов, сборов (пошлин) и иных обязательных платежей в бюджет и внебюджетные фонды, а также взыскиваемых с Поставщика сумм по исполнительным производствам судов. Сумма денежных средств, внесенных в качестве предоплаты, признается коммерческим займом. В случае просрочки исполнения обязательства по поставке товара за пользование коммерческим займом подлежат уплате проценты в трехкратном размере ставки рефинансирования Национального Банка Республики Беларусь, действующей на момент внесения предоплаты, от суммы внесенной предоплаты, за каждый день неисполнения обязательства. Проценты начисляются со дня получения предоплаты до момента поставки товаров. В случае просрочки исполнения Поставщиком своих обязательств по поставке товара либо недопоставки, Поставщик уплачивает Покупателю пеню в размере 0,1 % процента от стоимости не поставленного или недопоставленного в срок товара за каждый день просрочки, но не более 5% от стоимости не поставленного или недопоставленного в срок товара. За не поставку или недопоставку товара согласно условиям договора Поставщик уплачивает Покупателю штраф в размере 10% стоимости непоставленного или недопоставленного в срок товара. При поставке товара не в ассортименте, определенном условиями договора, Поставщик уплачивает штраф в размере 10% стоимости непоставленного товара в ассортименте. Если поставленный товар не соответствует по качеству стандартам, другой нормативно-технической документации, образцам (эталонам) или иным условиям договора, а также если поставлен некомплектный товар, Поставщик уплачивает Покупателю штраф в размере 25 процентов стоимости некачественного либо неукомплектованного товара. Если весь поставленный товар либо его часть не соответствует по качеству условиям договора, Поставщик производит замену некачественного товара за свой счет в течение 7 календарных дней . В случаях поставки ненадлежащего качества или некомплектного товара с поставщика взыскиваются неустойка (штраф) и причиненные такой поставкой убытки без зачета неустойки (штрафа). В случае несоблюдения сроков оплаты товара Покупатель уплачивает Поставщику пеню в размере 0,1 % от неоплаченной суммы за каждый день просрочки, но не более 5% от суммы неоплаченного платежа. Ответственность за формирование стоимости товара, в соответствии с требованиями действующего законодательства, несет Поставщик. В случае предъявления Покупателю со стороны государственных органов экономических санкций за неправильное, необоснованное формирование цен на поставляемые материалы, изделия, требований о завышении стоимости поставляемого товара, Поставщик возмещает в бесспорном порядке Покупателю все предъявленное последнему в течение 10 календарных дней с даты получения Покупателем соответствующего требования. В соответствии со ст. 30 Закона Республики Беларусь от 05.01.2009г. (ред. от 08.07.2015г.) «О товарных биржах» споры по исполнению биржевого договора рассматриваются в Экономическим судом г. Минска, по месту нахождения покупателя, в порядке, установленном хозяйственным процессуальным законодательством. Стороны договорились, что до обращения в Экономический суд г. Минска обязательным является направление претензии (письменного предложения о добровольном урегулирования спора). Срок рассмотрения претензии – 30 календарных дней.
Кабель силовой | 7х1,5 - 0,66 кВ | ВВГнг(А) | рассматриваются различные стандарты | BYN | 1.8 | 10000 | м | ФРАНКО-СКЛАД ПОКУПАТЕЛЯ Минск | Оплата в течение 30 банковских дней по факту поставки | Цена должна быть сформирована с учётом постановления № 116 от 30.12 2022 .О порядке регулирования цен на строительные материалы, изделия, конструкции». Поставщик без письменного согласия Покупателя не вправе уступать свои требования к Покупателю третьим лицам, вытекающие из настоящего договора, в том числе налоговым и иным органам в счёт уплаты причитающихся с Поставщика налогов, сборов (пошлин) и иных обязательных платежей в бюджет и внебюджетные фонды, а также взыскиваемых с Поставщика сумм по исполнительным производствам судов. Сумма денежных средств, внесенных в качестве предоплаты, признается коммерческим займом. В случае просрочки исполнения обязательства по поставке товара за пользование коммерческим займом подлежат уплате проценты в трехкратном размере ставки рефинансирования Национального Банка Республики Беларусь, действующей на момент внесения предоплаты, от суммы внесенной предоплаты, за каждый день неисполнения обязательства. Проценты начисляются со дня получения предоплаты до момента поставки товаров. В случае просрочки исполнения Поставщиком своих обязательств по поставке товара либо недопоставки, Поставщик уплачивает Покупателю пеню в размере 0,1 % процента от стоимости не поставленного или недопоставленного в срок товара за каждый день просрочки, но не более 5% от стоимости не поставленного или недопоставленного в срок товара. За не поставку или недопоставку товара согласно условиям договора Поставщик уплачивает Покупателю штраф в размере 10% стоимости непоставленного или недопоставленного в срок товара. При поставке товара не в ассортименте, определенном условиями договора, Поставщик уплачивает штраф в размере 10% стоимости непоставленного товара в ассортименте. Если поставленный товар не соответствует по качеству стандартам, другой нормативно-технической документации, образцам (эталонам) или иным условиям договора, а также если поставлен некомплектный товар, Поставщик уплачивает Покупателю штраф в размере 25 процентов стоимости некачественного либо неукомплектованного товара. Если весь поставленный товар либо его часть не соответствует по качеству условиям договора, Поставщик производит замену некачественного товара за свой счет в течение 7 календарных дней . В случаях поставки ненадлежащего качества или некомплектного товара с поставщика взыскиваются неустойка (штраф) и причиненные такой поставкой убытки без зачета неустойки (штрафа). В случае несоблюдения сроков оплаты товара Покупатель уплачивает Поставщику пеню в размере 0,1 % от неоплаченной суммы за каждый день просрочки, но не более 5% от суммы неоплаченного платежа. Ответственность за формирование стоимости товара, в соответствии с требованиями действующего законодательства, несет Поставщик. В случае предъявления Покупателю со стороны государственных органов экономических санкций за неправильное, необоснованное формирование цен на поставляемые материалы, изделия, требований о завышении стоимости поставляемого товара, Поставщик возмещает в бесспорном порядке Покупателю все предъявленное последнему в течение 10 календарных дней с даты получения Покупателем соответствующего требования. В соответствии со ст. 30 Закона Республики Беларусь от 05.01.2009г. (ред. от 08.07.2015г.) «О товарных биржах» споры по исполнению биржевого договора рассматриваются в Экономическим судом г. Минска, по месту нахождения покупателя, в порядке, установленном хозяйственным процессуальным законодательством. Стороны договорились, что до обращения в Экономический суд г. Минска обязательным является направление претензии (письменного предложения о добровольном урегулирования спора). Срок рассмотрения претензии – 30 календарных дней.
Кабель силовой | 7х1,5 - 0,66 кВ | ВВГнг(А)-LS | рассматриваются различные стандарты | BYN | 1.8 | 10000 | м | ФРАНКО-СКЛАД ПОКУПАТЕЛЯ Минск | Оплата в течение 30 банковских дней по факту поставки | Цена должна быть сформирована с учётом постановления № 116 от 30.12 2022 .О порядке регулирования цен на строительные материалы, изделия, конструкции». Поставщик без письменного согласия Покупателя не вправе уступать свои требования к Покупателю третьим лицам, вытекающие из настоящего договора, в том числе налоговым и иным органам в счёт уплаты причитающихся с Поставщика налогов, сборов (пошлин) и иных обязательных платежей в бюджет и внебюджетные фонды, а также взыскиваемых с Поставщика сумм по исполнительным производствам судов. Сумма денежных средств, внесенных в качестве предоплаты, признается коммерческим займом. В случае просрочки исполнения обязательства по поставке товара за пользование коммерческим займом подлежат уплате проценты в трехкратном размере ставки рефинансирования Национального Банка Республики Беларусь, действующей на момент внесения предоплаты, от суммы внесенной предоплаты, за каждый день неисполнения обязательства. Проценты начисляются со дня получения предоплаты до момента поставки товаров. В случае просрочки исполнения Поставщиком своих обязательств по поставке товара либо недопоставки, Поставщик уплачивает Покупателю пеню в размере 0,1 % процента от стоимости не поставленного или недопоставленного в срок товара за каждый день просрочки, но не более 5% от стоимости не поставленного или недопоставленного в срок товара. За не поставку или недопоставку товара согласно условиям договора Поставщик уплачивает Покупателю штраф в размере 10% стоимости непоставленного или недопоставленного в срок товара. При поставке товара не в ассортименте, определенном условиями договора, Поставщик уплачивает штраф в размере 10% стоимости непоставленного товара в ассортименте. Если поставленный товар не соответствует по качеству стандартам, другой нормативно-технической документации, образцам (эталонам) или иным условиям договора, а также если поставлен некомплектный товар, Поставщик уплачивает Покупателю штраф в размере 25 процентов стоимости некачественного либо неукомплектованного товара. Если весь поставленный товар либо его часть не соответствует по качеству условиям договора, Поставщик производит замену некачественного товара за свой счет в течение 7 календарных дней . В случаях поставки ненадлежащего качества или некомплектного товара с поставщика взыскиваются неустойка (штраф) и причиненные такой поставкой убытки без зачета неустойки (штрафа). В случае несоблюдения сроков оплаты товара Покупатель уплачивает Поставщику пеню в размере 0,1 % от неоплаченной суммы за каждый день просрочки, но не более 5% от суммы неоплаченного платежа. Ответственность за формирование стоимости товара, в соответствии с требованиями действующего законодательства, несет Поставщик. В случае предъявления Покупателю со стороны государственных органов экономических санкций за неправильное, необоснованное формирование цен на поставляемые материалы, изделия, требований о завышении стоимости поставляемого товара, Поставщик возмещает в бесспорном порядке Покупателю все предъявленное последнему в течение 10 календарных дней с даты получения Покупателем соответствующего требования. В соответствии со ст. 30 Закона Республики Беларусь от 05.01.2009г. (ред. от 08.07.2015г.) «О товарных биржах» споры по исполнению биржевого договора рассматриваются в Экономическим судом г. Минска, по месту нахождения покупателя, в порядке, установленном хозяйственным процессуальным законодательством. Стороны договорились, что до обращения в Экономический суд г. Минска обязательным является направление претензии (письменного предложения о добровольном урегулирования спора). Срок рассмотрения претензии – 30 календарных дней.
Кабель силовой | 7х1,5 - 0,66 кВ | ВВГнг(А)-LS | рассматриваются различные стандарты | BYN | 1 | 20000 | м | ФРАНКО-СКЛАД ПОКУПАТЕЛЯ Гродно | Оплата в течение 20 банковских дней по факту поставки | ГОСТ 31996-2012 Для использования при строительстве объектов.Принимается на склад с сертификатом, паспортом качества. Импортного производства принимается на склад с протоколом испытания из независимой лаборатории РБ.
Кабель силовой | 7х1,5 - 0,66 кВ | КГВВГнг(А) | рассматриваются различные стандарты | BYN | 2 | 1000 | м | ФРАНКО-СКЛАД ПОКУПАТЕЛЯ Минск | Оплата в течение 10 банковских дней по факту поставки | Цельным метражем. Рассматриваютя аналоги.
Кабель силовой | 7х1,5 - 0,66 кВ | РПШ | рассматриваются различные стандарты | BYN | 1 | 1000 | м | ФРАНКО-СКЛАД ПОКУПАТЕЛЯ Гродно | Оплата в течение 30 банковских дней по факту поставки | Одной длиной
Кабель силовой | 7х1,5 - 0,75 кВ | РПШ | рассматриваются различные стандарты | BYN | 1 | 1000 | м | ФРАНКО-СКЛАД ПОКУПАТЕЛЯ Гродно | Оплата в течение 30 банковских дней по факту поставки | Одной длиной
Кабель силовой | 7х1,5 - 1,00 кВ | РПШ | рассматриваются различные стандарты | BYN | 1 | 1000 | м | ФРАНКО-СКЛАД ПОКУПАТЕЛЯ Гродно | Оплата в течение 30 банковских дней по факту поставки | Одной длиной
Кабель симметричный для промышленного интерфейса | 4х2х0,6 | КИС-Внг(А)-LS | рассматриваются различные стандарты | BYN | 1 | 1000 | м | ФРАНКО-СКЛАД ПРОДАВЦА Минский район | Предоплата 100% в течение 10 банковских дней с момента регистрации договора на бирже | рассматриваются встречные заявки с аналогами.На объект: «Строительство двух коровников на 400 голов и доильно-молочного блока при МТФ Миратичи»Рассматриваются встречные заявки с аналогами. Рассматриваються встречные заявки с кабелем по ГОСТУ или Белорусским ТУ
Кабель симметричный для сетей промышленной автоматизации. | 1х2х0,78 | КГПЭфВм | ТУ 16.К99-012-2003 | BYN | 2 | 900 | м | ФРАНКО-СКЛАД ПОКУПАТЕЛЯ Гомель | Предоплата 100% в течение 30 банковских дней с момента регистрации договора на бирже | Допускается склад продавца Минск
Кабель спиральный | 3х4 | OLFLEX SPIRAL 400 P | рассматриваются различные стандарты | BYN | 300 | 5 | шт | ФРАНКО-СКЛАД ПОКУПАТЕЛЯ Береза | Оплата в течение 20 банковских дней по факту поставки | Растяжение до 8м.Предоставление паспортов качества на товар и сертификатов. Рассматриваются аналогичные марки.
Кабель спиральный | 4х0,14 | KAWEFLEX SPIKA Li12Y11Y | ISO 9001:2008 | BYN | 41 | 150 | шт | ФРАНКО-СКЛАД ПРОДАВЦА Минск | Предоплата 100% в течение 3 банковских дней с момента регистрации договора на бирже | длинна и размеры: 500/2000/200/200
Кабель спиральный | 5G2,5/2000 | OLFLEX SPIRAL 400 P | рассматриваются различные стандарты | BYN | 650 | 50 | шт | ФРАНКО-СКЛАД ПОКУПАТЕЛЯ Береза | Оплата в течение 15 банковских дней по факту поставки | Паспорта качества на товар и сертификаты.
Кабель спиральный | 6х0,25 | ШСРуЭ | рассматриваются различные стандарты | BYN | 60 | 20 | шт | ФРАНКО-СКЛАД ПОКУПАТЕЛЯ Береза | Оплата в течение 20 банковских дней по факту поставки | Паспорта качества на товар и сертификаты.
Кабель спиральный | 6х0,25 (ч) 200/1500/200/22 | ШСРуЭ | рассматриваются различные стандарты | BYN | 250 | 20 | шт | ФРАНКО-СКЛАД ПОКУПАТЕЛЯ Береза | Оплата в течение 20 банковских дней по факту поставки | Паспорта качества на товар и сертификаты.
Кабель спиральный | 6х0,25 (ч) 200/600/200/20 | ШСРуЭ | рассматриваются различные стандарты | BYN | 67 | 20 | шт | ФРАНКО-СКЛАД ПОКУПАТЕЛЯ Береза | Оплата в течение 20 банковских дней по факту поставки | Паспорта качества на товар и сертификаты.
Кабель судовой | 27х1,5 | КНР | рассматриваются различные стандарты | BYN | 2 | 500 | м | ФРАНКО-СКЛАД ПОКУПАТЕЛЯ Гомель | Оплата в течение 20 банковских дней по факту поставки
Кабель судовой | 27х1,5 | НРШМ | рассматриваются различные стандарты | BYN | 2 | 500 | м | ФРАНКО-СКЛАД ПОКУПАТЕЛЯ Гомель | Оплата в течение 20 банковских дней по факту поставки
Кабель телефонной связи и радиофикации | 2х0,90 | ПРППМ | рассматриваются различные стандарты | BYN | 1000 | 3 | км | ФРАНКО-СКЛАД ПОКУПАТЕЛЯ Минск | Предоплата 100% в течение 30 банковских дней с момента регистрации договора на бирже | Поставщик без письменного согласия Покупателя не вправе уступать свои требования к Покупателю третьим лицам, вытекающие из настоящего договора, в том числе налоговым и иным органам в счёт уплаты причитающихся с Поставщика налогов, сборов (пошлин) и иных обязательных платежей в бюджет и внебюджетные фонды, а также взыскиваемых с Поставщика сумм по исполнительным производствам судов. Сумма денежных средств, внесенных в качестве предоплаты, признается коммерческим займом. В случае просрочки исполнения обязательства по поставке товара за пользование коммерческим займом подлежат уплате проценты в трехкратном размере ставки рефинансирования Национального Банка Республики Беларусь, действующей на момент внесения предоплаты, от суммы внесенной предоплаты, за каждый день неисполнения обязательства. Проценты начисляются со дня получения предоплаты до момента поставки товаров. В случае просрочки исполнения Поставщиком своих обязательств по поставке товара либо недопоставки, Поставщик уплачивает Покупателю пеню в размере 0,1 % процента от стоимости не поставленного или недопоставленного в срок товара за каждый день просрочки, но не более 5% от стоимости не поставленного или недопоставленного в срок товара. За не поставку или недопоставку товара согласно условиям договора Поставщик уплачивает Покупателю штраф в размере 10% стоимости непоставленного или недопоставленного в срок товара. При поставке товара не в ассортименте, определенном условиями договора, Поставщик уплачивает штраф в размере 10% стоимости непоставленного товара в ассортименте. Если поставленный товар не соответствует по качеству стандартам, другой нормативно-технической документации, образцам (эталонам) или иным условиям договора, а также если поставлен некомплектный товар, Поставщик уплачивает Покупателю штраф в размере 25 процентов стоимости некачественного либо неукомплектованного товара. Если весь поставленный товар либо его часть не соответствует по качеству условиям договора, Поставщик производит замену некачественного товара за свой счет в течение 7 календарных дней . В случаях поставки ненадлежащего качества или некомплектного товара с поставщика взыскиваются неустойка (штраф) и причиненные такой поставкой убытки без зачета неустойки (штрафа). В случае несоблюдения сроков оплаты товара Покупатель уплачивает Поставщику пеню в размере 0,1 % от неоплаченной суммы за каждый день просрочки, но не более 5% от суммы неоплаченного платежа. Ответственность за формирование стоимости товара, в соответствии с требованиями действующего законодательства, несет Поставщик. В случае предъявления Покупателю со стороны государственных органов экономических санкций за неправильное, необоснованное формирование цен на поставляемые материалы, изделия, требований о завышении стоимости поставляемого товара, Поставщик возмещает в бесспорном порядке Покупателю все предъявленное последнему в течение 10 календарных дней с даты получения Покупателем соответствующего требования. В соответствии со ст. 30 Закона Республики Беларусь от 05.01.2009г. (ред. от 08.07.2015г.) «О товарных биржах» споры по исполнению биржевого договора рассматриваются в Экономическим судом г. Минска, по месту нахождения покупателя, в порядке, установленном хозяйственным процессуальным законодательством. Стороны договорились, что до обращения в Экономический суд г. Минска обязательным является направление претензии (письменного предложения о добровольном урегулирования спора). Срок рассмотрения претензии – 30 календарных дней.
Кабель телефонный для цифровых телефонных станций | 10х2х0,40 | ТППэп | рассматриваются различные стандарты | BYN | 5 | 2000 | м | ФРАНКО-СКЛАД ПОКУПАТЕЛЯ Гомель | Оплата в течение 20 банковских дней по факту поставки
Кабель телефонный для цифровых телефонных станций | 10х2х0,50 | КЦТППэп | рассматриваются различные стандарты | BYN | 5 | 1000 | м | ФРАНКО-СКЛАД ПОКУПАТЕЛЯ Гомель | Оплата в течение 20 банковских дней по факту поставки
Кабель телефонный для цифровых телефонных станций | 10х2х0,50 | ТППэп | рассматриваются различные стандарты | BYN | 5 | 2000 | м | ФРАНКО-СКЛАД ПОКУПАТЕЛЯ Гомель | Оплата в течение 20 банковских дней по факту поставки
Кабель телефонный для цифровых телефонных станций | 10х2х0,50 | ТППэп | рассматриваются различные стандарты | BYN | 2 | 1000 | м | ФРАНКО-СКЛАД ПРОДАВЦА Минск | Оплата в течение 20 банковских дней по факту поставки
Кабель телефонный для цифровых телефонных станций | 100х2х0,40 | ТППэп | рассматриваются различные стандарты | BYN | 1 | 1000 | м | ФРАНКО-СКЛАД ПРОДАВЦА Минский район | Предоплата 100% в течение 10 банковских дней с момента регистрации договора на бирже | рассматриваются встречные заявки с аналогами.На объект: «Строительство двух коровников на 400 голов и доильно-молочного блока при МТФ Миратичи» Рассматриваются встречные заявки с аналогами. Рассматриваються встречные заявки с кабелем по ГОСТУ или Белорусским ТУ
Кабель телефонный для цифровых телефонных станций | 20х2х0,40 | ТППэп | рассматриваются различные стандарты | BYN | 1 | 3000 | м | ФРАНКО-СКЛАД ПОКУПАТЕЛЯ Гомель | Оплата в течение 20 банковских дней по факту поставки
Кабель телефонный для цифровых телефонных станций | 20х2х0,40 | ТППэп | рассматриваются различные стандарты | BYN | 1 | 15000 | м | ФРАНКО-СКЛАД ПОКУПАТЕЛЯ Гродно | Оплата в течение 30 банковских дней по факту поставки
Кабель телефонный для цифровых телефонных станций | 20х2х0,50 | ТППэп | рассматриваются различные стандарты | BYN | 1 | 3000 | м | ФРАНКО-СКЛАД ПОКУПАТЕЛЯ Гомель | Оплата в течение 20 банковских дней по факту поставки
Кабель телефонный для цифровых телефонных станций | 5х2х0,50 | ТППэп | рассматриваются различные стандарты | BYN | 1 | 10000 | м | ФРАНКО-СКЛАД ПОКУПАТЕЛЯ Гродно | Оплата в течение 10 банковских дней по факту поставки | Закупка осуществляется согласно Постановления 73 от 30.07.2021. Одной длиной.При поставке предоставляется оригинал протокола испытаний на соответствие, указанному поставщиком ГОСТ аккредитованной независимой лаборатории РБ по следующим проверяемым параметрам: 1. Электрическое сопротивление токопроводящей жилы. 2. Механические свойства изоляции до старения.3. Механические свойства оболочки до старения.4. Геометрические параметры токопроводящей жилы 5. Геометрические параметры изоляции, включая промежуточные слои. 6. Геометрические параметры оболочки. При указании ссылки на ТУ обязательно необходимо указывать ссылку на конкретный ГОСТ. Предоставление при поставке сертификата ТРТС. При получении Покупатель произведет испытание кабеля в собственной лаборатории, в случае не прохождения испытаний, Продавец оплачивает произведенные испытания и производит замену кабеля. Оплата только после получения положительных результатов испытаний
Кабель телефонный для цифровых телефонных станций | 50х2х0,40 | ТППэп | рассматриваются различные стандарты | BYN | 1 | 15000 | м | ФРАНКО-СКЛАД ПОКУПАТЕЛЯ Гродно | Оплата в течение 30 банковских дней по факту поставки
Кабель телефонный малопарный | 1х2х0,50 | КАПЗ | рассматриваются различные стандарты | BYN | 0.2 | 1000 | м | ФРАНКО-СКЛАД ПРОДАВЦА Минск | Оплата в течение 30 банковских дней по факту поставки | рассматриваются другие марки, размеры, стандарты
Кабель термостойкий | 4х2,5 | ЭНЕРГОТЕРМ-400 | рассматриваются различные стандарты | BYN | 1 | 1500 | м | ФРАНКО-СКЛАД ПОКУПАТЕЛЯ Гродно | Оплата в течение 20 банковских дней по факту поставки
Кабель управления | 14G0,75 | YSLCY-JZ | рассматриваются различные стандарты | BYN | 10 | 1000 | м | ФРАНКО-СКЛАД ПОКУПАТЕЛЯ Гомельский район | Оплата в течение 20 банковских дней по факту поставки
Кабель управления | 14G0,75 | YSLIYCY-JZ | рассматриваются различные стандарты | BYN | 10 | 1000 | м | ФРАНКО-СКЛАД ПОКУПАТЕЛЯ Гомельский район | Оплата в течение 20 банковских дней по факту поставки
Кабель управления | 14G0,75 | YSLYCY-JZ | рассматриваются различные стандарты | BYN | 5 | 1000 | м | ФРАНКО-СКЛАД ПОКУПАТЕЛЯ Гомельский район | Оплата в течение 20 банковских дней по факту поставки
Кабель управления | 4х2х0,78 | КАСГЭфЭфКГнг(А)-HF | рассматриваются различные стандарты | BYN | 2 | 100 | м | ФРАНКО-СКЛАД ПОКУПАТЕЛЯ Гомель | Предоплата 100% в течение 30 банковских дней с момента регистрации договора на бирже | Допускается склад продавца Минск
Кабель управления | 5G1,5 | YSLIYCY-JZ | рассматриваются различные стандарты | BYN | 10 | 1000 | м | ФРАНКО-СКЛАД ПОКУПАТЕЛЯ Гомельский район | Оплата в течение 20 банковских дней по факту поставки
Кабель управления | 5G1,5 | YSLYCY-JZ | рассматриваются различные стандарты | BYN | 5 | 1000 | м | ФРАНКО-СКЛАД ПОКУПАТЕЛЯ Гомельский район | Оплата в течение 20 банковских дней по факту поставки
Кабель управления | 7х1,5 - 0,66 кВ | - | рассматриваются различные стандарты | BYN | 2 | 10000 | м | ФРАНКО-СКЛАД ПОКУПАТЕЛЯ Гомель | Оплата в течение 5 банковских дней по факту поставки | рассматриваются аналоги
Кабель-каналы | 25х16х2000 | - | рассматриваются различные стандарты | BYN | 0.8 | 30 | м | ФРАНКО-СКЛАД ПОКУПАТЕЛЯ Береза | Оплата в течение 20 банковских дней по факту поставки | Белый. Предоставление паспортов качества на товар и сертификатов. Рассматриваются аналогичный типоразмер и марка.
Консоль | ML 300 | 08пс | рассматриваются различные стандарты | BYN | 1 | 100 | шт | ФРАНКО-СКЛАД ПОКУПАТЕЛЯ Гродно | Оплата в течение 10 банковских дней по факту поставки | стойка кабельная вертикальная 1500мм СТТ-1-1500 УХЛ1,5
Консоль | ML 400 | 08пс | рассматриваются различные стандарты | BYN | 1 | 100 | шт | ФРАНКО-СКЛАД ПОКУПАТЕЛЯ Гродно | Оплата в течение 10 банковских дней по факту поставки
Консоль | КК - 410 | - | рассматриваются различные стандарты | BYN | 28 | 4 | шт | ФРАНКО-СКЛАД ПОКУПАТЕЛЯ Гродно | Оплата в течение 25 банковских дней по факту поставки | консоль кабельная усиленная. L=410мм, S=10(2,5). горячеоцинкованная, климатическое исполнение УХЛ1. ККУ-410. для применения на объекте капитального строительства. рассматриваются различные марки стали. при поставке предоставить документы, подтверждающие качество товара.
Консоль | КН-100 | - | рассматриваются различные стандарты | BYN | 4.5 | 20 | шт | ФРАНКО-СКЛАД ПОКУПАТЕЛЯ Гродно | Оплата в течение 25 банковских дней по факту поставки | консоль стеновая для короба 100х50. горячеоцинкованная, климатическое исполнение УХЛ1. ККУ-410. для применения на объекте капитального строительства. рассматриваются различные марки стали. при поставке предоставить документы, подтверждающие качество товара.
Консоль | КН-300 | 08пс | рассматриваются различные стандарты | BYN | 1 | 100 | шт | ФРАНКО-СКЛАД ПОКУПАТЕЛЯ Гродно | Оплата в течение 10 банковских дней по факту поставки | стойка кабельная вертикальная 1500мм СТТ-1-1500 УХЛ1,5
Кронштейн для подвеса лотка | КН-300 | 08пс | рассматриваются различные стандарты | BYN | 8.5 | 860 | шт | ФРАНКО-СКЛАД ПОКУПАТЕЛЯ Гродно | Оплата в течение 25 банковских дней по факту поставки | консоль настенная для короба 200х50. горячеоцинкованная, климатическое исполнение УХЛ1. для применения на объекте капитального строительства. рассматриваются различные марки стали. при поставке предоставить документы, подтверждающие качество товара.
Кронштейн для подвеса лотка | 300 | 08пс | рассматриваются различные стандарты | BYN | 6.5 | 200 | шт | ФРАНКО-СКЛАД ПОКУПАТЕЛЯ Гродно | Оплата в течение 25 банковских дней по факту поставки | консоль настенная для короба 200х50. горячеоцинкованная, климатическое исполнение УХЛ1. для применения на объекте капитального строительства. рассматриваются различные марки стали. при поставке предоставить документы, подтверждающие качество товара.
Кронштейн для подвеса лотка | 300 | 08пс | рассматриваются различные стандарты | BYN | 6.5 | 200 | шт | ФРАНКО-СКЛАД ПОКУПАТЕЛЯ Гродно | Оплата в течение 25 банковских дней по факту поставки | консоль настенная для короба 200х50. горячеоцинкованная, климатическое исполнение УХЛ1. для применения на объекте капитального строительства. рассматриваются различные марки стали. при поставке предоставить документы, подтверждающие качество товара.
Крышка лотка | 100х3000 | 08пс | рассматриваются различные стандарты | BYN | 1 | 1000 | шт | ФРАНКО-СКЛАД ПОКУПАТЕЛЯ Гродно | Оплата в течение 30 банковских дней по факту поставки | ПАСПОРТА КАЧЕСТВА!!!
Крышка лотка | 200х3000 | 08пс | рассматриваются различные стандарты | BYN | 1 | 15000 | м | ФРАНКО-СКЛАД ПОКУПАТЕЛЯ Гродно | Оплата в течение 20 банковских дней по факту поставки | Закупка осуществляется для строительства жилого дома
Крышка лотка | 200х3000 | 08пс | рассматриваются различные стандарты | BYN | 1 | 500 | шт | ФРАНКО-СКЛАД ПОКУПАТЕЛЯ Гродно | Оплата в течение 30 банковских дней по факту поставки | ВХОДНОЙ КОНТРОЛЬ - ПАСПОРТА КАЧЕСТВА!!!
Крышка лотка | 50х3000 | 08пс | рассматриваются различные стандарты | BYN | 1 | 500 | шт | ФРАНКО-СКЛАД ПОКУПАТЕЛЯ Гродно | Оплата в течение 30 банковских дней по факту поставки | ВХОДНОЙ КОНТРОЛЬ - ПАСПОРТА КАЧЕСТВА!!!
Крышка лотка замкового | 50х30х2500х0,7 | - | рассматриваются различные стандарты | BYN | 2 | 1225 | м | ФРАНКО-СКЛАД ПОКУПАТЕЛЯ Минский район | Оплата в течение 10 банковских дней по факту поставки | прокат 2026
Крышка лотка оцинкованная | 100х0,70х3000 | - | рассматриваются различные стандарты | BYN | 8 | 64 | м | ФРАНКО-СКЛАД ПОКУПАТЕЛЯ Гродно | Оплата в течение 25 банковских дней по факту поставки | горячеоцинкованный, неперфорированный, климатическое исполнение УХЛ1. для применения на объекте капитального строительства. рассматриваются различные марки стали. при поставке предоставить документы, подтверждающие качество товара.
Крышка лотка оцинкованная | 200х0,70х3000 | - | рассматриваются различные стандарты | BYN | 8 | 1750 | м | ФРАНКО-СКЛАД ПОКУПАТЕЛЯ Гродно | Оплата в течение 25 банковских дней по факту поставки | горячеоцинкованный, неперфорированный, климатическое исполнение УХЛ1. для применения на объекте капитального строительства. рассматриваются различные марки стали. при поставке предоставить документы, подтверждающие качество товара.
Крышка лотка оцинкованная | 200х0,70х3000 | - | рассматриваются различные стандарты | BYN | 55 | 60 | м | ФРАНКО-СКЛАД ПОКУПАТЕЛЯ Гродно | Оплата в течение 25 банковских дней по факту поставки | для лотка лестничного 200х160. толщина металла-2,0. КПП-0,16/0,2-6. горячеоцинкованный, неперфорированный, климатическое исполнение УХЛ1. для применения на объекте капитального строительства. рассматриваются различные марки стали. при поставке предоставить документы, подтверждающие качество товара.
Крышка лотка оцинкованная | 50х0,70х3000 | - | рассматриваются различные стандарты | BYN | 4 | 18 | м | ФРАНКО-СКЛАД ПОКУПАТЕЛЯ Гродно | Оплата в течение 25 банковских дней по факту поставки | горячеоцинкованный, неперфорированный, климатическое исполнение УХЛ1. для применения на объекте капитального строительства. рассматриваются различные марки стали. при поставке предоставить документы, подтверждающие качество товара.
Крышка лотка оцинкованная | 50х50х3000 | - | рассматриваются различные стандарты | BYN | 2 | 600 | м | ФРАНКО-СКЛАД ПОКУПАТЕЛЯ Полоцк | Оплата в течение 30 банковских дней по факту поставки | Крышка на лоток металлическая оцинкованная. Быстрый монтаж. Лоток и крышка на лоток металлические замковые (быстрый монтаж), изготовлены из металла толщиной 0,5-0,55 мм, оцинкованы методом Сендзимира. В целях гарантированной стыкуемости между собой элементов замкового соединения, лоток и крышка на лоток должны быть от одного производителя, представление сертификата качества, декларации о соответствии, сертификата ТР/ТС
Лоток лестничный | 50х400х3000 | 08пс | рассматриваются различные стандарты | BYN | 1 | 15000 | м | ФРАНКО-СКЛАД ПОКУПАТЕЛЯ Гродно | Оплата в течение 20 банковских дней по факту поставки | Закупка осуществляется для строительства жилого дома
Лоток неперфорированный | 200х50х3000 | 08пс | рассматриваются различные стандарты | BYN | 1 | 500 | шт | ФРАНКО-СКЛАД ПОКУПАТЕЛЯ Гродно | Оплата в течение 30 банковских дней по факту поставки | ВХОДНОЙ КОНТРОЛЬ - ПАСПОРТА КАЧЕСТВА!!!
Лоток неперфорированный | 50х200х3000 | 08пс | рассматриваются различные стандарты | BYN | 1 | 15000 | м | ФРАНКО-СКЛАД ПОКУПАТЕЛЯ Гродно | Оплата в течение 20 банковских дней по факту поставки | Закупка осуществляется для строительства жилого дома
Лоток неперфорированный | 50х50х2000 | 08пс | рассматриваются различные стандарты | BYN | 1 | 500 | шт | ФРАНКО-СКЛАД ПОКУПАТЕЛЯ Гродно | Оплата в течение 20 банковских дней по факту поставки
Лоток неперфорированный | 50х50х3000 | - | рассматриваются различные стандарты | BYN | 2 | 600 | м | ФРАНКО-СКЛАД ПОКУПАТЕЛЯ Полоцк | Оплата в течение 30 банковских дней по факту поставки | Лоток металлический оцинкованный неперфорированный (глухой). Быстрый монтаж. Лоток и крышка на лоток металлические замковые (быстрый монтаж), изготовлены из металла толщиной 0,5-0,55 мм, оцинкованы методом Сендзимира. В целях гарантированной стыкуемости между собой элементов замкового соединения, лоток и крышка на лоток должны быть от одного производителя, представление сертификата качества, декларации о соответствии, сертификата ТР/ТС
Лоток неперфорированный | 50х50х3000 | 08пс | рассматриваются различные стандарты | BYN | 1 | 15000 | м | ФРАНКО-СКЛАД ПОКУПАТЕЛЯ Гродно | Оплата в течение 20 банковских дней по факту поставки | Закупка осуществляется для строительства жилого дома
Лоток неперфорированный | 50х50х3000 | 08пс | рассматриваются различные стандарты | BYN | 1 | 500 | шт | ФРАНКО-СКЛАД ПОКУПАТЕЛЯ Гродно | Оплата в течение 30 банковских дней по факту поставки | ВХОДНОЙ КОНТРОЛЬ - ПАСПОРТА КАЧЕСТВА!!!
Лоток неперфорированный замковый | 50х30х2500х0,7 | - | рассматриваются различные стандарты | BYN | 7 | 1225 | м | ФРАНКО-СКЛАД ПОКУПАТЕЛЯ Минский район | Оплата в течение 10 банковских дней по факту поставки | прокат 2026
Лоток НЛ | НЛ-10-П1,87 УТ2,5 | 08пс | рассматриваются различные стандарты | BYN | 1 | 500 | м | ФРАНКО-СКЛАД ПОКУПАТЕЛЯ Гродно | Оплата в течение 10 банковских дней по факту поставки
Лоток НЛ | НЛ-10-П1,87 У3 | 08пс | рассматриваются различные стандарты | BYN | 1 | 500 | м | ФРАНКО-СКЛАД ПОКУПАТЕЛЯ Гродно | Оплата в течение 10 банковских дней по факту поставки
Лоток НЛ | НЛ-20-П1,87 УТ2,5 | 08пс | рассматриваются различные стандарты | BYN | 1 | 500 | шт | ФРАНКО-СКЛАД ПОКУПАТЕЛЯ Гродно | Оплата в течение 10 банковских дней по факту поставки | паспорт качества обязательно
Лоток НЛ | НЛ-20-П1,87 УТ2,5 | 08пс | рассматриваются различные стандарты | BYN | 10 | 1000 | шт | ФРАНКО-СКЛАД ПОКУПАТЕЛЯ Гродно | Оплата в течение 10 банковских дней по факту поставки | для строительства жилых домов
Лоток НЛ | НЛ-20-П1,87 У3 | 08пс | рассматриваются различные стандарты | BYN | 1 | 100 | м | ФРАНКО-СКЛАД ПОКУПАТЕЛЯ Гродно | Оплата в течение 10 банковских дней по факту поставки | Лоток листовой 80х200, лонжерон 1,5мм, L 6v в комплекте с разделительной перегородкой h 80мм L 1,5м
Лоток НЛ | НЛ-30-П1,87 УТ2,5 | 08пс | рассматриваются различные стандарты | BYN | 1 | 500 | шт | ФРАНКО-СКЛАД ПОКУПАТЕЛЯ Гродно | Оплата в течение 10 банковских дней по факту поставки
Лоток НЛ | НЛ-40-П1,87 УТ2,5 | 08пс | рассматриваются различные стандарты | BYN | 10 | 500 | шт | ФРАНКО-СКЛАД ПОКУПАТЕЛЯ Гродно | Оплата в течение 10 банковских дней по факту поставки
Лоток НЛ | НЛ-40-П1,87 У3 | 08пс | рассматриваются различные стандарты | BYN | 10 | 500 | шт | ФРАНКО-СКЛАД ПОКУПАТЕЛЯ Гродно | Оплата в течение 10 банковских дней по факту поставки
Лоток НЛ | НЛ-5 П 2,37 УТ2.5 | 08пс | рассматриваются различные стандарты | BYN | 1 | 500 | шт | ФРАНКО-СКЛАД ПОКУПАТЕЛЯ Гродно | Оплата в течение 10 банковских дней по факту поставки
Лоток НЛ | НЛ-5-П1,87 УЗ | 08пс | рассматриваются различные стандарты | BYN | 1 | 500 | шт | ФРАНКО-СКЛАД ПОКУПАТЕЛЯ Гродно | Оплата в течение 10 банковских дней по факту поставки
Лоток оцинкованный | 100х50х3000 | - | рассматриваются различные стандарты | BYN | 12 | 64 | м | ФРАНКО-СКЛАД ПОКУПАТЕЛЯ Гродно | Оплата в течение 25 банковских дней по факту поставки | горячеоцинкованный, неперфорированный, климатическое исполнение УХЛ1. для применения на объекте капитального строительства. рассматриваются различные марки стали. при поставке предоставить документы, подтверждающие качество товара.
Лоток оцинкованный | 200х50х3000 | - | рассматриваются различные стандарты | BYN | 16 | 1750 | м | ФРАНКО-СКЛАД ПОКУПАТЕЛЯ Гродно | Оплата в течение 25 банковских дней по факту поставки | горячеоцинкованный, неперфорированный, климатическое исполнение УХЛ1. для применения на объекте капитального строительства. рассматриваются различные марки стали. при поставке предоставить документы, подтверждающие качество товара.
Лоток оцинкованный | 50х50х3000 | - | рассматриваются различные стандарты | BYN | 6 | 18 | м | ФРАНКО-СКЛАД ПОКУПАТЕЛЯ Гродно | Оплата в течение 25 банковских дней по факту поставки | горячеоцинкованный, неперфорированный, в комплекте с крышкой, климатическое исполнение УХЛ1. для применения на объекте капитального строительства. рассматриваются различные марки стали. при поставке предоставить документы, подтверждающие качество товара.
Лоток перфорированный | 100х50х2000 | 08пс | рассматриваются различные стандарты | BYN | 1 | 500 | шт | ФРАНКО-СКЛАД ПОКУПАТЕЛЯ Гродно | Оплата в течение 30 банковских дней по факту поставки | ВХОДНОЙ КОНТРОЛЬ - ПАСПОРТА КАЧЕСТВА!!!
Лоток перфорированный | 100х50х3000 | 08пс | рассматриваются различные стандарты | BYN | 15 | 100 | шт | ФРАНКО-СКЛАД ПОКУПАТЕЛЯ Гродно | Оплата в течение 30 банковских дней по факту поставки | паспорт качества обязательно
Лоток перфорированный | 100х50х3000 | 08пс | рассматриваются различные стандарты | BYN | 1 | 1000 | шт | ФРАНКО-СКЛАД ПОКУПАТЕЛЯ Гродно | Оплата в течение 30 банковских дней по факту поставки | ПАСПОРТА КАЧЕСТВА!!!
Лоток перфорированный | 250х50х3000 | AISI 304 | рассматриваются различные стандарты | BYN | 20 | 1100 | м | ФРАНКО-СКЛАД ПОКУПАТЕЛЯ Береза | Оплата в течение 20 банковских дней по факту поставки | Толщина 0,8мм
Лоток перфорированный | 300х50х3000 | 08пс | рассматриваются различные стандарты | BYN | 1 | 100 | м | ФРАНКО-СКЛАД ПОКУПАТЕЛЯ Гродно | Оплата в течение 10 банковских дней по факту поставки | лоток перфорированный 300х50х3000 s=0,7
Лоток перфорированный | 50х50х3000 | 08пс | рассматриваются различные стандарты | BYN | 15 | 100 | шт | ФРАНКО-СКЛАД ПОКУПАТЕЛЯ Гродно | Оплата в течение 30 банковских дней по факту поставки | паспорт качества обязательно
Лоток проволочный | 100х60х3000 | 08пс | ТУ 349-001-17730352-2014 | BYN | 7.64 | 27 | м | ФРАНКО-СКЛАД ПРОДАВЦА Гродно | Предоплата 100% в течение 5 банковских дней с момента регистрации договора на бирже | Закупка для строительства объекта.
Лоток проволочный нержавеющий | 30х50х3000 | AISI 304 | рассматриваются различные стандарты | BYN | 11 | 210 | м | ФРАНКО-СКЛАД ПОКУПАТЕЛЯ Береза | Оплата в течение 20 банковских дней по факту поставки
Лоток проволочный нержавеющий | 50х35х3000 | AISI 304 | рассматриваются различные стандарты | BYN | 11 | 410 | м | ФРАНКО-СКЛАД ПОКУПАТЕЛЯ Береза | Оплата в течение 20 банковских дней по факту поставки
Лоток проволочный нержавеющий | 60х30х3000 | AISI 304 | рассматриваются различные стандарты | BYN | 11 | 210 | м | ФРАНКО-СКЛАД ПОКУПАТЕЛЯ Береза | Оплата в течение 20 банковских дней по факту поставки
Лоток проволочный оцинкованный | 300х50х3000 | FC5030HDZ | рассматриваются различные стандарты | BYN | 24 | 300 | м | ФРАНКО-СКЛАД ПОКУПАТЕЛЯ Лунинецкий район | Оплата в течение 10 банковских дней по факту поставки | Технические характеристики: - Толщина проволоки, мм – 4. Длина, мм – 3000. Ширина, мм- 300. Высота, мм – 50.
Перегородка лотка | 100х3000 | 08пс | рассматриваются различные стандарты | BYN | 1 | 15000 | шт | ФРАНКО-СКЛАД ПОКУПАТЕЛЯ Гродно | Оплата в течение 30 банковских дней по факту поставки
Перегородка лотка | 50х2000 | 08пс | рассматриваются различные стандарты | BYN | 1 | 1000 | м | ФРАНКО-СКЛАД ПОКУПАТЕЛЯ Гродно | Оплата в течение 15 банковских дней по факту поставки | Для использования при строительстве объектов.
Перегородка лотка | 50х2000 | 08пс | рассматриваются различные стандарты | BYN | 1 | 500 | шт | ФРАНКО-СКЛАД ПОКУПАТЕЛЯ Гродно | Оплата в течение 30 банковских дней по факту поставки | ВХОДНОЙ КОНТРОЛЬ - ПАСПОРТА КАЧЕСТВА!!!
Перегородка лотка | 50х2500 | 08пс | рассматриваются различные стандарты | BYN | 1 | 1000 | м | ФРАНКО-СКЛАД ПОКУПАТЕЛЯ Гродно | Оплата в течение 15 банковских дней по факту поставки | Для использования при строительстве объектов.
Перегородка лотка | 50х3000 | 08пс | рассматриваются различные стандарты | BYN | 1 | 1000 | м | ФРАНКО-СКЛАД ПОКУПАТЕЛЯ Гродно | Оплата в течение 10 банковских дней по факту поставки | паспорта качества
Перегородка лотка | 50х3000 | 08пс | рассматриваются различные стандарты | BYN | 1 | 15000 | м | ФРАНКО-СКЛАД ПОКУПАТЕЛЯ Гродно | Оплата в течение 20 банковских дней по факту поставки | Закупка осуществляется для строительства жилого дома
Перегородка лотка | 50х3000 | 08пс | рассматриваются различные стандарты | BYN | 1 | 1000 | шт | ФРАНКО-СКЛАД ПОКУПАТЕЛЯ Гродно | Оплата в течение 15 банковских дней по факту поставки | ВХОДНОЙ КОНТРОЛЬ: ПАСПОРТА КАЧЕСТВА!!!!
Подвес вертикальный | НЛ-ПВ | 08пс | рассматриваются различные стандарты | BYN | 1 | 1000 | шт | ФРАНКО-СКЛАД ПРОДАВЦА Минск | Предоплата 100% в течение 5 банковских дней с момента регистрации договора на бирже | Закупка осуществляется согласно Постановления 73 от 30.07.2021
Полка электромонтажная | К1160 У3 | 08пс | рассматриваются различные стандарты | BYN | 1 | 100 | шт | ФРАНКО-СКЛАД ПОКУПАТЕЛЯ Гродно | Оплата в течение 10 банковских дней по факту поставки | полка К1160 эц. УТ 2,5
Полка электромонтажная | к1161ц | 08пс | рассматриваются различные стандарты | BYN | 1 | 1000 | шт | ФРАНКО-СКЛАД ПОКУПАТЕЛЯ Гродно | Оплата в течение 5 банковских дней по факту поставки | К1161 У3
Полка электромонтажная | К1163А - 450 | 08пс | рассматриваются различные стандарты | BYN | 1 | 1000 | шт | ФРАНКО-СКЛАД ПОКУПАТЕЛЯ Гродно | Оплата в течение 5 банковских дней по факту поставки | К1163У3
Прижим кабельного лотка | НЛ-ПР | 08пс | рассматриваются различные стандарты | BYN | 1 | 1000 | шт | ФРАНКО-СКЛАД ПОКУПАТЕЛЯ Гродно | Оплата в течение 5 банковских дней по факту поставки | НЛ-ПР У3
Провод авиационный, автотракторный и автомобильный | 0.75 | БПГРЛ | ТУ 16-505.124-78 | BYN | 40 | 300 | м | ФРАНКО-СКЛАД ПОКУПАТЕЛЯ Барановичи | Оплата в течение 20 банковских дней по факту поставки | наличие паспорта обязательно
Провод авиационный, автотракторный и автомобильный | 0.75 | ПГВА | рассматриваются различные стандарты | BYN | 2.4 | 1500 | м | ФРАНКО-СКЛАД ПРОДАВЦА Минск | Предоплата 100% в течение 3 банковских дней с момента регистрации договора на бирже
Провод авиационный, автотракторный и автомобильный | 1 | ПВАМ | рассматриваются различные стандарты | BYN | 0.3 | 1000 | м | ФРАНКО-СКЛАД ПОКУПАТЕЛЯ Бобруйск | Оплата в течение 25 банковских дней по факту поставки
Провод авиационный, автотракторный и автомобильный | 10 | БПВЛ | рассматриваются различные стандарты | BYN | 1 | 300 | м | ФРАНКО-СКЛАД ПОКУПАТЕЛЯ Минск | Оплата в течение 5 банковских дней по факту поставки
Провод авиационный, автотракторный и автомобильный | 4 | БПГРЛ | ТУ 16-505.124-78 | BYN | 185 | 300 | м | ФРАНКО-СКЛАД ПОКУПАТЕЛЯ Барановичи | Оплата в течение 20 банковских дней по факту поставки | наличие паспорта обязательно
Провод автотракторный | 0.5 | ПГВА | ТУ РБ 05755944.013-98 | BYN | 0.2 | 40000 | м | ФРАНКО-СКЛАД ПОКУПАТЕЛЯ Бобруйск | Оплата в течение 10 банковских дней по факту поставки | цвет оболочки черный
Провод автотракторный | 0.5 | ПГВА | ТУ РБ 05755944.013-98 | BYN | 0.2 | 20000 | м | ФРАНКО-СКЛАД ПОКУПАТЕЛЯ Бобруйск | Оплата в течение 10 банковских дней по факту поставки | цвет оболочки черный
Провод автотракторный | 0.75 | ПГВА | ТУ РБ 05755944.013-98 | BYN | 0.3 | 10000 | м | ФРАНКО-СКЛАД ПОКУПАТЕЛЯ Бобруйск | Оплата в течение 25 банковских дней по факту поставки
Провод автотракторный | 1 | ПВАМ | рассматриваются различные стандарты | BYN | 2.47 | 1000 | м | ФРАНКО-СКЛАД ПОКУПАТЕЛЯ Минск | Оплата в течение 30 банковских дней по факту поставки
Провод автотракторный | 1.5 | ПВАМ | рассматриваются различные стандарты | BYN | 2 | 5000 | м | ФРАНКО-СКЛАД ПРОДАВЦА Гомельский район | Оплата в течение 20 банковских дней по факту поставки | желтый, зеленый, коричневый, красный, синий, черный, всех по 200м
Провод автотракторный | 1.5 | ПГВА | ТУ РБ 05755944.013-98 | BYN | 0.55 | 10000 | м | ФРАНКО-СКЛАД ПОКУПАТЕЛЯ Бобруйск | Оплата в течение 25 банковских дней по факту поставки
Провод автотракторный | 2.5 | ПВАМ | рассматриваются различные стандарты | BYN | 2 | 5000 | м | ФРАНКО-СКЛАД ПРОДАВЦА Гомельский район | Оплата в течение 20 банковских дней по факту поставки | белый
Провод автотракторный | 70 | ПГВА | рассматриваются различные стандарты | BYN | 1 | 100 | м | ФРАНКО-СКЛАД ПОКУПАТЕЛЯ Минск | Оплата в течение 30 банковских дней по факту поставки
Провод бытовой | 2х1,5 | ПБВВГ | рассматриваются различные стандарты | BYN | 3 | 10000 | м | ФРАНКО-СКЛАД ПОКУПАТЕЛЯ Минск | Оплата в течение 60 банковских дней по факту поставки | Поставка в бухтах не менее 100м. Только белорусского производства. Входной контроль
Провод бытовой | 2х1,5 | ПБВВГ | рассматриваются различные стандарты | BYN | 3 | 10000 | м | ФРАНКО-СКЛАД ПОКУПАТЕЛЯ Минск | Оплата в течение 30 банковских дней по факту поставки | Поставка в бухтах не менее 100м. Только белорусского производства. Входной контроль
Провод бытовой | 2х1,5 | ПБВВГ | рассматриваются различные стандарты | BYN | 3 | 10000 | м | ФРАНКО-СКЛАД ПОКУПАТЕЛЯ Минск | Предоплата 100% в течение 10 банковских дней с момента регистрации договора на бирже | Поставка в бухтах не менее 100м. Только белорусского производства. Входной контроль
Провод бытовой | 2х1,5 | ПБВВГ | рассматриваются различные стандарты | BYN | 2 | 10000 | м | ФРАНКО-СКЛАД ПОКУПАТЕЛЯ Минск | Оплата в течение 60 банковских дней по факту поставки | Поставка в бухтах. Только белорусского производства. Входной контроль.
Провод бытовой | 2х1,5 | ПБВВГ | рассматриваются различные стандарты | BYN | 2 | 10000 | м | ФРАНКО-СКЛАД ПОКУПАТЕЛЯ Минск | Оплата в течение 30 банковских дней по факту поставки | Поставка в бухтах. Только белорусского производства. Входной контроль.
Провод бытовой | 2х1,5 | ПБВВГ | рассматриваются различные стандарты | BYN | 2 | 10000 | м | ФРАНКО-СКЛАД ПОКУПАТЕЛЯ Минск | Предоплата 100% в течение 10 банковских дней с момента регистрации договора на бирже | Поставка в бухтах. Только белорусского производства. Входной контроль.
Провод бытовой | 3х1,0 | ПВСнг(А)-LS | рассматриваются различные стандарты | BYN | 2.8 | 300 | м | ФРАНКО-СКЛАД ПОКУПАТЕЛЯ Гомель | Оплата в течение 5 банковских дней по факту поставки | Наличие документов, подтверждающих качество товара.
Провод бытовой | 3х1,5 | ПВСнг(А)-LS | рассматриваются различные стандарты | BYN | 2.5 | 100 | м | ФРАНКО-СКЛАД ПРОДАВЦА Минск | Предоплата 100% в течение 3 банковских дней с момента регистрации договора на бирже | марка может быть другой.
Провод гибкий | 10 | ПЩ | рассматриваются различные стандарты | BYN | 2 | 500 | м | ФРАНКО-СКЛАД ПРОДАВЦА Минск | Оплата в течение 15 банковских дней по факту поставки
Провод гибкий | 10 | ПЩ | рассматриваются различные стандарты | BYN | 20 | 100 | кг | ФРАНКО-СКЛАД ПРОДАВЦА Минск | Оплата в течение 5 банковских дней по факту поставки
Провод гибкий | 16 | ПЩ | рассматриваются различные стандарты | RUB | 1254 | 1000 | кг | ФРАНКО-СКЛАД ПРОДАВЦА Борисов | Оплата в течение 60 банковских дней по факту поставки
Провод гибкий | 4х1,5 | РПШ | рассматриваются различные стандарты | BYN | 10 | 1000 | м | ФРАНКО-СКЛАД ПОКУПАТЕЛЯ Гомельский район | Оплата в течение 20 банковских дней по факту поставки
Провод гибкий | 4 | ПЩ | рассматриваются различные стандарты | BYN | 59.76 | 40 | кг | ФРАНКО-СКЛАД ПРОДАВЦА Минск | Оплата в течение 10 банковских дней по факту поставки | Рассматриваются аналоги. Наличие документов по качеству
Провод гибкий | 500 | МГ | рассматриваются различные стандарты | BYN | 20 | 10 | м | ФРАНКО-СКЛАД ПРОДАВЦА Минский район | Оплата в течение 30 банковских дней по факту поставки | Повышенной степени гибкости, нормальной теплостойкости.
Провод гибкий | 6 | МГ | рассматриваются различные стандарты | BYN | 0.1 | 300 | м | ФРАНКО-СКЛАД ПОКУПАТЕЛЯ Минск | Оплата в течение 10 банковских дней по факту поставки | Поставка одним отрезком или кратно бухтам завода-изготовителя. Документы о качестве (сертификат, паспорт на русском языке. Испытания независимой лабораторией РБ (в случае закупки кабеля НЕ производства Республики Беларусь)). Приобретается для нужд строительства объекта. Продавец подтверждает, что цена на товар сформирована с учетом требований актов законодательства Республики Беларусь, регулирующих вопросы ценообразования.
Провод гибкий | 6 | МГ | рассматриваются различные стандарты | BYN | 0.1 | 300 | м | ФРАНКО-СКЛАД ПОКУПАТЕЛЯ Минск | Оплата в течение 10 банковских дней по факту поставки | Поставка одним отрезком или кратно бухтам завода-изготовителя. Документы о качестве (сертификат, паспорт на русском языке. Испытания независимой лабораторией РБ (в случае закупки кабеля НЕ производства Республики Беларусь)). Приобретается для нужд строительства объекта. Продавец подтверждает, что цена на товар сформирована с учетом требований актов законодательства Республики Беларусь, регулирующих вопросы ценообразования.
Провод гибкий | 7х1,5 - 0,38 кВ | РПШ | рассматриваются различные стандарты | BYN | 2 | 10000 | м | ФРАНКО-СКЛАД ПОКУПАТЕЛЯ Гомель | Оплата в течение 5 банковских дней по факту поставки | рассматриваются аналоги
Провод гибкий | 7х1,5 - 0,38 кВ | РПШ | рассматриваются различные стандарты | BYN | 1 | 1000 | м | ФРАНКО-СКЛАД ПОКУПАТЕЛЯ Гродно | Оплата в течение 10 банковских дней по факту поставки | Закупка осуществляется для строительства жилого дома.
Провод гибкий | 7х1,5 - 0,66 кВ | РПШ | рассматриваются различные стандарты | BYN | 2 | 10000 | м | ФРАНКО-СКЛАД ПОКУПАТЕЛЯ Гомель | Оплата в течение 5 банковских дней по факту поставки | рассматриваются аналоги
Провод для воздушных линий электропередач | 1х35,0 | АС | рассматриваются различные стандарты | BYN | 2.12 | 1128 | м | ФРАНКО-СКЛАД ПОКУПАТЕЛЯ Минский район | Оплата в течение 10 банковских дней по факту поставки | Провод одножильный марки АСИ с сталеалюминиевой токопроводящей жилой, с защитной оболочкой из сшитого полиэтилена, сечением 1х35мм2. Т.ж. рассматривается производство РФ. ОБЯЗАТЕЛЬНО: Сертификат производителя предъявить до заключения договора!!!!! Доставка в г.п. Ратомка
Провод для воздушных линий электропередач | 1х70,0 | АС | рассматриваются различные стандарты | BYN | 3.65 | 14057 | м | ФРАНКО-СКЛАД ПОКУПАТЕЛЯ Минский район | Оплата в течение 10 банковских дней по факту поставки | Провод одножильный марки АСИ с сталеалюминиевой токопроводящей жилой, с защитной оболочкой из сшитого полиэтилена, сечением 1х70мм3. Т.ж. рассматривается производство РФ. ОБЯЗАТЕЛЬНО: Сертификат производителя предъявить до заключения договора!!!!! Доставка в г.п. Ратомка
Провод для воздушных линий электропередач | 50/8 | АС | рассматриваются различные стандарты | BYN | 13.52 | 4.3 | кг | ФРАНКО-СКЛАД ПОКУПАТЕЛЯ Верхнедвинский район | Оплата в течение 30 банковских дней по факту поставки | Новый провод, 22м, документы о качестве, для строительства
Провод для воздушных линий электропередач | 50/8 | АС | рассматриваются различные стандарты | BYN | 13.52 | 4.3 | кг | ФРАНКО-СКЛАД ПРОДАВЦА Минск | Оплата в течение 30 банковских дней по факту поставки | Новый провод, 22м, документы о качестве, для строительства
Провод для заземления | 25 | ПЗ 25 | рассматриваются различные стандарты | BYN | 10 | 1000 | м | ФРАНКО-СКЛАД ПОКУПАТЕЛЯ Могилев | Оплата в течение 15 банковских дней по факту поставки | Сертификат, иная марка
Провод для подвижного состава | 0,75 - 0,38 кВ | ППСВВМ | рассматриваются различные стандарты | BYN | 3 | 1000 | м | ФРАНКО-СКЛАД ПОКУПАТЕЛЯ Минск | Оплата в течение 20 банковских дней по факту поставки
Провод для подвижного состава | 1,0 - 1,00 кВ | ППСВВМ | рассматриваются различные стандарты | BYN | 2 | 1000 | м | ФРАНКО-СКЛАД ПРОДАВЦА Минск | Оплата в течение 20 банковских дней по факту поставки | Допускается 0,66 кВ.
Провод для подвижного состава | 1,0 - 3,00 кВ | ППСВВМ | рассматриваются различные стандарты | BYN | 2 | 1000 | м | ФРАНКО-СКЛАД ПРОДАВЦА Минск | Оплата в течение 20 банковских дней по факту поставки | Допускается 0,66 кВ.
Провод для подвижного состава | 10,0 - 0,66 кВ | ППСВВМ | рассматриваются различные стандарты | BYN | 2 | 1000 | м | ФРАНКО-СКЛАД ПОКУПАТЕЛЯ Минск | Предоплата 100% в течение 3 банковских дней с момента регистрации договора на бирже
Провод для подвижного состава | 10,0 - 0,66 кВ | ППСРВМ 660 | рассматриваются различные стандарты | BYN | 5 | 200 | м | ФРАНКО-СКЛАД ПРОДАВЦА Минск | Оплата в течение 15 банковских дней по факту поставки
Провод для подвижного состава | 10,0 - 0,66 кВ | ПСМ-3000 | рассматриваются различные стандарты | BYN | 20 | 50 | м | ФРАНКО-СКЛАД ПРОДАВЦА Минск | Оплата в течение 20 банковских дней по факту поставки
Провод для подвижного состава | 10,0 - 1,00 кВ | ППСВВМ | рассматриваются различные стандарты | BYN | 5 | 200 | м | ФРАНКО-СКЛАД ПРОДАВЦА Минск | Оплата в течение 15 банковских дней по факту поставки
Провод для подвижного состава | 10,0 - 1,00 кВ | ППСВВМ | рассматриваются различные стандарты | BYN | 2 | 1000 | м | ФРАНКО-СКЛАД ПОКУПАТЕЛЯ Минск | Предоплата 100% в течение 3 банковских дней с момента регистрации договора на бирже
Провод для подвижного состава | 10,0 - 1,00 кВ | ППСВВМ | рассматриваются различные стандарты | BYN | 5 | 1000 | м | ФРАНКО-СКЛАД ПРОДАВЦА Минск | Оплата в течение 20 банковских дней по факту поставки
Провод для подвижного состава | 10,0 - 1,00 кВ | ПСМ-3000 | рассматриваются различные стандарты | BYN | 20 | 50 | м | ФРАНКО-СКЛАД ПРОДАВЦА Минск | Оплата в течение 20 банковских дней по факту поставки
Провод для подвижного состава | 10,0 - 1,00 кВ | ПС-1000 | рассматриваются различные стандарты | BYN | 20 | 50 | м | ФРАНКО-СКЛАД ПРОДАВЦА Минск | Предоплата 100% в течение 3 банковских дней с момента регистрации договора на бирже
Провод для подвижного состава | 10,0 - 3,00 кВ | ППСВВМ | рассматриваются различные стандарты | BYN | 5 | 200 | м | ФРАНКО-СКЛАД ПРОДАВЦА Минск | Оплата в течение 15 банковских дней по факту поставки
Провод для подвижного состава | 10,0 - 3,00 кВ | ППСВВМ | рассматриваются различные стандарты | BYN | 7 | 1000 | м | ФРАНКО-СКЛАД ПРОДАВЦА Минск | Оплата в течение 20 банковских дней по факту поставки
Провод для подвижного состава | 10,0 - 3,00 кВ | ПСМ-3000 | рассматриваются различные стандарты | BYN | 20 | 50 | м | ФРАНКО-СКЛАД ПРОДАВЦА Минск | Оплата в течение 20 банковских дней по факту поставки
Провод для подвижного состава | 120 | ППСРВМ 1500 | рассматриваются различные стандарты | BYN | 50 | 160 | м | ФРАНКО-СКЛАД ПОКУПАТЕЛЯ Минск | Предоплата 50% в течение 5 банковских дней с момента регистрации договора на бирже и 50% в течение 5 банковских дней по факту поставки | Провод для подвижного состава ППСРВМ 120 мм 1500В. Производство 2022-2023г. гарантия,паспорт, сертификат
Провод для подвижного состава | 120 | ППСРВМ 1500 | рассматриваются различные стандарты | BYN | 8 | 150 | м | ФРАНКО-СКЛАД ПОКУПАТЕЛЯ Минск | Оплата в течение 10 банковских дней по факту поставки | ППСРВМ-1-1500. Производство 2025г, гарантия, паспорт, сертификат, протоколы испытаний
Провод для подвижного состава | 1.5 | ППСВЛМнг(А)-LS | рассматриваются различные стандарты | BYN | 1 | 10000 | м | ФРАНКО-СКЛАД ПОКУПАТЕЛЯ Гомель | Предоплата 100% в течение 30 банковских дней с момента регистрации договора на бирже | Допускается склад продавца Минск
Провод для подвижного состава | 1,5 - 0,38 кВ | ППСРВМ 660 | рассматриваются различные стандарты | BYN | 5 | 200 | м | ФРАНКО-СКЛАД ПРОДАВЦА Минск | Оплата в течение 15 банковских дней по факту поставки
Провод для подвижного состава | 1,5 - 1 | ППСВВМ | рассматриваются различные стандарты | BYN | 5 | 1000 | м | ФРАНКО-СКЛАД ПРОДАВЦА Минск | Оплата в течение 15 банковских дней по факту поставки
Провод для подвижного состава | 1,5 - 1 | ППСВВМ | рассматриваются различные стандарты | BYN | 2 | 4000 | м | ФРАНКО-СКЛАД ПОКУПАТЕЛЯ Минск | Предоплата 100% в течение 3 банковских дней с момента регистрации договора на бирже
Провод для подвижного состава | 1,5 - 1 | ППСРВМ 660 | рассматриваются различные стандарты | BYN | 5 | 200 | м | ФРАНКО-СКЛАД ПРОДАВЦА Минск | Оплата в течение 15 банковских дней по факту поставки
Провод для подвижного состава | 1,5 - 1 | ПС-1000 | рассматриваются различные стандарты | BYN | 10 | 300 | м | ФРАНКО-СКЛАД ПРОДАВЦА Минск | Предоплата 100% в течение 3 банковских дней с момента регистрации договора на бирже | 1 кВ.
Провод для подвижного состава | 1,5 - 3,00 кВ | ППСВВМ | рассматриваются различные стандарты | BYN | 5 | 200 | м | ФРАНКО-СКЛАД ПРОДАВЦА Минск | Оплата в течение 15 банковских дней по факту поставки
Провод для подвижного состава | 16,0 - 0,66 кВ | ППСРВМ 660 | рассматриваются различные стандарты | BYN | 2 | 200 | м | ФРАНКО-СКЛАД ПОКУПАТЕЛЯ Гомель | Предоплата 100% в течение 30 банковских дней с момента регистрации договора на бирже | Допускается склад продавца Минск
Провод для подвижного состава | 16,0 - 4 | ППСРВМ 4000 | рассматриваются различные стандарты | BYN | 2 | 1000 | м | ФРАНКО-СКЛАД ПОКУПАТЕЛЯ Гомель | Предоплата 100% в течение 30 банковских дней с момента регистрации договора на бирже | Допускается склад продавца Минск
Провод для подвижного состава | 2х1,5 | Транскаб-КПСТВМнг(А) | рассматриваются различные стандарты | BYN | 1 | 200 | м | ФРАНКО-СКЛАД ПОКУПАТЕЛЯ Гомель | Предоплата 100% в течение 30 банковских дней с момента регистрации договора на бирже | Допускается склад продавца Минск
Провод для подвижного состава | 2,5 - 0,66 кВ | ППСРВМ 660 | рассматриваются различные стандарты | BYN | 5 | 200 | м | ФРАНКО-СКЛАД ПРОДАВЦА Минск | Оплата в течение 15 банковских дней по факту поставки
Провод для подвижного состава | 2,5 - 1 | ППСВВМ | рассматриваются различные стандарты | BYN | 5 | 1000 | м | ФРАНКО-СКЛАД ПРОДАВЦА Минск | Оплата в течение 15 банковских дней по факту поставки
Провод для подвижного состава | 2,5 - 1 | ПС-1000 | рассматриваются различные стандарты | BYN | 10 | 300 | м | ФРАНКО-СКЛАД ПРОДАВЦА Минск | Предоплата 100% в течение 3 банковских дней с момента регистрации договора на бирже | 1 кВ.
Провод для подвижного состава | 2,5 - 3,00 кВ | ППСВВМ | рассматриваются различные стандарты | BYN | 5 | 200 | м | ФРАНКО-СКЛАД ПРОДАВЦА Минск | Оплата в течение 15 банковских дней по факту поставки
Провод для подвижного состава | 25,0 - 0,66 кВ | ППСВВМ | рассматриваются различные стандарты | BYN | 2 | 1000 | м | ФРАНКО-СКЛАД ПОКУПАТЕЛЯ Минск | Предоплата 100% в течение 3 банковских дней с момента регистрации договора на бирже
Провод для подвижного состава | 25,0 - 1 | ППСВВМ | рассматриваются различные стандарты | BYN | 2 | 1000 | м | ФРАНКО-СКЛАД ПОКУПАТЕЛЯ Минск | Предоплата 100% в течение 3 банковских дней с момента регистрации договора на бирже
Провод для подвижного состава | 2,5-4 | ППСТ-М | рассматриваются различные стандарты | BYN | 2 | 500 | м | ФРАНКО-СКЛАД ПОКУПАТЕЛЯ Гомель | Предоплата 100% в течение 30 банковских дней с момента регистрации договора на бирже | Допускается склад продавца Минск
Провод для подвижного состава | 35,0 - 0,66 кВ | ППСВВМ | рассматриваются различные стандарты | BYN | 2 | 1000 | м | ФРАНКО-СКЛАД ПОКУПАТЕЛЯ Минск | Предоплата 100% в течение 3 банковских дней с момента регистрации договора на бирже
Провод для подвижного состава | 35,0 - 1 | ППСВВМ | рассматриваются различные стандарты | BYN | 2 | 1000 | м | ФРАНКО-СКЛАД ПОКУПАТЕЛЯ Минск | Предоплата 100% в течение 3 банковских дней с момента регистрации договора на бирже
Провод для подвижного состава | 35,0 - 1 | ППСВВМ | рассматриваются различные стандарты | BYN | 10 | 1000 | м | ФРАНКО-СКЛАД ПРОДАВЦА Минск | Оплата в течение 20 банковских дней по факту поставки
Провод для подвижного состава | 35,0 - 3,00 кВ | ППСВВМ | рассматриваются различные стандарты | BYN | 10 | 1000 | м | ФРАНКО-СКЛАД ПРОДАВЦА Минск | Оплата в течение 20 банковских дней по факту поставки
Провод для подвижного состава | 4,0 - 3,00 кВ | ППСТ-М | рассматриваются различные стандарты | BYN | 2 | 1000 | м | ФРАНКО-СКЛАД ПОКУПАТЕЛЯ Гомель | Предоплата 100% в течение 30 банковских дней с момента регистрации договора на бирже | Допускается склад продавца Минск
Провод для подвижного состава | 50 | ППСРВМ 660 | рассматриваются различные стандарты | BYN | 2 | 200 | м | ФРАНКО-СКЛАД ПОКУПАТЕЛЯ Гомель | Предоплата 100% в течение 30 банковских дней с момента регистрации договора на бирже | Допускается склад продавца Минск
Провод для подвижного состава | 6,0 - 0,66 кВ | ППСВВМ | рассматриваются различные стандарты | BYN | 2 | 1000 | м | ФРАНКО-СКЛАД ПОКУПАТЕЛЯ Минск | Предоплата 100% в течение 3 банковских дней с момента регистрации договора на бирже
Провод для подвижного состава | 6,0 - 0,66 кВ | ППСРВМ 660 | рассматриваются различные стандарты | BYN | 5 | 200 | м | ФРАНКО-СКЛАД ПРОДАВЦА Минск | Оплата в течение 15 банковских дней по факту поставки
Провод для подвижного состава | 6,0 - 1 | ППСВВМ | рассматриваются различные стандарты | BYN | 5 | 200 | м | ФРАНКО-СКЛАД ПРОДАВЦА Минск | Оплата в течение 15 банковских дней по факту поставки
Провод для подвижного состава | 6,0 - 1 | ППСВВМ | рассматриваются различные стандарты | BYN | 2 | 1000 | м | ФРАНКО-СКЛАД ПОКУПАТЕЛЯ Минск | Предоплата 100% в течение 3 банковских дней с момента регистрации договора на бирже
Провод для подвижного состава | 6,0 - 1 | ПС-1000 | рассматриваются различные стандарты | BYN | 10 | 300 | м | ФРАНКО-СКЛАД ПРОДАВЦА Минск | Предоплата 100% в течение 3 банковских дней с момента регистрации договора на бирже | 1 кВ.
Провод для подвижного состава | 6,0 - 3,00 кВ | ППСВВМ | рассматриваются различные стандарты | BYN | 5 | 200 | м | ФРАНКО-СКЛАД ПРОДАВЦА Минск | Оплата в течение 15 банковских дней по факту поставки
Провод для подвижного состава | 70 | ППСРВМ 1500 | рассматриваются различные стандарты | BYN | 2 | 100 | м | ФРАНКО-СКЛАД ПОКУПАТЕЛЯ Гомель | Предоплата 100% в течение 30 банковских дней с момента регистрации договора на бирже | Допускается склад продавца Минск
Провод для подвижного состава | 70 | ППСРВМ 660 | рассматриваются различные стандарты | BYN | 2 | 200 | м | ФРАНКО-СКЛАД ПОКУПАТЕЛЯ Гомель | Предоплата 100% в течение 30 банковских дней с момента регистрации договора на бирже | Допускается склад продавца Минск
Провод для подвижного состава | 70,0 - 0,66 кВ | ППСРВМ 660 | рассматриваются различные стандарты | BYN | 2 | 500 | м | ФРАНКО-СКЛАД ПОКУПАТЕЛЯ Гомель | Предоплата 100% в течение 30 банковских дней с момента регистрации договора на бирже | Допускается склад продавца Минск
Провод для подвижного состава | 95 | ППСРВМ 4000 | рассматриваются различные стандарты | BYN | 2 | 200 | м | ФРАНКО-СКЛАД ПОКУПАТЕЛЯ Гомель | Предоплата 100% в течение 30 банковских дней с момента регистрации договора на бирже | Допускается склад продавца Минск
Провод для полевой связи | 2х0,5 | П-274 М | рассматриваются различные стандарты | BYN | 1 | 5000 | м | ФРАНКО-СКЛАД ПОКУПАТЕЛЯ Гродно | Оплата в течение 20 банковских дней по факту поставки
Провод для радиоустановок | 7х1,5 | РПШ | рассматриваются различные стандарты | BYN | 60 | 1000 | м | ФРАНКО-СКЛАД ПОКУПАТЕЛЯ Гомель | Оплата в течение 5 банковских дней по факту поставки | рассматриваются аналоги
Провод кроссовый | 2х0,40 | ПКСВ | рассматриваются различные стандарты | BYN | 200 | 10 | км | ФРАНКО-СКЛАД ПРОДАВЦА Минский район | Оплата в течение 10 банковских дней по факту поставки | Для содержания устройств связи. Производство 2022-2023г, гарантия, паспорт,сепртификат соответствия (декларация)
Провод микрофонный | 2х0,35 | КММ | рассматриваются различные стандарты | BYN | 3 | 300 | м | ФРАНКО-СКЛАД ПРОДАВЦА Минск | Оплата в течение 20 банковских дней по факту поставки | Рассматриваются аналоги. Предоставление паспорта и сертификата соответствия. Гарантия.
Провод микрофонный | 4х0,35 | КММ | рассматриваются различные стандарты | BYN | 3 | 300 | м | ФРАНКО-СКЛАД ПРОДАВЦА Минск | Оплата в течение 20 банковских дней по факту поставки | Рассматриваются аналоги. Предоставление паспорта и сертификата соответствия. Гарантия.
Провод монтажный | 0.08 | МС 16-13 | рассматриваются различные стандарты | BYN | 1 | 1000 | м | ФРАНКО-СКЛАД ПРОДАВЦА Минск | Предоплата 100% в течение 5 банковских дней с момента регистрации договора на бирже | цвет черный
Провод монтажный | 0.12 | МГТФ | рассматриваются различные стандарты | BYN | 0.39 | 2000 | м | ФРАНКО-СКЛАД ПОКУПАТЕЛЯ Минск | Оплата в течение 5 банковских дней по факту поставки | или 1*0,12
Провод монтажный | 0.12 | МГТФ | ТУ 16-505.185-71 | BYN | 0.2 | 5000 | м | ФРАНКО-СКЛАД ПРОДАВЦА Минск | Предоплата 100% в течение 5 банковских дней с момента регистрации договора на бирже | на катушках 125
Провод монтажный | 0.12 | МГТФ | ТУ 16-505.437-82 | BYN | 0.5 | 2000 | м | ФРАНКО-СКЛАД ПРОДАВЦА Минск | Предоплата 100% в течение 3 банковских дней с момента регистрации договора на бирже | На катушке 125
Провод монтажный | 0.12 | МК 26-13 | ТУ 16.К05-016-2003 | BYN | 0.5 | 2000 | м | ФРАНКО-СКЛАД ПРОДАВЦА Минск | Предоплата 100% в течение 3 банковских дней с момента регистрации договора на бирже | На катушке 125 | любой цвет, кроме белого
Провод монтажный | 0.12 | МК 26-13 | ТУ 16.К05-016-2003 | BYN | 0.5 | 5000 | м | ФРАНКО-СКЛАД ПРОДАВЦА Минск | Предоплата 100% в течение 10 банковских дней с момента регистрации договора на бирже | на катушках №125, цвет любой кроме белого.
Провод монтажный | 0.12 | МС 16-13 | ТУ 16-705.083-78 | BYN | 2.97 | 1000 | м | ФРАНКО-СКЛАД ПРОДАВЦА Минск | Оплата в течение 10 банковских дней по факту поставки | Мотки длиной не менее 50 метров, цвет красный
Провод монтажный | 0.12 | МС 16-13 | ТУ 16-705.083-78 | BYN | 2.97 | 1000 | м | ФРАНКО-СКЛАД ПРОДАВЦА Минск | Оплата в течение 10 банковских дней по факту поставки | Мотки длиной не менее 50 метров, цвет жёлтый
Провод монтажный | 0.12 | МС 16-13 | ТУ 16-705.083-78 | BYN | 2.97 | 1000 | м | ФРАНКО-СКЛАД ПРОДАВЦА Минск | Оплата в течение 10 банковских дней по факту поставки | Мотки длиной не менее 50 метров, цвет зелёный
Провод монтажный | 0.12 | МС 16-13 | ТУ 16-705.083-78 | BYN | 2.97 | 1000 | м | ФРАНКО-СКЛАД ПРОДАВЦА Минск | Оплата в течение 10 банковских дней по факту поставки | Мотки длиной не менее 50 метров, цвет синий
Провод монтажный | 0.12 | МС 16-13 | ТУ 16-705.083-78 | BYN | 2.97 | 1000 | м | ФРАНКО-СКЛАД ПРОДАВЦА Минск | Оплата в течение 10 банковских дней по факту поставки | Мотки длиной не менее 50 метров, цвет чёрный
Провод монтажный | 0.2 | МПМУ | ТУ 16-505.495-81 | BYN | 0.32 | 10000 | м | ФРАНКО-СКЛАД ПРОДАВЦА Минск | Предоплата 100% в течение 5 банковских дней с момента регистрации договора на бирже | Черный
Провод монтажный | 0.2 | МС 16-13 | рассматриваются различные стандарты | BYN | 3 | 5000 | м | ФРАНКО-СКЛАД ПОКУПАТЕЛЯ Минск | Оплата в течение 30 банковских дней по факту поставки | Черный
Провод монтажный | 0.35 | МГШВ | рассматриваются различные стандарты | BYN | 2 | 100 | м | ФРАНКО-СКЛАД ПОКУПАТЕЛЯ Гомель | Оплата в течение 20 банковских дней по факту поставки
Провод монтажный | 0,35 - 0,60 кВ | НВМ | ГОСТ 17515-72 | BYN | 0.01 | 200000 | м | ФРАНКО-СКЛАД ПОКУПАТЕЛЯ Могилев | Оплата в течение 60 банковских дней по факту поставки | НВМ 4. Намотка на катушках конических 250/400. Тара возвратная. Срок возврата 160 к.д.
Провод монтажный | 0,35 - 0,60 кВ | НВМ | ГОСТ 17515-72 | BYN | 0.01 | 200000 | м | ФРАНКО-СКЛАД ПОКУПАТЕЛЯ Могилев | Предоплата 50% в течение 10 банковских дней с момента регистрации договора на бирже и 50% в течение 30 банковских дней по факту поставки | НВМ 4. Намотка на катушках конических 250/400. Тара возвратная. Срок возврата 160 к.д.
Провод монтажный | 0,35 4 1000 | НВ | рассматриваются различные стандарты | BYN | 1 | 200 | м | ФРАНКО-СКЛАД ПОКУПАТЕЛЯ Минск | Оплата в течение 30 банковских дней по факту поставки | красный
Провод монтажный | 0,35 4 1000 | НВ | рассматриваются различные стандарты | BYN | 1 | 500 | м | ФРАНКО-СКЛАД ПОКУПАТЕЛЯ Минск | Оплата в течение 30 банковских дней по факту поставки | белый
Провод монтажный | 0,35 5 600 | HB | рассматриваются различные стандарты | BYN | 1 | 2000 | м | ФРАНКО-СКЛАД ПОКУПАТЕЛЯ Минск | Оплата в течение 30 банковских дней по факту поставки | красный
Провод монтажный | 0.5 | МС 16-13 | рассматриваются различные стандарты | BYN | 5 | 1000 | м | ФРАНКО-СКЛАД ПОКУПАТЕЛЯ Минск | Оплата в течение 30 банковских дней по факту поставки | Черный
Провод монтажный | 0,50 - 0,60 кВ | НВМ | ГОСТ 17515-72 | BYN | 0.01 | 200000 | м | ФРАНКО-СКЛАД ПОКУПАТЕЛЯ Могилев | Оплата в течение 60 банковских дней по факту поставки | Зеленый цвет
Провод монтажный | 0.75 | МГШВ | рассматриваются различные стандарты | BYN | 1 | 100 | м | ФРАНКО-СКЛАД ПОКУПАТЕЛЯ Минск | Оплата в течение 30 банковских дней по факту поставки | черный
Провод монтажный | 0.75 | МГШВ | рассматриваются различные стандарты | BYN | 3 | 500 | м | ФРАНКО-СКЛАД ПРОДАВЦА Минск | Оплата в течение 15 банковских дней по факту поставки
Провод монтажный | 0.75 | МГШВ | рассматриваются различные стандарты | BYN | 0.84 | 300 | м | ФРАНКО-СКЛАД ПРОДАВЦА Минск | Оплата в течение 5 банковских дней по факту поставки | Рассматриваются аналоги. Наличие документов по качеству
Провод монтажный | 0.75 | МГШВнг(С) | ТУ BY 500017371.046-2008 | BYN | 0.3 | 1000 | м | ФРАНКО-СКЛАД ПОКУПАТЕЛЯ Бобруйск | Оплата в течение 25 банковских дней по факту поставки
Провод монтажный | 0,75 - 0,60 кВ | НВМ | ГОСТ 17515-72 | BYN | 0.01 | 200000 | м | ФРАНКО-СКЛАД ПОКУПАТЕЛЯ Могилев | Оплата в течение 60 банковских дней по факту поставки | 20 км синего цвета, 50 км красного цвета
Провод монтажный | 0,75 - 0,60 кВ | НВМ | ГОСТ 17515-72 | BYN | 0.01 | 200000 | м | ФРАНКО-СКЛАД ПОКУПАТЕЛЯ Могилев | Предоплата 50% в течение 10 банковских дней с момента регистрации договора на бирже и 50% в течение 30 банковских дней по факту поставки | 20 км синего цвета, 50 км красного цвета
Провод монтажный | 0,75 - 0,66 кВ | МГШВ | рассматриваются различные стандарты | BYN | 3 | 500 | м | ФРАНКО-СКЛАД ПРОДАВЦА Минск | Оплата в течение 20 банковских дней по факту поставки
Провод монтажный | 1х0,08-4 | МНВ | рассматриваются различные стандарты | BYN | 0.01 | 2000 | м | ФРАНКО-СКЛАД ПОКУПАТЕЛЯ Минск | Оплата в течение 30 банковских дней по факту поставки | белый
Провод монтажный | 1х0,08-4 | МНВ | рассматриваются различные стандарты | BYN | 0.01 | 3000 | м | ФРАНКО-СКЛАД ПОКУПАТЕЛЯ Минск | Оплата в течение 30 банковских дней по факту поставки | красный
Провод монтажный | 1х0,12-4 | МНВ | рассматриваются различные стандарты | BYN | 0.01 | 2000 | м | ФРАНКО-СКЛАД ПОКУПАТЕЛЯ Минск | Оплата в течение 30 банковских дней по факту поставки | белый
Провод монтажный | 1х0,12-4 | МНВ | рассматриваются различные стандарты | BYN | 1 | 3000 | м | ФРАНКО-СКЛАД ПОКУПАТЕЛЯ Минск | Оплата в течение 30 банковских дней по факту поставки | красный
Провод монтажный | 1х0,5 | МС 16-13 | рассматриваются различные стандарты | BYN | 5 | 1000 | м | ФРАНКО-СКЛАД ПОКУПАТЕЛЯ Минск | Оплата в течение 30 банковских дней по факту поставки | Белый
Провод монтажный | 1х1 | МГТФ | рассматриваются различные стандарты | BYN | 2 | 30 | м | ФРАНКО-СКЛАД ПОКУПАТЕЛЯ Минск | Оплата в течение 10 банковских дней по факту поставки | Производство 2024-2025г. Гарантия, паспорт, сертификат соответствия
Провод монтажный | 1х1,5 | МГТФ | рассматриваются различные стандарты | BYN | 0.8 | 30 | м | ФРАНКО-СКЛАД ПОКУПАТЕЛЯ Минск | Оплата в течение 10 банковских дней по факту поставки | Производство 2025-2026 года, гарантия, паспорт, сертификат соответствия
Провод монтажный | 1 | МГШВ | рассматриваются различные стандарты | BYN | 3 | 500 | м | ФРАНКО-СКЛАД ПРОДАВЦА Минск | Оплата в течение 15 банковских дней по факту поставки
Провод монтажный | 1 | МПО | рассматриваются различные стандарты | BYN | 0.69 | 1000 | м | ФРАНКО-СКЛАД ПОКУПАТЕЛЯ Минск | Оплата в течение 30 банковских дней по факту поставки | белый
Провод монтажный | 1,00 - 0,66 кВ | МГШВ | рассматриваются различные стандарты | BYN | 3 | 500 | м | ФРАНКО-СКЛАД ПРОДАВЦА Минск | Оплата в течение 20 банковских дней по факту поставки
Провод монтажный | 1.5 | МГШВ | рассматриваются различные стандарты | BYN | 1 | 100 | м | ФРАНКО-СКЛАД ПОКУПАТЕЛЯ Минск | Оплата в течение 30 банковских дней по факту поставки
Провод монтажный | 1.5 | НВ-4 | рассматриваются различные стандарты | BYN | 2.47 | 100 | м | ФРАНКО-СКЛАД ПОКУПАТЕЛЯ Минск | Оплата в течение 30 банковских дней по факту поставки | нв-4 1,5
Провод монтажный | 1,50 - 0,66 кВ | НВ-4 | рассматриваются различные стандарты | BYN | 2.47 | 100 | м | ФРАНКО-СКЛАД ПОКУПАТЕЛЯ Минск | Оплата в течение 30 банковских дней по факту поставки | нв-4 1,5
Провод монтажный | 2х0,12 | МСЭ 16-13 | ТУ 16.505.083-78 | BYN | 17 | 50 | м | ФРАНКО-СКЛАД ПРОДАВЦА Минск | Оплата в течение 10 банковских дней по факту поставки
Провод монтажный | 2х0,20 | МСЭ 16-13 | рассматриваются различные стандарты | BYN | 10 | 3000 | м | ФРАНКО-СКЛАД ПОКУПАТЕЛЯ Минск | Оплата в течение 30 банковских дней по факту поставки | Черный
Провод монтажный | 2х0,20 | МСЭО 16-13 | рассматриваются различные стандарты | BYN | 10 | 3000 | м | ФРАНКО-СКЛАД ПОКУПАТЕЛЯ Минск | Оплата в течение 30 банковских дней по факту поставки | Черный
Провод монтажный | 2х0,20 | МСЭО 26-13 | рассматриваются различные стандарты | BYN | 5 | 1000 | м | ФРАНКО-СКЛАД ПОКУПАТЕЛЯ Минск | Оплата в течение 30 банковских дней по факту поставки | черный
Провод монтажный | 5х0,75 - 0,66 кВ | НВ | рассматриваются различные стандарты | BYN | 1 | 2000 | м | ФРАНКО-СКЛАД ПОКУПАТЕЛЯ Гомельский район | Оплата в течение 20 банковских дней по факту поставки
Провод нагревательный | 1.2 | ПНСВ | рассматриваются различные стандарты | BYN | 0.01 | 10000 | м | ФРАНКО-СКЛАД ПОКУПАТЕЛЯ Минск | Оплата в течение 40 банковских дней по факту поставки
Провод нагревательный | 1.2 | ПНСВ | рассматриваются различные стандарты | BYN | 0.01 | 20000 | м | ФРАНКО-СКЛАД ПОКУПАТЕЛЯ Минск | Оплата в течение 40 банковских дней по факту поставки
Провод нагревательный | 1.2 | ПНСВ | рассматриваются различные стандарты | BYN | 0.01 | 30000 | м | ФРАНКО-СКЛАД ПОКУПАТЕЛЯ Минск | Оплата в течение 40 банковских дней по факту поставки
Провод нагревательный | 1.2 | ПНСВ | рассматриваются различные стандарты | BYN | 0.01 | 5000 | м | ФРАНКО-СКЛАД ПОКУПАТЕЛЯ Минск | Оплата в течение 40 банковских дней по факту поставки
Провод нагревательный | 1.2 | ПНСВ | рассматриваются различные стандарты | BYN | 0.01 | 100000 | м | ФРАНКО-СКЛАД ПОКУПАТЕЛЯ Минск | Оплата в течение 40 банковских дней по факту поставки
Провод нагревательный | 1.2 | ПНСВ | рассматриваются различные стандарты | BYN | 0.01 | 200000 | м | ФРАНКО-СКЛАД ПОКУПАТЕЛЯ Минск | Оплата в течение 40 банковских дней по факту поставки
Провод нагревательный | 1.2 | ПНСВ | рассматриваются различные стандарты | BYN | 0.01 | 500 | км | ФРАНКО-СКЛАД ПОКУПАТЕЛЯ Минск | Оплата в течение 40 банковских дней по факту поставки
Провод нагревательный | 1.2 | ПНСВ | рассматриваются различные стандарты | BYN | 0.01 | 300 | км | ФРАНКО-СКЛАД ПОКУПАТЕЛЯ Минск | Оплата в течение 40 банковских дней по факту поставки
Провод нагревательный | 1.2 | ПНСВ | рассматриваются различные стандарты | BYN | 0.01 | 10 | км | ФРАНКО-СКЛАД ПОКУПАТЕЛЯ Минск | Оплата в течение 40 банковских дней по факту поставки
Провод нагревательный | 1.2 | ПНСВ | рассматриваются различные стандарты | BYN | 1 | 20000 | м | ФРАНКО-СКЛАД ПОКУПАТЕЛЯ Гомель | Оплата в течение 20 банковских дней по факту поставки
Провод нагревательный | 1.2 | ПНСВ | рассматриваются различные стандарты | BYN | 1000 | 20 | км | ФРАНКО-СКЛАД ПОКУПАТЕЛЯ Гомель | Оплата в течение 20 банковских дней по факту поставки | бухты
Провод нагревательный | 1.2 | ПНСВ | рассматриваются различные стандарты | BYN | 0.06 | 10000 | м | ФРАНКО-СКЛАД ПОКУПАТЕЛЯ Минск | Предоплата 100% в течение 10 банковских дней с момента регистрации договора на бирже | Все споры и разногласия, возникающие из настоящего договора, подлежат разрешению в Экономическом суде г. Минска в соответствии с действующим законодательством Республики Беларусь.
Провод нагревательный | 1.2 | ПНСВ | рассматриваются различные стандарты | BYN | 60 | 10 | км | ФРАНКО-СКЛАД ПОКУПАТЕЛЯ Минск | Предоплата 100% в течение 10 банковских дней с момента регистрации договора на бирже | Все споры и разногласия, возникающие из настоящего договора, подлежат разрешению в Экономическом суде г. Минска в соответствии с действующим законодательством Республики Беларусь.
Провод нагревательный | 1.2 | ПНСВ | рассматриваются различные стандарты | BYN | 0.06 | 200000 | м | ФРАНКО-СКЛАД ПОКУПАТЕЛЯ Минск | Оплата в течение 30 банковских дней по факту поставки | Партиями по заявке Покупателя (провод в бухтах 1бута-1000м)
Провод нагревательный | 1.2 | ПНСВ | рассматриваются различные стандарты | BYN | 0.4 | 100000 | м | ФРАНКО-СКЛАД ПОКУПАТЕЛЯ Гродно | Оплата в течение 20 банковских дней по факту поставки | Закупка осуществляется для строительства жилого дома. Бухты по 1000м. Паспорт качества при поставке обязателен
Провод нагревательный | 1.2 | ПНСВ | рассматриваются различные стандарты | BYN | 1 | 50000 | м | ФРАНКО-СКЛАД ПОКУПАТЕЛЯ Гродно | Оплата в течение 20 банковских дней по факту поставки | Закупка осуществляется для строительства жилого дома. Бухты по 1000м. Паспорт качества при поставке обязателен
Провод нагревательный | 1.2 | ПНСВ | рассматриваются различные стандарты | BYN | 0.4 | 100 | км | ФРАНКО-СКЛАД ПОКУПАТЕЛЯ Гродно | Оплата в течение 20 банковских дней по факту поставки | Закупка осуществляется для строительства жилого дома. Бухты по 1000м. Паспорт качества при поставке обязателен
Провод неизолированный | 16 | А | рассматриваются различные стандарты | BYN | 13.08 | 4000 | кг | ФРАНКО-СКЛАД ПОКУПАТЕЛЯ Гомель | Оплата в течение 10 банковских дней по факту поставки | Провод неизолированный алюминиевый уплотненный марки А сечением 16 (ТПЖ). Диаметр обжатого провода 4,6-5,1 мм. Допуск овальности ±0,2. Вес поставляемых барабанов с проводом не должен превышать 2.0 тонны. Продукция должна поставляться в сухом виде, без наличия смазки и загрязнений.
Провод неизолированный | 25 | А | рассматриваются различные стандарты | BYN | 13.08 | 2000 | кг | ФРАНКО-СКЛАД ПОКУПАТЕЛЯ Гомель | Оплата в течение 10 банковских дней по факту поставки | Провод неизолированный алюминиевый уплотненный марки А сечением 25 (ТПЖ). Диаметр обжатого провода 5,7-6,1 мм. Допуск овальности ±0,2. Вес поставляемых барабанов с проводом не должен превышать 2.0 тонны. Продукция должна поставляться в сухом виде, без наличия смазки и загрязнений.
Провод неизолированный | 25 | МГ | рассматриваются различные стандарты | BYN | 10 | 100 | м | ФРАНКО-СКЛАД ПОКУПАТЕЛЯ Могилев | Оплата в течение 15 банковских дней по факту поставки | Сертификат, многопроволочный , особогибкий, склад продавцйа Могилев, Минск
Провод неизолированный | 25 | ПМГ5 | рассматриваются различные стандарты | BYN | 10 | 100 | м | ФРАНКО-СКЛАД ПОКУПАТЕЛЯ Могилев | Оплата в течение 15 банковских дней по факту поставки | Сертификат, многопроволочный , особогибкий, склад продавцйа Могилев, Минск
Провод неизолированный | 35 | А | рассматриваются различные стандарты | BYN | 13.08 | 4000 | кг | ФРАНКО-СКЛАД ПОКУПАТЕЛЯ Гомель | Оплата в течение 10 банковских дней по факту поставки | Провод неизолированный алюминиевый уплотненный марки А сечением 35 (ТПЖ). Диаметр обжатого провода 6,7-7,1 мм. Допуск овальности ±0,2. Вес поставляемых барабанов с проводом не должен превышать 2.0 тонны. Продукция должна поставляться в сухом виде, без наличия смазки и загрязнений.
Провод неизолированный | 50/8 | АС | рассматриваются различные стандарты | BYN | 11.2 | 16050 | кг | ФРАНКО-СКЛАД ПОКУПАТЕЛЯ Гомель | Оплата в течение 60 банковских дней по факту поставки | Отгрузку произвести в срок с 10 августа по 17 августа 2026 года.Рассматриваем ГОСТ 839-2019, ГОСТ 839-80 При поставке вся кабельно-проводниковая продукция должна сопровождаться протоколами испытаний аккредитованных испытательных лабораторий РБ на каждую поставляемую партию согласно действующему законодательству РБ. Гарантийный срок на поставляемую продукцию должен составлять 5 (пять) лет. Поставляемая продукция должна быть новая, не бывшая в употреблении и произведена в 2026 году и иметь сертификат качества.Транспортное средство, подаваемое под разгрузку барабанов с проводом, должно иметь ровный пол и открывающиеся борта (или быть с растентовкой /без тента) для обеспечения свободного доступа. При подаче ТС, не соответствующего требованиям, Покупатель вправе отказаться от разгрузки без штрафных санкций.
Провод неизолированный | 70/11 | АС | рассматриваются различные стандарты | BYN | 11.2 | 32800 | кг | ФРАНКО-СКЛАД ПОКУПАТЕЛЯ Гомель | Оплата в течение 60 банковских дней по факту поставки | Отгрузку произвести в срок с 1 сентября по 08 сентября 2026 года.Рассматриваем ГОСТ 839-2019, ГОСТ 839-80 При поставке вся кабельно-проводниковая продукция должна сопровождаться протоколами испытаний аккредитованных испытательных лабораторий РБ на каждую поставляемую партию согласно действующему законодательству РБ. Гарантийный срок на поставляемую продукцию должен составлять 5 (пять) лет. Поставляемая продукция должна быть новая, не бывшая в употреблении и произведена в 2026 году и иметь сертификат качества.Транспортное средство, подаваемое под разгрузку барабанов с проводом, должно иметь ровный пол и открывающиеся борта (или быть с растентовкой /без тента) для обеспечения свободного доступа. При подаче ТС, не соответствующего требованиям, Покупатель вправе отказаться от разгрузки без штрафных санкций.
Провод обмоточный | 0.063 | ПЭВТЛ-2 | ТУ 16-505.446-78 | BYN | 36 | 200 | кг | ФРАНКО-СКЛАД ПРОДАВЦА Минск | Предоплата 100% в течение 10 банковских дней с момента регистрации договора на бирже | ПЭВТЛ-2
Провод обмоточный | 0.063 | ПЭТВ-2 | рассматриваются различные стандарты | BYN | 35 | 100 | кг | ФРАНКО-СКЛАД ПРОДАВЦА Минск | Оплата в течение 20 банковских дней по факту поставки | допустимы различные марки эммальпровода
Провод обмоточный | 0.063 | ПЭТВ-2 | ТУ 16-705.110-79 | BYN | 60 | 100 | кг | ФРАНКО-СКЛАД ПРОДАВЦА Минск | Предоплата 100% в течение 5 банковских дней с момента регистрации договора на бирже | На катушке 125
Провод обмоточный | 0.063 | ПЭТВ-2 | ТУ 16-705.110-79 | BYN | 35 | 200 | кг | ФРАНКО-СКЛАД ПРОДАВЦА Минск | Предоплата 100% в течение 10 банковских дней с момента регистрации договора на бирже | на катушке
Провод обмоточный | 0.063 | ПЭТВ-2 | ТУ 16-705.110-79 | BYN | 35 | 250 | кг | ФРАНКО-СКЛАД ПРОДАВЦА Минск | Предоплата 100% в течение 10 банковских дней с момента регистрации договора на бирже | на катушке
Провод обмоточный | 0.063 | ПЭЭИ2-180 | рассматриваются различные стандарты | BYN | 30 | 100 | кг | ФРАНКО-СКЛАД ПРОДАВЦА Минск | Предоплата 100% в течение 3 банковских дней с момента регистрации договора на бирже | рассматриваются аналоги
Провод обмоточный | 0.071 | ПЭВТЛК | рассматриваются различные стандарты | BYN | 70 | 100 | кг | ФРАНКО-СКЛАД ПРОДАВЦА Минск | Оплата в течение 5 банковских дней по факту поставки | провод ПЭВТЛК 0,071 ТУ 16-505.480-73
Провод обмоточный | 0.071 | ПЭТВ-2 | рассматриваются различные стандарты | BYN | 35 | 100 | кг | ФРАНКО-СКЛАД ПРОДАВЦА Минск | Оплата в течение 20 банковских дней по факту поставки | допустимы различные марки эммальпровода
Провод обмоточный | 0.071 | ПЭТВ-2 | рассматриваются различные стандарты | BYN | 30 | 50 | кг | ФРАНКО-СКЛАД ПРОДАВЦА Минск | Предоплата 100% в течение 10 банковских дней с момента регистрации договора на бирже | провод 0,071мм ТУ16.505.480-73
Провод обмоточный | 0.071 | ПЭТ-155 | рассматриваются различные стандарты | BYN | 32 | 100 | кг | ФРАНКО-СКЛАД ПРОДАВЦА Минск | Оплата в течение 20 банковских дней по факту поставки | Рассматриваются аналоги.
Провод обмоточный | 0.071 | ПЭЭИ2-180 | рассматриваются различные стандарты | BYN | 30 | 100 | кг | ФРАНКО-СКЛАД ПРОДАВЦА Минск | Предоплата 100% в течение 3 банковских дней с момента регистрации договора на бирже | рассматриваются аналоги
Провод обмоточный | 0.08 | ПЭВТЛК | рассматриваются различные стандарты | BYN | 80 | 100 | кг | ФРАНКО-СКЛАД ПРОДАВЦА Минск | Оплата в течение 5 банковских дней по факту поставки | провод ПЭВТЛК 0,08 ТУ 16-505.480-73
Провод обмоточный | 0.08 | ПЭТ-155 | рассматриваются различные стандарты | BYN | 35 | 100 | кг | ФРАНКО-СКЛАД ПРОДАВЦА Минск | Оплата в течение 15 банковских дней по факту поставки | Рассматриваютя аналоги.
Провод обмоточный | 0.08 | ПЭТВ-2 | рассматриваются различные стандарты | BYN | 30 | 100 | кг | ФРАНКО-СКЛАД ПРОДАВЦА Минск | Оплата в течение 20 банковских дней по факту поставки | Рассматриваются другие марки обмоточного провода
Провод обмоточный | 0.09 | ПЭТВ-2 | рассматриваются различные стандарты | BYN | 35 | 100 | кг | ФРАНКО-СКЛАД ПРОДАВЦА Минск | Оплата в течение 20 банковских дней по факту поставки | допустимы различные марки эммальпровода
Провод обмоточный | 0.09 | ПЭТ-155 | рассматриваются различные стандарты | BYN | 35 | 100 | кг | ФРАНКО-СКЛАД ПРОДАВЦА Минск | Оплата в течение 15 банковских дней по факту поставки | Рассматриваютя аналоги.
Провод обмоточный | 0.09 | ПЭЭИ2-180 | рассматриваются различные стандарты | BYN | 35 | 20 | кг | ФРАНКО-СКЛАД ПРОДАВЦА Минский район | Предоплата 100% в течение 3 банковских дней с момента регистрации договора на бирже | 1 катушка, предоставление документов качества (сертификат, паспорт) при отгрузке
Провод обмоточный | 0.1 | ПЭТВ-2 | рассматриваются различные стандарты | BYN | 35 | 100 | кг | ФРАНКО-СКЛАД ПРОДАВЦА Минск | Оплата в течение 20 банковских дней по факту поставки | допустимы различные марки эммальпровода
Провод обмоточный | 0.1 | ПЭТВ-2 | рассматриваются различные стандарты | BYN | 1 | 100 | кг | ФРАНКО-СКЛАД ПОКУПАТЕЛЯ Минск | Оплата в течение 5 банковских дней по факту поставки
Провод обмоточный | 0.1 | ПЭТВ-2 | рассматриваются различные стандарты | BYN | 30 | 100 | кг | ФРАНКО-СКЛАД ПРОДАВЦА Минск | Оплата в течение 20 банковских дней по факту поставки | Рассматриваются другие марки обмоточного провода
Провод обмоточный | 0.1 | ПЭТ-155 | рассматриваются различные стандарты | BYN | 30 | 1000 | кг | ФРАНКО-СКЛАД ПОКУПАТЕЛЯ Минск | Оплата в течение 25 банковских дней по факту поставки | Рассматриваются различные марки
Провод обмоточный | 0.1 | ПЭТ-155 | рассматриваются различные стандарты | BYN | 35 | 100 | кг | ФРАНКО-СКЛАД ПРОДАВЦА Минск | Оплата в течение 15 банковских дней по факту поставки | Рассматриваютя аналоги.
Провод обмоточный | 0.1 | ПЭЭИ2-180 | рассматриваются различные стандарты | BYN | 30 | 100 | кг | ФРАНКО-СКЛАД ПРОДАВЦА Минск | Предоплата 100% в течение 3 банковских дней с момента регистрации договора на бирже | рассматриваются аналоги
Провод обмоточный | 0.1 | ПЭЭИ2-180 | рассматриваются различные стандарты | BYN | 34 | 50 | кг | ФРАНКО-СКЛАД ПРОДАВЦА Минск | Оплата в течение 15 банковских дней по факту поставки | Рассматриваютя аналоги.
Провод обмоточный | 0.1 | ПЭЭИ2-180 | рассматриваются различные стандарты | BYN | 30 | 1000 | кг | ФРАНКО-СКЛАД ПРОДАВЦА Минск | Оплата в течение 20 банковских дней по факту поставки
Провод обмоточный | 0.112 | ПЭТВ-2 | рассматриваются различные стандарты | BYN | 35 | 100 | кг | ФРАНКО-СКЛАД ПРОДАВЦА Минск | Оплата в течение 20 банковских дней по факту поставки | допустимы различные марки эммальпровода
Провод обмоточный | 0.112 | ПЭТ-155 | рассматриваются различные стандарты | BYN | 30 | 1000 | кг | ФРАНКО-СКЛАД ПОКУПАТЕЛЯ Минск | Оплата в течение 25 банковских дней по факту поставки | Рассматриваются различные марки
Провод обмоточный | 0.112 | ПЭТ-155 | рассматриваются различные стандарты | BYN | 35 | 100 | кг | ФРАНКО-СКЛАД ПРОДАВЦА Минск | Оплата в течение 15 банковских дней по факту поставки | Рассматриваютя аналоги.
Провод обмоточный | 0.112 | ПЭЭИ2-180 | рассматриваются различные стандарты | BYN | 30 | 100 | кг | ФРАНКО-СКЛАД ПРОДАВЦА Минск | Предоплата 100% в течение 3 банковских дней с момента регистрации договора на бирже | рассматриваются аналоги
Провод обмоточный | 0.112 | ПЭЭИ2-180 | рассматриваются различные стандарты | BYN | 34 | 50 | кг | ФРАНКО-СКЛАД ПРОДАВЦА Минск | Оплата в течение 15 банковских дней по факту поставки | Рассматриваютя аналоги.
Провод обмоточный | 0.12 | ПЭЭИ2-180 | рассматриваются различные стандарты | BYN | 30 | 100 | кг | ФРАНКО-СКЛАД ПРОДАВЦА Минск | Предоплата 100% в течение 3 банковских дней с момента регистрации договора на бирже | рассматриваются аналоги
Провод обмоточный | 0.125 | ПЭВТЛК | рассматриваются различные стандарты | BYN | 80 | 100 | кг | ФРАНКО-СКЛАД ПРОДАВЦА Минск | Оплата в течение 5 банковских дней по факту поставки | провод ПЭВТЛК 0,125 ТУ 16-505.480-73
Провод обмоточный | 0.125 | ПЭТВ-2 | рассматриваются различные стандарты | BYN | 35 | 100 | кг | ФРАНКО-СКЛАД ПРОДАВЦА Минск | Оплата в течение 20 банковских дней по факту поставки | допустимы различные марки эммальпровода
Провод обмоточный | 0.125 | ПЭТВ-2 | рассматриваются различные стандарты | BYN | 30 | 100 | кг | ФРАНКО-СКЛАД ПРОДАВЦА Минск | Оплата в течение 20 банковских дней по факту поставки | Рассматриваются другие марки обмоточного провода
Провод обмоточный | 0.125 | ПЭТВ-2 | ТУ 16-705.110-79 | BYN | 13 | 100 | кг | ФРАНКО-СКЛАД ПОКУПАТЕЛЯ Минск | Оплата в течение 5 банковских дней по факту поставки | пэтв-2-0,125
Провод обмоточный | 0.125 | ПЭТ-155 | рассматриваются различные стандарты | BYN | 30 | 1000 | кг | ФРАНКО-СКЛАД ПОКУПАТЕЛЯ Минск | Оплата в течение 25 банковских дней по факту поставки | Рассматриваются различные марки
Провод обмоточный | 0.125 | ПЭТ-155 | рассматриваются различные стандарты | BYN | 35 | 100 | кг | ФРАНКО-СКЛАД ПРОДАВЦА Минск | Оплата в течение 15 банковских дней по факту поставки | Рассматриваютя аналоги.
Провод обмоточный | 0.125 | ПЭТ-155 | рассматриваются различные стандарты | BYN | 34.45 | 1000 | кг | ФРАНКО-СКЛАД ПРОДАВЦА Минск | Оплата в течение 20 банковских дней по факту поставки
Провод обмоточный | 0.125 | ПЭЭИ2-180 | рассматриваются различные стандарты | BYN | 30 | 100 | кг | ФРАНКО-СКЛАД ПРОДАВЦА Минск | Предоплата 100% в течение 3 банковских дней с момента регистрации договора на бирже | рассматриваются аналоги
Провод обмоточный | 0.125 | ПЭЭИ2-180 | рассматриваются различные стандарты | BYN | 34 | 100 | кг | ФРАНКО-СКЛАД ПРОДАВЦА Минск | Оплата в течение 15 банковских дней по факту поставки | Рассматриваютя аналоги.
Провод обмоточный | 0.125 | ПЭЭИ2-180 | рассматриваются различные стандарты | BYN | 30 | 1000 | кг | ФРАНКО-СКЛАД ПРОДАВЦА Минск | Оплата в течение 20 банковских дней по факту поставки
Провод обмоточный | 0.125 | ПЭЭИ2-180 | ТУ BY 400052314.027-2009 | BYN | 30 | 20 | кг | ФРАНКО-СКЛАД ПРОДАВЦА Минск | Оплата в течение 20 банковских дней по факту поставки
Провод обмоточный | 0.14 | ПЭТВ-2 | рассматриваются различные стандарты | BYN | 35 | 100 | кг | ФРАНКО-СКЛАД ПРОДАВЦА Минск | Оплата в течение 20 банковских дней по факту поставки | допустимы различные марки эммальпровода
Провод обмоточный | 0.14 | ПЭТВ-2 | рассматриваются различные стандарты | BYN | 1 | 100 | кг | ФРАНКО-СКЛАД ПОКУПАТЕЛЯ Минск | Оплата в течение 5 банковских дней по факту поставки
Провод обмоточный | 0.14 | ПЭТВ-2 | рассматриваются различные стандарты | BYN | 30 | 100 | кг | ФРАНКО-СКЛАД ПРОДАВЦА Минск | Оплата в течение 20 банковских дней по факту поставки | Рассматриваются другие марки обмоточного провода
Провод обмоточный | 0.14 | ПЭТ-155 | рассматриваются различные стандарты | BYN | 30 | 1000 | кг | ФРАНКО-СКЛАД ПОКУПАТЕЛЯ Минск | Оплата в течение 25 банковских дней по факту поставки | Рассматриваются различные марки
Провод обмоточный | 0.14 | ПЭТ-155 | рассматриваются различные стандарты | BYN | 35 | 100 | кг | ФРАНКО-СКЛАД ПРОДАВЦА Минск | Оплата в течение 15 банковских дней по факту поставки | Рассматриваютя аналоги.
Провод обмоточный | 0.14 | ПЭЭИ2-180 | рассматриваются различные стандарты | BYN | 30 | 100 | кг | ФРАНКО-СКЛАД ПРОДАВЦА Минск | Предоплата 100% в течение 3 банковских дней с момента регистрации договора на бирже | рассматриваются аналоги
Провод обмоточный | 0.14 | ПЭЭИ2-180 | рассматриваются различные стандарты | BYN | 34 | 100 | кг | ФРАНКО-СКЛАД ПРОДАВЦА Минск | Оплата в течение 15 банковских дней по факту поставки | Рассматриваютя аналоги.
Провод обмоточный | 0.15 | ПЭТ-155 | рассматриваются различные стандарты | BYN | 30 | 1000 | кг | ФРАНКО-СКЛАД ПОКУПАТЕЛЯ Минск | Оплата в течение 25 банковских дней по факту поставки | Рассматриваются различные марки
Провод обмоточный | 0.15 | ПЭТ-155 | рассматриваются различные стандарты | BYN | 35 | 100 | кг | ФРАНКО-СКЛАД ПРОДАВЦА Минск | Оплата в течение 15 банковских дней по факту поставки | Рассматриваютя аналоги.
Провод обмоточный | 0.15 | ПЭТ-155 | рассматриваются различные стандарты | BYN | 34.45 | 1000 | кг | ФРАНКО-СКЛАД ПРОДАВЦА Минск | Оплата в течение 20 банковских дней по факту поставки
Провод обмоточный | 0.15 | ПЭЭИ2-180 | рассматриваются различные стандарты | BYN | 30 | 100 | кг | ФРАНКО-СКЛАД ПРОДАВЦА Минск | Предоплата 100% в течение 3 банковских дней с момента регистрации договора на бирже | рассматриваются аналоги
Провод обмоточный | 0.15 | ПЭЭИ2-180 | рассматриваются различные стандарты | BYN | 34 | 100 | кг | ФРАНКО-СКЛАД ПРОДАВЦА Минск | Оплата в течение 15 банковских дней по факту поставки | Рассматриваютя аналоги.
Провод обмоточный | 0.15 | ПЭЭИ2-180 | рассматриваются различные стандарты | BYN | 30 | 1000 | кг | ФРАНКО-СКЛАД ПРОДАВЦА Минск | Оплата в течение 20 банковских дней по факту поставки
Провод обмоточный | 0.16 | ПЭТВ-2 | рассматриваются различные стандарты | BYN | 35 | 100 | кг | ФРАНКО-СКЛАД ПРОДАВЦА Минск | Оплата в течение 20 банковских дней по факту поставки | допустимы различные марки эммальпровода
Провод обмоточный | 0.16 | ПЭТВ-2 | рассматриваются различные стандарты | BYN | 30 | 100 | кг | ФРАНКО-СКЛАД ПРОДАВЦА Минск | Оплата в течение 20 банковских дней по факту поставки | Рассматриваются другие марки обмоточного провода
Провод обмоточный | 0.16 | ПЭТ-155 | рассматриваются различные стандарты | BYN | 30 | 1000 | кг | ФРАНКО-СКЛАД ПОКУПАТЕЛЯ Минск | Оплата в течение 25 банковских дней по факту поставки | Рассматриваются различные марки
Провод обмоточный | 0.16 | ПЭТ-155 | рассматриваются различные стандарты | BYN | 35 | 100 | кг | ФРАНКО-СКЛАД ПРОДАВЦА Минск | Оплата в течение 15 банковских дней по факту поставки | Рассматриваютя аналоги.
Провод обмоточный | 0.16 | ПЭТ-155 | рассматриваются различные стандарты | BYN | 34.45 | 1000 | кг | ФРАНКО-СКЛАД ПРОДАВЦА Минск | Оплата в течение 20 банковских дней по факту поставки
Провод обмоточный | 0.16 | ПЭЭИ2-180 | рассматриваются различные стандарты | BYN | 30 | 100 | кг | ФРАНКО-СКЛАД ПРОДАВЦА Минск | Предоплата 100% в течение 3 банковских дней с момента регистрации договора на бирже | рассматриваются аналоги
Провод обмоточный | 0.16 | ПЭЭИ2-180 | рассматриваются различные стандарты | BYN | 34 | 100 | кг | ФРАНКО-СКЛАД ПРОДАВЦА Минск | Оплата в течение 15 банковских дней по факту поставки | Рассматриваютя аналоги.
Провод обмоточный | 0.17 | ПЭТД-200-2 | рассматриваются различные стандарты | BYN | 5 | 200 | кг | ФРАНКО-СКЛАД ПОКУПАТЕЛЯ Минск | Оплата в течение 30 банковских дней по факту поставки
Провод обмоточный | 0.17 | ПЭТ-155 | рассматриваются различные стандарты | BYN | 30 | 1000 | кг | ФРАНКО-СКЛАД ПОКУПАТЕЛЯ Минск | Оплата в течение 25 банковских дней по факту поставки | Рассматриваются различные марки
Провод обмоточный | 0.18 | ПЭВТЛ | ТУ 16-505.466-77 | BYN | 49.83 | 20 | кг | ФРАНКО-СКЛАД ПОКУПАТЕЛЯ Гомель | Предоплата 100% в течение 10 банковских дней с момента регистрации договора на бирже | Катушка не более 250 мм.
Провод обмоточный | 0.18 | ПЭТВ-2 | рассматриваются различные стандарты | BYN | 35 | 100 | кг | ФРАНКО-СКЛАД ПРОДАВЦА Минск | Оплата в течение 20 банковских дней по факту поставки | допустимы различные марки эммальпровода
Провод обмоточный | 0.18 | ПЭТВ-2 | рассматриваются различные стандарты | BYN | 30 | 100 | кг | ФРАНКО-СКЛАД ПРОДАВЦА Минск | Оплата в течение 20 банковских дней по факту поставки | Рассматриваются другие марки обмоточного провода
Провод обмоточный | 0.18 | ПЭТД2-200 | рассматриваются различные стандарты | BYN | 10 | 100 | кг | ФРАНКО-СКЛАД ПОКУПАТЕЛЯ Минск | Оплата в течение 30 банковских дней по факту поставки
Провод обмоточный | 0.18 | ПЭТ-155 | рассматриваются различные стандарты | BYN | 30 | 1000 | кг | ФРАНКО-СКЛАД ПОКУПАТЕЛЯ Минск | Оплата в течение 25 банковских дней по факту поставки | Рассматриваются различные марки
Провод обмоточный | 0.18 | ПЭТ-155 | рассматриваются различные стандарты | BYN | 35 | 100 | кг | ФРАНКО-СКЛАД ПРОДАВЦА Минск | Оплата в течение 15 банковских дней по факту поставки | Рассматриваютя аналоги.
Провод обмоточный | 0.18 | ПЭТ-155 | рассматриваются различные стандарты | BYN | 34.45 | 1000 | кг | ФРАНКО-СКЛАД ПРОДАВЦА Минск | Оплата в течение 20 банковских дней по факту поставки
Провод обмоточный | 0.18 | ПЭТ-155 | рассматриваются различные стандарты | BYN | 4 | 200 | кг | ФРАНКО-СКЛАД ПРОДАВЦА Минский район | Оплата в течение 30 банковских дней по факту поставки
Провод обмоточный | 0.18 | ПЭЭИ2-180 | рассматриваются различные стандарты | BYN | 30 | 100 | кг | ФРАНКО-СКЛАД ПРОДАВЦА Минск | Предоплата 100% в течение 3 банковских дней с момента регистрации договора на бирже | рассматриваются аналоги
Провод обмоточный | 0.18 | ПЭЭИ2-180 | рассматриваются различные стандарты | BYN | 34 | 100 | кг | ФРАНКО-СКЛАД ПРОДАВЦА Минск | Оплата в течение 15 банковских дней по факту поставки | Рассматриваютя аналоги.
Провод обмоточный | 0.18 | ПЭЭИ2-180 | рассматриваются различные стандарты | BYN | 30 | 1000 | кг | ФРАНКО-СКЛАД ПРОДАВЦА Минск | Оплата в течение 20 банковских дней по факту поставки
Провод обмоточный | 0.18 | ПЭЭИ2-180 | рассматриваются различные стандарты | BYN | 5 | 200 | кг | ФРАНКО-СКЛАД ПРОДАВЦА Минский район | Оплата в течение 30 банковских дней по факту поставки
Провод обмоточный | 0.18 | ПЭЭИ2-180 | ТУ BY 400052314.027-2009 | BYN | 49.83 | 20 | кг | ФРАНКО-СКЛАД ПОКУПАТЕЛЯ Гомель | Предоплата 100% в течение 10 банковских дней с момента регистрации договора на бирже | Катушка не более 250 мм.
Провод обмоточный | 0.19 | ПЭТ-155 | рассматриваются различные стандарты | BYN | 30 | 1000 | кг | ФРАНКО-СКЛАД ПОКУПАТЕЛЯ Минск | Оплата в течение 25 банковских дней по факту поставки | Рассматриваются различные марки
Провод обмоточный | 0.2 | ПЭТВ-2 | рассматриваются различные стандарты | BYN | 35 | 100 | кг | ФРАНКО-СКЛАД ПРОДАВЦА Минск | Оплата в течение 20 банковских дней по факту поставки | допустимы различные марки эммальпровода
Провод обмоточный | 0.2 | ПЭТВ-2 | рассматриваются различные стандарты | BYN | 30 | 100 | кг | ФРАНКО-СКЛАД ПРОДАВЦА Минск | Оплата в течение 20 банковских дней по факту поставки | Рассматриваются другие марки обмоточного провода
Провод обмоточный | 0.2 | ПЭТ-155 | рассматриваются различные стандарты | BYN | 15 | 100 | кг | ФРАНКО-СКЛАД ПОКУПАТЕЛЯ Минск | Оплата в течение 5 банковских дней по факту поставки | допускаются марки ПЭЭИ2 180, ПЭТД2 200, обязательно предоставление сертификата качества
Провод обмоточный | 0.2 | ПЭТ-155 | рассматриваются различные стандарты | BYN | 30 | 1000 | кг | ФРАНКО-СКЛАД ПОКУПАТЕЛЯ Минск | Оплата в течение 25 банковских дней по факту поставки | Рассматриваются различные марки
Провод обмоточный | 0.2 | ПЭТ-155 | рассматриваются различные стандарты | BYN | 35 | 100 | кг | ФРАНКО-СКЛАД ПРОДАВЦА Минск | Оплата в течение 15 банковских дней по факту поставки | Рассматриваютя аналоги.
Провод обмоточный | 0.2 | ПЭТ-155 | рассматриваются различные стандарты | BYN | 34.45 | 1000 | кг | ФРАНКО-СКЛАД ПРОДАВЦА Минск | Оплата в течение 20 банковских дней по факту поставки
Провод обмоточный | 0.2 | ПЭЭИ2-180 | рассматриваются различные стандарты | BYN | 30 | 100 | кг | ФРАНКО-СКЛАД ПРОДАВЦА Минск | Предоплата 100% в течение 3 банковских дней с момента регистрации договора на бирже | рассматриваются аналоги
Провод обмоточный | 0.2 | ПЭЭИ2-180 | рассматриваются различные стандарты | BYN | 34 | 100 | кг | ФРАНКО-СКЛАД ПРОДАВЦА Минск | Оплата в течение 15 банковских дней по факту поставки | Рассматриваютя аналоги.
Провод обмоточный | 0.2 | ПЭЭИ2-180 | рассматриваются различные стандарты | BYN | 30 | 1000 | кг | ФРАНКО-СКЛАД ПРОДАВЦА Минск | Оплата в течение 20 банковских дней по факту поставки
Провод обмоточный | 0.21 | ПЭТВ-2 | рассматриваются различные стандарты | BYN | 35 | 100 | кг | ФРАНКО-СКЛАД ПРОДАВЦА Минск | Оплата в течение 20 банковских дней по факту поставки | допустимы различные марки эммальпровода
Провод обмоточный | 0.21 | ПЭТ-155 | рассматриваются различные стандарты | BYN | 4 | 200 | кг | ФРАНКО-СКЛАД ПРОДАВЦА Минский район | Оплата в течение 30 банковских дней по факту поставки
Провод обмоточный | 0.21 | ПЭЭИ2-180 | рассматриваются различные стандарты | BYN | 5 | 200 | кг | ФРАНКО-СКЛАД ПРОДАВЦА Минский район | Оплата в течение 30 банковских дней по факту поставки
Провод обмоточный | 0.224 | ПЭВТЛ | ТУ 16-505.466-77 | BYN | 48.43 | 20 | кг | ФРАНКО-СКЛАД ПОКУПАТЕЛЯ Гомель | Предоплата 100% в течение 10 банковских дней с момента регистрации договора на бирже | Катушка не более 250 мм.
Провод обмоточный | 0.224 | ПЭТВ-2 | рассматриваются различные стандарты | BYN | 35 | 100 | кг | ФРАНКО-СКЛАД ПРОДАВЦА Минск | Оплата в течение 20 банковских дней по факту поставки | допустимы различные марки эммальпровода
Провод обмоточный | 0.224 | ПЭТВ-2 | рассматриваются различные стандарты | BYN | 30 | 100 | кг | ФРАНКО-СКЛАД ПРОДАВЦА Минск | Оплата в течение 20 банковских дней по факту поставки | Рассматриваются другие марки обмоточного провода
Провод обмоточный | 0.224 | ПЭТ-155 | рассматриваются различные стандарты | BYN | 15 | 100 | кг | ФРАНКО-СКЛАД ПОКУПАТЕЛЯ Минск | Оплата в течение 5 банковских дней по факту поставки | допускаются марки ПЭЭИ2 180, ПЭТД2 200, обязательно предоставление сертификата качества
Провод обмоточный | 0.224 | ПЭТ-155 | рассматриваются различные стандарты | BYN | 30 | 1000 | кг | ФРАНКО-СКЛАД ПОКУПАТЕЛЯ Минск | Оплата в течение 25 банковских дней по факту поставки | Рассматриваются различные марки
Провод обмоточный | 0.224 | ПЭТ-155 | рассматриваются различные стандарты | BYN | 28 | 200 | кг | ФРАНКО-СКЛАД ПРОДАВЦА Минск | Предоплата 100% в течение 5 банковских дней с момента регистрации договора на бирже | катушка 250
Провод обмоточный | 0.224 | ПЭТ-155 | рассматриваются различные стандарты | BYN | 29.9 | 300 | кг | ФРАНКО-СКЛАД ПРОДАВЦА Минск | Оплата в течение 20 банковских дней по факту поставки
Провод обмоточный | 0.224 | ПЭТ-155 | рассматриваются различные стандарты | BYN | 35 | 300 | кг | ФРАНКО-СКЛАД ПРОДАВЦА Минск | Оплата в течение 15 банковских дней по факту поставки | Рассматриваютя аналоги.
Провод обмоточный | 0.224 | ПЭТ-155 | рассматриваются различные стандарты | BYN | 28 | 150 | кг | ФРАНКО-СКЛАД ПРОДАВЦА Минск | Предоплата 100% в течение 5 банковских дней с момента регистрации договора на бирже
Провод обмоточный | 0.224 | ПЭТ-155 | рассматриваются различные стандарты | BYN | 34.45 | 1000 | кг | ФРАНКО-СКЛАД ПРОДАВЦА Минск | Оплата в течение 20 банковских дней по факту поставки
Провод обмоточный | 0.224 | ПЭТ-155 | ТУ 16.К71-160-92 | BYN | 29 | 500 | кг | ФРАНКО-СКЛАД ПРОДАВЦА Минск | Предоплата 100% в течение 5 банковских дней с момента регистрации договора на бирже
Провод обмоточный | 0.224 | ПЭЭИ2-180 | рассматриваются различные стандарты | BYN | 30 | 100 | кг | ФРАНКО-СКЛАД ПРОДАВЦА Минск | Предоплата 100% в течение 3 банковских дней с момента регистрации договора на бирже | рассматриваются аналоги
Провод обмоточный | 0.224 | ПЭЭИ2-180 | рассматриваются различные стандарты | BYN | 34 | 300 | кг | ФРАНКО-СКЛАД ПРОДАВЦА Минск | Оплата в течение 15 банковских дней по факту поставки | Рассматриваютя аналоги.
Провод обмоточный | 0.224 | ПЭЭИ2-180 | рассматриваются различные стандарты | BYN | 30 | 1000 | кг | ФРАНКО-СКЛАД ПРОДАВЦА Минск | Оплата в течение 20 банковских дней по факту поставки | Рассматриваются аналоги: ПЭТ-155, ПЭТД2-200
Провод обмоточный | 0.224 | ПЭЭИ2-180 | ТУ BY 400052314.027-2009 | BYN | 29 | 500 | кг | ФРАНКО-СКЛАД ПРОДАВЦА Минск | Предоплата 100% в течение 5 банковских дней с момента регистрации договора на бирже
Провод обмоточный | 0.224 | ПЭЭИ2-180 | ТУ BY 400052314.027-2009 | BYN | 48.43 | 20 | кг | ФРАНКО-СКЛАД ПОКУПАТЕЛЯ Гомель | Предоплата 100% в течение 10 банковских дней с момента регистрации договора на бирже | Катушка не более 250 мм.
Провод обмоточный | 0.224 | ПЭЭИ2-180 | ТУ BY 400052314.027-2009 | BYN | 28 | 300 | кг | ФРАНКО-СКЛАД ПРОДАВЦА Минск | Предоплата 100% в течение 5 банковских дней с момента регистрации договора на бирже | катушка 250
Провод обмоточный | 0.224 | ПЭЭИ2-180 | ТУ BY 400052314.027-2009 | BYN | 24 | 350 | кг | ФРАНКО-СКЛАД ПРОДАВЦА Минск | Предоплата 100% в течение 3 банковских дней с момента регистрации договора на бирже
Провод обмоточный | 0.224 | ПЭЭИ2-180 | ТУ BY 400052314.027-2009 | BYN | 28 | 150 | кг | ФРАНКО-СКЛАД ПРОДАВЦА Минск | Предоплата 100% в течение 5 банковских дней с момента регистрации договора на бирже
Провод обмоточный | 0.236 | ПЭТВ-2 | рассматриваются различные стандарты | BYN | 35 | 100 | кг | ФРАНКО-СКЛАД ПРОДАВЦА Минск | Оплата в течение 20 банковских дней по факту поставки | допустимы различные марки эммальпровода
Провод обмоточный | 0.236 | ПЭТ-155 | рассматриваются различные стандарты | BYN | 15 | 100 | кг | ФРАНКО-СКЛАД ПОКУПАТЕЛЯ Минск | Оплата в течение 5 банковских дней по факту поставки | допускаются марки ПЭЭИ2 180, ПЭТД2 200, обязательно предоставление сертификата качества
Провод обмоточный | 0.236 | ПЭТ-155 | рассматриваются различные стандарты | BYN | 30 | 1000 | кг | ФРАНКО-СКЛАД ПОКУПАТЕЛЯ Минск | Оплата в течение 25 банковских дней по факту поставки | Рассматриваются различные марки
Провод обмоточный | 0.236 | ПЭТ-155 | рассматриваются различные стандарты | BYN | 35 | 300 | кг | ФРАНКО-СКЛАД ПРОДАВЦА Минск | Оплата в течение 15 банковских дней по факту поставки | Рассматриваютя аналоги.
Провод обмоточный | 0.236 | ПЭЭИ2-180 | рассматриваются различные стандарты | BYN | 30 | 100 | кг | ФРАНКО-СКЛАД ПРОДАВЦА Минск | Предоплата 100% в течение 3 банковских дней с момента регистрации договора на бирже | рассматриваются аналоги
Провод обмоточный | 0.236 | ПЭЭИ2-180 | рассматриваются различные стандарты | BYN | 34 | 300 | кг | ФРАНКО-СКЛАД ПРОДАВЦА Минск | Оплата в течение 15 банковских дней по факту поставки | Рассматриваютя аналоги.
Провод обмоточный | 0.25 | ПЭТВ-2 | рассматриваются различные стандарты | BYN | 35 | 100 | кг | ФРАНКО-СКЛАД ПРОДАВЦА Минск | Оплата в течение 20 банковских дней по факту поставки | допустимы различные марки эммальпровода
Провод обмоточный | 0.25 | ПЭТВ-2 | рассматриваются различные стандарты | BYN | 1 | 15 | кг | ФРАНКО-СКЛАД ПОКУПАТЕЛЯ Минск | Оплата в течение 20 банковских дней по факту поставки
Провод обмоточный | 0.25 | ПЭТВ-2 | рассматриваются различные стандарты | BYN | 1 | 100 | кг | ФРАНКО-СКЛАД ПОКУПАТЕЛЯ Минск | Оплата в течение 20 банковских дней по факту поставки
Провод обмоточный | 0.25 | ПЭТВ-2 | рассматриваются различные стандарты | BYN | 1 | 17 | кг | ФРАНКО-СКЛАД ПОКУПАТЕЛЯ Минск | Оплата в течение 20 банковских дней по факту поставки
Провод обмоточный | 0.25 | ПЭТВ-2 | рассматриваются различные стандарты | BYN | 30 | 100 | кг | ФРАНКО-СКЛАД ПРОДАВЦА Минск | Оплата в течение 20 банковских дней по факту поставки | Рассматриваются другие марки обмоточного провода
Провод обмоточный | 0.25 | ПЭТВ-2 | ТУ 16-705.110-79 | BYN | 13 | 100 | кг | ФРАНКО-СКЛАД ПОКУПАТЕЛЯ Минск | Оплата в течение 5 банковских дней по факту поставки | пэтв-2-0,25
Провод обмоточный | 0.25 | ПЭТД2-200 | рассматриваются различные стандарты | BYN | 1 | 50 | кг | ФРАНКО-СКЛАД ПОКУПАТЕЛЯ Минск | Оплата в течение 10 банковских дней по факту поставки
Провод обмоточный | 0.25 | ПЭТД2-200 | рассматриваются различные стандарты | BYN | 1 | 20 | кг | ФРАНКО-СКЛАД ПОКУПАТЕЛЯ Минск | Оплата в течение 10 банковских дней по факту поставки
Провод обмоточный | 0.25 | ПЭТ-155 | рассматриваются различные стандарты | BYN | 15 | 100 | кг | ФРАНКО-СКЛАД ПОКУПАТЕЛЯ Минск | Оплата в течение 5 банковских дней по факту поставки | допускаются марки ПЭЭИ2 180, ПЭТД2 200, обязательно предоставление сертификата качества
Провод обмоточный | 0.25 | ПЭТ-155 | рассматриваются различные стандарты | BYN | 15 | 100 | кг | ФРАНКО-СКЛАД ПРОДАВЦА Минск | Оплата в течение 20 банковских дней по факту поставки
Провод обмоточный | 0.25 | ПЭТ-155 | рассматриваются различные стандарты | BYN | 30 | 1000 | кг | ФРАНКО-СКЛАД ПОКУПАТЕЛЯ Минск | Оплата в течение 25 банковских дней по факту поставки | Рассматриваются различные марки
Провод обмоточный | 0.25 | ПЭТ-155 | рассматриваются различные стандарты | BYN | 28 | 300 | кг | ФРАНКО-СКЛАД ПРОДАВЦА Минск | Предоплата 100% в течение 5 банковских дней с момента регистрации договора на бирже | катушка 250
Провод обмоточный | 0.25 | ПЭТ-155 | рассматриваются различные стандарты | BYN | 35 | 300 | кг | ФРАНКО-СКЛАД ПРОДАВЦА Минск | Оплата в течение 15 банковских дней по факту поставки | Рассматриваютя аналоги.
Провод обмоточный | 0.25 | ПЭТ-155 | рассматриваются различные стандарты | BYN | 29 | 250 | кг | ФРАНКО-СКЛАД ПРОДАВЦА Минск | Предоплата 100% в течение 5 банковских дней с момента регистрации договора на бирже
Провод обмоточный | 0.25 | ПЭТ-155 | рассматриваются различные стандарты | BYN | 34.45 | 1000 | кг | ФРАНКО-СКЛАД ПРОДАВЦА Минск | Оплата в течение 20 банковских дней по факту поставки
Провод обмоточный | 0.25 | ПЭТ-155 | ТУ 16.К71-160-92 | BYN | 29 | 500 | кг | ФРАНКО-СКЛАД ПРОДАВЦА Минск | Предоплата 100% в течение 5 банковских дней с момента регистрации договора на бирже
Провод обмоточный | 0.25 | ПЭТ-155 | ТУ 16.К71-160-92 | BYN | 24 | 600 | кг | ФРАНКО-СКЛАД ПРОДАВЦА Минск | Предоплата 100% в течение 3 банковских дней с момента регистрации договора на бирже
Провод обмоточный | 0.25 | ПЭЭИ2-180 | рассматриваются различные стандарты | BYN | 30 | 100 | кг | ФРАНКО-СКЛАД ПРОДАВЦА Минск | Предоплата 100% в течение 3 банковских дней с момента регистрации договора на бирже | рассматриваются аналоги
Провод обмоточный | 0.25 | ПЭЭИ2-180 | рассматриваются различные стандарты | BYN | 34 | 300 | кг | ФРАНКО-СКЛАД ПРОДАВЦА Минск | Оплата в течение 15 банковских дней по факту поставки | Рассматриваютя аналоги.
Провод обмоточный | 0.25 | ПЭЭИ2-180 | рассматриваются различные стандарты | BYN | 30 | 1000 | кг | ФРАНКО-СКЛАД ПРОДАВЦА Минск | Оплата в течение 20 банковских дней по факту поставки | Рассматриваются аналоги: ПЭТ-155, ПЭТД2-200
Провод обмоточный | 0.25 | ПЭЭИ2-180 | рассматриваются различные стандарты | BYN | 1 | 100 | кг | ФРАНКО-СКЛАД ПОКУПАТЕЛЯ Гродно | Оплата в течение 30 банковских дней по факту поставки | Одной длиной, при невозможности поставки согласовать с Покупателем.При поставке предоставляется оригинал протокола испытаний на соответствие, указанному поставщиком ГОСТ аккредитованной независимой лаборатории РБ по следующим проверяемым параметрам: 1. Электрическое сопротивление токопроводящей жилы. 2. Механические свойства изоляции до старения.3. Механические свойства оболочки до старения.4. Геометрические параметры токопроводящей жилы 5. Геометрические параметры изоляции, включая промежуточные слои. 6. Геометрические параметры оболочки. При указании ссылки на ТУ обязательно необходимо указывать ссылку на конкретный ГОСТ. Предоставление при поставке сертификата ТРТС. При получении Покупатель произведет испытание кабеля в собственной лаборатории, в случае не прохождения испытаний, Продавец оплачивает произведенные испытания и производит замену кабеля. Оплата только после получения положительных результатов испытаний
Провод обмоточный | 0.25 | ПЭЭИ2-180 | ТУ BY 400052314.027-2009 | BYN | 29 | 500 | кг | ФРАНКО-СКЛАД ПРОДАВЦА Минск | Предоплата 100% в течение 5 банковских дней с момента регистрации договора на бирже
Провод обмоточный | 0.25 | ПЭЭИ2-180 | ТУ BY 400052314.027-2009 | BYN | 28 | 300 | кг | ФРАНКО-СКЛАД ПРОДАВЦА Минск | Предоплата 100% в течение 5 банковских дней с момента регистрации договора на бирже | катушка 250
Провод обмоточный | 0.25 | ПЭЭИ2-180 | ТУ BY 400052314.027-2009 | BYN | 20 | 650 | кг | ФРАНКО-СКЛАД ПРОДАВЦА Минск | Предоплата 100% в течение 3 банковских дней с момента регистрации договора на бирже
Провод обмоточный | 0.25 | ПЭЭИ2-180 | ТУ BY 400052314.027-2009 | BYN | 28 | 250 | кг | ФРАНКО-СКЛАД ПРОДАВЦА Минск | Предоплата 100% в течение 5 банковских дней с момента регистрации договора на бирже
Провод обмоточный | 0.25 | ПЭЭИ2-180 | ТУ BY 400052314.027-2009 | BYN | 0.1 | 100 | кг | ФРАНКО-СКЛАД ПОКУПАТЕЛЯ Могилев | Предоплата 50% в течение 5 банковских дней с момента регистрации договора на бирже и 50% в течение 15 банковских дней по факту поставки | Допускается применять ПЭТ-155 TY16.K71-160-92, тара возвратная 120 календарных дней
Провод обмоточный | 0.265 | ПЭТВ-2 | рассматриваются различные стандарты | BYN | 35 | 100 | кг | ФРАНКО-СКЛАД ПРОДАВЦА Минск | Оплата в течение 20 банковских дней по факту поставки | допустимы различные марки эммальпровода
Провод обмоточный | 0.265 | ПЭТ-155 | рассматриваются различные стандарты | BYN | 30 | 1000 | кг | ФРАНКО-СКЛАД ПОКУПАТЕЛЯ Минск | Оплата в течение 25 банковских дней по факту поставки | Рассматриваются различные марки
Провод обмоточный | 0.265 | ПЭТ-155 | рассматриваются различные стандарты | BYN | 35 | 300 | кг | ФРАНКО-СКЛАД ПРОДАВЦА Минск | Оплата в течение 15 банковских дней по факту поставки | Рассматриваютя аналоги.
Провод обмоточный | 0.265 | ПЭЭИ2-180 | рассматриваются различные стандарты | BYN | 30 | 100 | кг | ФРАНКО-СКЛАД ПРОДАВЦА Минск | Предоплата 100% в течение 3 банковских дней с момента регистрации договора на бирже | рассматриваются аналоги
Провод обмоточный | 0.28 | ПЭТВ-2 | рассматриваются различные стандарты | BYN | 35 | 100 | кг | ФРАНКО-СКЛАД ПРОДАВЦА Минск | Оплата в течение 20 банковских дней по факту поставки | допустимы различные марки эммальпровода
Провод обмоточный | 0.28 | ПЭТВ-2 | рассматриваются различные стандарты | BYN | 30 | 100 | кг | ФРАНКО-СКЛАД ПРОДАВЦА Минск | Оплата в течение 20 банковских дней по факту поставки | Рассматриваются другие марки обмоточного провода
Провод обмоточный | 0.28 | ПЭТ-155 | рассматриваются различные стандарты | BYN | 15 | 100 | кг | ФРАНКО-СКЛАД ПОКУПАТЕЛЯ Минск | Оплата в течение 5 банковских дней по факту поставки | допускаются марки ПЭЭИ2 180, ПЭТД2 200, обязательно предоставление сертификата качества
Провод обмоточный | 0.28 | ПЭТ-155 | рассматриваются различные стандарты | BYN | 30 | 1000 | кг | ФРАНКО-СКЛАД ПОКУПАТЕЛЯ Минск | Оплата в течение 25 банковских дней по факту поставки | Рассматриваются различные марки
Провод обмоточный | 0.28 | ПЭТ-155 | рассматриваются различные стандарты | BYN | 20 | 40 | кг | ФРАНКО-СКЛАД ПРОДАВЦА Минск | Оплата в течение 15 банковских дней по факту поставки | Рассматриваются аналоги. Сертификат.
Провод обмоточный | 0.28 | ПЭТ-155 | рассматриваются различные стандарты | BYN | 25 | 60 | кг | ФРАНКО-СКЛАД ПРОДАВЦА Минск | Оплата в течение 15 банковских дней по факту поставки | Допускаются другие марки провода. Паспорт качества.
Провод обмоточный | 0.28 | ПЭТ-155 | рассматриваются различные стандарты | BYN | 35 | 300 | кг | ФРАНКО-СКЛАД ПРОДАВЦА Минск | Оплата в течение 15 банковских дней по факту поставки | Рассматриваютя аналоги.
Провод обмоточный | 0.28 | ПЭТ-155 | рассматриваются различные стандарты | BYN | 34.45 | 1000 | кг | ФРАНКО-СКЛАД ПРОДАВЦА Минск | Оплата в течение 20 банковских дней по факту поставки
Провод обмоточный | 0.28 | ПЭТ-155 | рассматриваются различные стандарты | BYN | 4 | 200 | кг | ФРАНКО-СКЛАД ПРОДАВЦА Минский район | Оплата в течение 30 банковских дней по факту поставки
Провод обмоточный | 0.28 | ПЭТ-155 | ТУ 16.К71-160-92 | BYN | 29 | 20 | кг | ФРАНКО-СКЛАД ПРОДАВЦА Минск | Предоплата 100% в течение 5 банковских дней с момента регистрации договора на бирже
Провод обмоточный | 0.28 | ПЭТ-155 | ТУ 16.К71-160-92 | BYN | 28 | 600 | кг | ФРАНКО-СКЛАД ПРОДАВЦА Минский район | Оплата в течение 20 банковских дней по факту поставки
Провод обмоточный | 0.28 | ПЭЭИ2-180 | рассматриваются различные стандарты | BYN | 30 | 100 | кг | ФРАНКО-СКЛАД ПРОДАВЦА Минск | Предоплата 100% в течение 3 банковских дней с момента регистрации договора на бирже | рассматриваются аналоги
Провод обмоточный | 0.28 | ПЭЭИ2-180 | рассматриваются различные стандарты | BYN | 20 | 40 | кг | ФРАНКО-СКЛАД ПРОДАВЦА Минск | Оплата в течение 15 банковских дней по факту поставки | Рассматриваются аналоги. Сертификат.
Провод обмоточный | 0.28 | ПЭЭИ2-180 | рассматриваются различные стандарты | BYN | 25 | 60 | кг | ФРАНКО-СКЛАД ПРОДАВЦА Минск | Оплата в течение 15 банковских дней по факту поставки | Допускаются другие марки провода. Паспорт качества.
Провод обмоточный | 0.28 | ПЭЭИ2-180 | рассматриваются различные стандарты | BYN | 34 | 100 | кг | ФРАНКО-СКЛАД ПРОДАВЦА Минск | Оплата в течение 15 банковских дней по факту поставки | Рассматриваютя аналоги.
Провод обмоточный | 0.28 | ПЭЭИ2-180 | рассматриваются различные стандарты | BYN | 5 | 200 | кг | ФРАНКО-СКЛАД ПРОДАВЦА Минский район | Оплата в течение 30 банковских дней по факту поставки
Провод обмоточный | 0.28 | ПЭЭИ2-180 | ТУ BY 400052314.027-2009 | BYN | 29 | 20 | кг | ФРАНКО-СКЛАД ПРОДАВЦА Минск | Предоплата 100% в течение 5 банковских дней с момента регистрации договора на бирже
Провод обмоточный | 0.28 | ПЭЭИ2-180 | ТУ BY 400052314.027-2009 | BYN | 39 | 600 | кг | ФРАНКО-СКЛАД ПРОДАВЦА Минск | Оплата в течение 25 банковских дней по факту поставки
Провод обмоточный | 0.28 | ПЭЭИ2-180 | ТУ BY 400052314.027-2009 | BYN | 26 | 500 | кг | ФРАНКО-СКЛАД ПРОДАВЦА Минск | Оплата в течение 20 банковских дней по факту поставки | катушка 250
Провод обмоточный | 0.28 | ПЭЭИ2-180 | ТУ BY 400052314.027-2009 | BYN | 0.1 | 100 | кг | ФРАНКО-СКЛАД ПОКУПАТЕЛЯ Могилев | Предоплата 50% в течение 5 банковских дней с момента регистрации договора на бирже и 50% в течение 15 банковских дней по факту поставки | Допускается применять ПЭТ-155 TY16.K71-160-92, тара возвратная 120 календарных дней
Провод обмоточный | 0.3 | ПЭТВ-2 | рассматриваются различные стандарты | BYN | 35 | 100 | кг | ФРАНКО-СКЛАД ПРОДАВЦА Минск | Оплата в течение 20 банковских дней по факту поставки | допустимы различные марки эммальпровода
Провод обмоточный | 0.3 | ПЭТВ-2 | рассматриваются различные стандарты | BYN | 30 | 100 | кг | ФРАНКО-СКЛАД ПРОДАВЦА Минск | Оплата в течение 20 банковских дней по факту поставки | Рассматриваются другие марки обмоточного провода
Провод обмоточный | 0.3 | ПЭТ-155 | рассматриваются различные стандарты | BYN | 15 | 100 | кг | ФРАНКО-СКЛАД ПОКУПАТЕЛЯ Минск | Оплата в течение 5 банковских дней по факту поставки | допускаются марки ПЭЭИ2 180, ПЭТД2 200, обязательно предоставление сертификата качества
Провод обмоточный | 0.3 | ПЭТ-155 | рассматриваются различные стандарты | BYN | 30 | 1000 | кг | ФРАНКО-СКЛАД ПОКУПАТЕЛЯ Минск | Оплата в течение 25 банковских дней по факту поставки | Рассматриваются различные марки
Провод обмоточный | 0.3 | ПЭТ-155 | рассматриваются различные стандарты | BYN | 35 | 300 | кг | ФРАНКО-СКЛАД ПРОДАВЦА Минск | Оплата в течение 15 банковских дней по факту поставки | Рассматриваютя аналоги.
Провод обмоточный | 0.3 | ПЭТ-155 | рассматриваются различные стандарты | BYN | 34.45 | 1000 | кг | ФРАНКО-СКЛАД ПРОДАВЦА Минск | Оплата в течение 20 банковских дней по факту поставки
Провод обмоточный | 0.3 | ПЭТ-155 | рассматриваются различные стандарты | BYN | 4 | 200 | кг | ФРАНКО-СКЛАД ПРОДАВЦА Минский район | Оплата в течение 30 банковских дней по факту поставки
Провод обмоточный | 0.3 | ПЭЭИ2-180 | рассматриваются различные стандарты | BYN | 30 | 100 | кг | ФРАНКО-СКЛАД ПРОДАВЦА Минск | Предоплата 100% в течение 3 банковских дней с момента регистрации договора на бирже | рассматриваются аналоги
Провод обмоточный | 0.3 | ПЭЭИ2-180 | рассматриваются различные стандарты | BYN | 34 | 100 | кг | ФРАНКО-СКЛАД ПРОДАВЦА Минск | Оплата в течение 15 банковских дней по факту поставки | Рассматриваютя аналоги.
Провод обмоточный | 0.3 | ПЭЭИ2-180 | рассматриваются различные стандарты | BYN | 30 | 1000 | кг | ФРАНКО-СКЛАД ПРОДАВЦА Минск | Оплата в течение 20 банковских дней по факту поставки | Рассматриваются аналоги: ПЭТ-155, ПЭТД2-200
Провод обмоточный | 0.3 | ПЭЭИ2-180 | рассматриваются различные стандарты | BYN | 5 | 200 | кг | ФРАНКО-СКЛАД ПРОДАВЦА Минский район | Оплата в течение 30 банковских дней по факту поставки
Провод обмоточный | 0.315 | ПЭВТЛ | ТУ 16-505.446-77 | BYN | 44.56 | 100 | кг | ФРАНКО-СКЛАД ПОКУПАТЕЛЯ Гомель | Предоплата 100% в течение 10 банковских дней с момента регистрации договора на бирже | Катушка не более 250 мм.
Провод обмоточный | 0.315 | ПЭТВ-2 | рассматриваются различные стандарты | BYN | 35 | 100 | кг | ФРАНКО-СКЛАД ПРОДАВЦА Минск | Оплата в течение 20 банковских дней по факту поставки | допустимы различные марки эммальпровода
Провод обмоточный | 0.315 | ПЭТВ-2 | рассматриваются различные стандарты | BYN | 1 | 15 | кг | ФРАНКО-СКЛАД ПОКУПАТЕЛЯ Минск | Оплата в течение 20 банковских дней по факту поставки
Провод обмоточный | 0.315 | ПЭТВ-2 | рассматриваются различные стандарты | BYN | 30 | 100 | кг | ФРАНКО-СКЛАД ПРОДАВЦА Минск | Оплата в течение 20 банковских дней по факту поставки | Рассматриваются другие марки обмоточного провода
Провод обмоточный | 0.315 | ПЭТД2-200 | рассматриваются различные стандарты | BYN | 1 | 100 | кг | ФРАНКО-СКЛАД ПОКУПАТЕЛЯ Минск | Оплата в течение 10 банковских дней по факту поставки
Провод обмоточный | 0.315 | ПЭТ-155 | рассматриваются различные стандарты | BYN | 15 | 100 | кг | ФРАНКО-СКЛАД ПОКУПАТЕЛЯ Минск | Оплата в течение 5 банковских дней по факту поставки | допускаются марки ПЭЭИ2 180, ПЭТД2 200, обязательно предоставление сертификата качества
Провод обмоточный | 0.315 | ПЭТ-155 | рассматриваются различные стандарты | BYN | 30 | 1000 | кг | ФРАНКО-СКЛАД ПОКУПАТЕЛЯ Минск | Оплата в течение 25 банковских дней по факту поставки | Рассматриваются различные марки
Провод обмоточный | 0.315 | ПЭТ-155 | рассматриваются различные стандарты | BYN | 30 | 300 | кг | ФРАНКО-СКЛАД ПРОДАВЦА Минск | Предоплата 100% в течение 5 банковских дней с момента регистрации договора на бирже | катушка № 250
Провод обмоточный | 0.315 | ПЭТ-155 | рассматриваются различные стандарты | BYN | 20 | 40 | кг | ФРАНКО-СКЛАД ПРОДАВЦА Минск | Оплата в течение 15 банковских дней по факту поставки | Рассматриваются аналоги. Сертификат.
Провод обмоточный | 0.315 | ПЭТ-155 | рассматриваются различные стандарты | BYN | 35 | 100 | кг | ФРАНКО-СКЛАД ПРОДАВЦА Минск | Оплата в течение 15 банковских дней по факту поставки | Рассматриваютя аналоги.
Провод обмоточный | 0.315 | ПЭТ-155 | рассматриваются различные стандарты | BYN | 34.45 | 1000 | кг | ФРАНКО-СКЛАД ПРОДАВЦА Минск | Оплата в течение 20 банковских дней по факту поставки
Провод обмоточный | 0.315 | ПЭТ-155 | ТУ 16.К71-160-92 | BYN | 30 | 100 | кг | ФРАНКО-СКЛАД ПРОДАВЦА Минск | Предоплата 100% в течение 5 банковских дней с момента регистрации договора на бирже | возвратная тара
Провод обмоточный | 0.315 | ПЭЭИ2-180 | рассматриваются различные стандарты | BYN | 30 | 100 | кг | ФРАНКО-СКЛАД ПРОДАВЦА Минск | Предоплата 100% в течение 3 банковских дней с момента регистрации договора на бирже | рассматриваются аналоги
Провод обмоточный | 0.315 | ПЭЭИ2-180 | рассматриваются различные стандарты | BYN | 20 | 100 | кг | ФРАНКО-СКЛАД ПРОДАВЦА Минск | Оплата в течение 15 банковских дней по факту поставки | Рассматриваются аналоги. Сертификат.
Провод обмоточный | 0.315 | ПЭЭИ2-180 | рассматриваются различные стандарты | BYN | 30 | 1000 | кг | ФРАНКО-СКЛАД ПРОДАВЦА Минск | Оплата в течение 20 банковских дней по факту поставки | Рассматриваются аналоги: ПЭТ-155, ПЭТД2-200
Провод обмоточный | 0.315 | ПЭЭИ2-180 | ТУ BY 400052314.027-2009 | BYN | 30 | 100 | кг | ФРАНКО-СКЛАД ПРОДАВЦА Минск | Предоплата 100% в течение 5 банковских дней с момента регистрации договора на бирже | возвратная тара
Провод обмоточный | 0.315 | ПЭЭИ2-180 | ТУ BY 400052314.027-2009 | BYN | 44.56 | 100 | кг | ФРАНКО-СКЛАД ПОКУПАТЕЛЯ Гомель | Предоплата 100% в течение 10 банковских дней с момента регистрации договора на бирже | Катушка не более 250 мм.
Провод обмоточный | 0.315 | ПЭЭИ2-180 | ТУ BY 400052314.027-2009 | BYN | 30 | 300 | кг | ФРАНКО-СКЛАД ПРОДАВЦА Минск | Предоплата 100% в течение 5 банковских дней с момента регистрации договора на бирже
Провод обмоточный | 0.335 | ПЭТВ-2 | рассматриваются различные стандарты | BYN | 35 | 100 | кг | ФРАНКО-СКЛАД ПРОДАВЦА Минск | Оплата в течение 20 банковских дней по факту поставки | допустимы различные марки эммальпровода
Провод обмоточный | 0.335 | ПЭТВ-2 | рассматриваются различные стандарты | BYN | 1 | 0.1 | кг | ФРАНКО-СКЛАД ПОКУПАТЕЛЯ Минск | Оплата в течение 30 банковских дней по факту поставки | ПЭЭ-2-130 МЭК 0,355
Провод обмоточный | 0.335 | ПЭТВ-2 | рассматриваются различные стандарты | BYN | 30 | 100 | кг | ФРАНКО-СКЛАД ПРОДАВЦА Минск | Оплата в течение 20 банковских дней по факту поставки | Рассматриваются другие марки обмоточного провода
Провод обмоточный | 0.335 | ПЭТ-155 | рассматриваются различные стандарты | BYN | 15 | 100 | кг | ФРАНКО-СКЛАД ПОКУПАТЕЛЯ Минск | Оплата в течение 5 банковских дней по факту поставки | допускаются марки ПЭЭИ2 180, ПЭТД2 200, обязательно предоставление сертификата качества
Провод обмоточный | 0.335 | ПЭТ-155 | рассматриваются различные стандарты | BYN | 150 | 100 | кг | ФРАНКО-СКЛАД ПРОДАВЦА Минск | Оплата в течение 20 банковских дней по факту поставки
Провод обмоточный | 0.335 | ПЭТ-155 | рассматриваются различные стандарты | BYN | 30 | 1000 | кг | ФРАНКО-СКЛАД ПОКУПАТЕЛЯ Минск | Оплата в течение 25 банковских дней по факту поставки | Рассматриваются различные марки
Провод обмоточный | 0.335 | ПЭТ-155 | рассматриваются различные стандарты | BYN | 35 | 100 | кг | ФРАНКО-СКЛАД ПРОДАВЦА Минск | Оплата в течение 15 банковских дней по факту поставки | Рассматриваютя аналоги.
Провод обмоточный | 0.335 | ПЭТ-155 | рассматриваются различные стандарты | BYN | 34.45 | 1000 | кг | ФРАНКО-СКЛАД ПРОДАВЦА Минск | Оплата в течение 20 банковских дней по факту поставки
Провод обмоточный | 0.335 | ПЭТ-155 | ТУ 16.К71-160-92 | BYN | 27 | 100 | кг | ФРАНКО-СКЛАД ПРОДАВЦА Минск | Предоплата 100% в течение 5 банковских дней с момента регистрации договора на бирже
Провод обмоточный | 0.335 | ПЭЭИ2-180 | рассматриваются различные стандарты | BYN | 30 | 100 | кг | ФРАНКО-СКЛАД ПРОДАВЦА Минск | Предоплата 100% в течение 3 банковских дней с момента регистрации договора на бирже | рассматриваются аналоги
Провод обмоточный | 0.335 | ПЭЭИ2-180 | рассматриваются различные стандарты | BYN | 34 | 100 | кг | ФРАНКО-СКЛАД ПРОДАВЦА Минск | Оплата в течение 15 банковских дней по факту поставки | Рассматриваютя аналоги.
Провод обмоточный | 0.335 | ПЭЭИ2-180 | рассматриваются различные стандарты | BYN | 30 | 1000 | кг | ФРАНКО-СКЛАД ПРОДАВЦА Минск | Оплата в течение 20 банковских дней по факту поставки | Рассматриваются аналоги: ПЭТ-155, ПЭТД2-200
Провод обмоточный | 0.335 | ПЭЭИ2-180 | ТУ BY 400052314.027-2009 | BYN | 33 | 100 | кг | ФРАНКО-СКЛАД ПРОДАВЦА Минск | Предоплата 100% в течение 3 банковских дней с момента регистрации договора на бирже
Провод обмоточный | 0.335 | ПЭЭИ2-180 | ТУ BY 400052314.027-2009 | BYN | 27 | 100 | кг | ФРАНКО-СКЛАД ПРОДАВЦА Минск | Предоплата 100% в течение 5 банковских дней с момента регистрации договора на бирже
Провод обмоточный | 0.335 | ПЭЭИ2-180 | ТУ 16.К71-278-98 | BYN | 30 | 200 | кг | ФРАНКО-СКЛАД ПРОДАВЦА Минск | Предоплата 100% в течение 5 банковских дней с момента регистрации договора на бирже
Провод обмоточный | 0.355 | ПЭТВ-2 | рассматриваются различные стандарты | BYN | 35 | 100 | кг | ФРАНКО-СКЛАД ПРОДАВЦА Минск | Оплата в течение 20 банковских дней по факту поставки | допустимы различные марки эммальпровода
Провод обмоточный | 0.355 | ПЭТВ-2 | рассматриваются различные стандарты | BYN | 1 | 0.1 | кг | ФРАНКО-СКЛАД ПОКУПАТЕЛЯ Минск | Оплата в течение 30 банковских дней по факту поставки | ПЭЭ-2-130 МЭК 0,355
Провод обмоточный | 0.355 | ПЭТВ-2 | рассматриваются различные стандарты | BYN | 1 | 100 | кг | ФРАНКО-СКЛАД ПОКУПАТЕЛЯ Минск | Оплата в течение 30 банковских дней по факту поставки | ПЭЭ-2-130 МЭК 0,355
Провод обмоточный | 0.355 | ПЭТВ-2 | рассматриваются различные стандарты | BYN | 30 | 100 | кг | ФРАНКО-СКЛАД ПРОДАВЦА Минск | Оплата в течение 20 банковских дней по факту поставки | Рассматриваются другие марки обмоточного провода
Провод обмоточный | 0.355 | ПЭТ-155 | рассматриваются различные стандарты | BYN | 15 | 100 | кг | ФРАНКО-СКЛАД ПОКУПАТЕЛЯ Минск | Оплата в течение 5 банковских дней по факту поставки | допускаются марки ПЭЭИ2 180, ПЭТД2 200, обязательно предоставление сертификата качества
Провод обмоточный | 0.355 | ПЭТ-155 | рассматриваются различные стандарты | BYN | 50 | 100 | кг | ФРАНКО-СКЛАД ПРОДАВЦА Минск | Оплата в течение 20 банковских дней по факту поставки | без возвратной тары.
Провод обмоточный | 0.355 | ПЭТ-155 | рассматриваются различные стандарты | BYN | 30 | 1000 | кг | ФРАНКО-СКЛАД ПОКУПАТЕЛЯ Минск | Оплата в течение 25 банковских дней по факту поставки | Рассматриваются различные марки
Провод обмоточный | 0.355 | ПЭТ-155 | рассматриваются различные стандарты | BYN | 20 | 40 | кг | ФРАНКО-СКЛАД ПРОДАВЦА Минск | Оплата в течение 15 банковских дней по факту поставки | Рассматриваются аналоги. Сертификат.
Провод обмоточный | 0.355 | ПЭТ-155 | рассматриваются различные стандарты | BYN | 35 | 100 | кг | ФРАНКО-СКЛАД ПРОДАВЦА Минск | Оплата в течение 15 банковских дней по факту поставки | Рассматриваютя аналоги.
Провод обмоточный | 0.355 | ПЭТ-155 | рассматриваются различные стандарты | BYN | 34.45 | 1000 | кг | ФРАНКО-СКЛАД ПРОДАВЦА Минск | Оплата в течение 20 банковских дней по факту поставки
Провод обмоточный | 0.355 | ПЭТ-155 | ТУ 16.К71-160-92 | BYN | 29 | 100 | кг | ФРАНКО-СКЛАД ПРОДАВЦА Минск | Предоплата 100% в течение 3 банковских дней с момента регистрации договора на бирже
Провод обмоточный | 0.355 | ПЭТ-155 | ТУ 16.К71-160-92 | BYN | 27 | 100 | кг | ФРАНКО-СКЛАД ПРОДАВЦА Минск | Предоплата 100% в течение 5 банковских дней с момента регистрации договора на бирже
Провод обмоточный | 0.355 | ПЭЭИ2-180 | рассматриваются различные стандарты | BYN | 30 | 100 | кг | ФРАНКО-СКЛАД ПРОДАВЦА Минск | Предоплата 100% в течение 3 банковских дней с момента регистрации договора на бирже | рассматриваются аналоги
Провод обмоточный | 0.355 | ПЭЭИ2-180 | рассматриваются различные стандарты | BYN | 20 | 100 | кг | ФРАНКО-СКЛАД ПРОДАВЦА Минск | Оплата в течение 15 банковских дней по факту поставки | Рассматриваются аналоги. Сертификат.
Провод обмоточный | 0.355 | ПЭЭИ2-180 | рассматриваются различные стандарты | BYN | 25 | 20 | кг | ФРАНКО-СКЛАД ПОКУПАТЕЛЯ Минск | Оплата в течение 30 банковских дней по факту поставки | Рассматриваются различные марки: ПЭТВ, ПЭТД, ПЭТ с температурным индексом 130 - 200.
Провод обмоточный | 0.355 | ПЭЭИ2-180 | рассматриваются различные стандарты | BYN | 30 | 1000 | кг | ФРАНКО-СКЛАД ПРОДАВЦА Минск | Оплата в течение 20 банковских дней по факту поставки | Рассматриваются аналоги: ПЭТ-155, ПЭТД2-200
Провод обмоточный | 0.355 | ПЭЭИ2-180 | рассматриваются различные стандарты | BYN | 1 | 500 | кг | ФРАНКО-СКЛАД ПОКУПАТЕЛЯ Гродно | Оплата в течение 30 банковских дней по факту поставки
Провод обмоточный | 0.355 | ПЭЭИ2-180 | рассматриваются различные стандарты | BYN | 1 | 15000 | м | ФРАНКО-СКЛАД ПОКУПАТЕЛЯ Гродно | Оплата в течение 30 банковских дней по факту поставки
Провод обмоточный | 0.355 | ПЭЭИ2-180 | ТУ BY 400052314.027-2009 | BYN | 29 | 100 | кг | ФРАНКО-СКЛАД ПРОДАВЦА Минск | Предоплата 100% в течение 3 банковских дней с момента регистрации договора на бирже
Провод обмоточный | 0.355 | ПЭЭИ2-180 | ТУ BY 400052314.027-2009 | BYN | 27 | 100 | кг | ФРАНКО-СКЛАД ПРОДАВЦА Минск | Предоплата 100% в течение 5 банковских дней с момента регистрации договора на бирже
Провод обмоточный | 0.375 | ПЭТВ-2 | рассматриваются различные стандарты | BYN | 30 | 100 | кг | ФРАНКО-СКЛАД ПРОДАВЦА Минск | Оплата в течение 20 банковских дней по факту поставки | Рассматриваются другие марки обмоточного провода
Провод обмоточный | 0.375 | ПЭТ-155 | рассматриваются различные стандарты | BYN | 30 | 1000 | кг | ФРАНКО-СКЛАД ПОКУПАТЕЛЯ Минск | Оплата в течение 25 банковских дней по факту поставки | Рассматриваются различные марки
Провод обмоточный | 0.375 | ПЭТ-155 | рассматриваются различные стандарты | BYN | 35 | 100 | кг | ФРАНКО-СКЛАД ПРОДАВЦА Минск | Оплата в течение 15 банковских дней по факту поставки | Рассматриваютя аналоги.
Провод обмоточный | 0.375 | ПЭЭИ2-180 | рассматриваются различные стандарты | BYN | 30 | 100 | кг | ФРАНКО-СКЛАД ПРОДАВЦА Минск | Предоплата 100% в течение 3 банковских дней с момента регистрации договора на бирже | рассматриваются аналоги
Провод обмоточный | 0.375 | ПЭЭИ2-180 | рассматриваются различные стандарты | BYN | 34 | 100 | кг | ФРАНКО-СКЛАД ПРОДАВЦА Минск | Оплата в течение 15 банковских дней по факту поставки | Рассматриваютя аналоги.
Провод обмоточный | 0.375 | ПЭЭИ2-180 | рассматриваются различные стандарты | BYN | 25 | 20 | кг | ФРАНКО-СКЛАД ПОКУПАТЕЛЯ Минск | Оплата в течение 30 банковских дней по факту поставки | Рассматриваются различные марки: ПЭТВ, ПЭТД, ПЭТ с температурным индексом 130 - 200.
Провод обмоточный | 0.375 | ПЭЭИ2-180 | рассматриваются различные стандарты | BYN | 30 | 1000 | кг | ФРАНКО-СКЛАД ПРОДАВЦА Минск | Оплата в течение 20 банковских дней по факту поставки | Рассматриваются аналоги: ПЭТ-155, ПЭТД2-200
Провод обмоточный | 0.38 | ПЭТВ-2 | рассматриваются различные стандарты | BYN | 30 | 100 | кг | ФРАНКО-СКЛАД ПРОДАВЦА Минск | Оплата в течение 20 банковских дней по факту поставки | Рассматриваются другие марки обмоточного провода
Провод обмоточный | 0.38 | ПЭТ-155 | рассматриваются различные стандарты | BYN | 15 | 100 | кг | ФРАНКО-СКЛАД ПОКУПАТЕЛЯ Минск | Оплата в течение 5 банковских дней по факту поставки | допускаются марки ПЭЭИ2 180, ПЭТД2 200, обязательно предоставление сертификата качества
Провод обмоточный | 0.38 | ПЭТ-155 | рассматриваются различные стандарты | BYN | 30 | 1000 | кг | ФРАНКО-СКЛАД ПОКУПАТЕЛЯ Минск | Оплата в течение 25 банковских дней по факту поставки | Рассматриваются различные марки
Провод обмоточный | 0.38 | ПЭТ-155 | рассматриваются различные стандарты | BYN | 35 | 100 | кг | ФРАНКО-СКЛАД ПРОДАВЦА Минск | Оплата в течение 15 банковских дней по факту поставки | Рассматриваютя аналоги.
Провод обмоточный | 0.38 | ПЭТ-155 | рассматриваются различные стандарты | BYN | 34.45 | 1000 | кг | ФРАНКО-СКЛАД ПРОДАВЦА Минск | Оплата в течение 20 банковских дней по факту поставки
Провод обмоточный | 0.38 | ПЭЭИ2-180 | рассматриваются различные стандарты | BYN | 30 | 100 | кг | ФРАНКО-СКЛАД ПРОДАВЦА Минск | Предоплата 100% в течение 3 банковских дней с момента регистрации договора на бирже | рассматриваются аналоги
Провод обмоточный | 0.38 | ПЭЭИ2-180 | рассматриваются различные стандарты | BYN | 34 | 100 | кг | ФРАНКО-СКЛАД ПРОДАВЦА Минск | Оплата в течение 15 банковских дней по факту поставки | Рассматриваютя аналоги.
Провод обмоточный | 0.38 | ПЭЭИ2-180 | рассматриваются различные стандарты | BYN | 30 | 1000 | кг | ФРАНКО-СКЛАД ПРОДАВЦА Минск | Оплата в течение 20 банковских дней по факту поставки | Рассматриваются аналоги: ПЭТ-155, ПЭТД2-200
Провод обмоточный | 0.4 | ПЭТВ-2 | рассматриваются различные стандарты | BYN | 35 | 100 | кг | ФРАНКО-СКЛАД ПРОДАВЦА Минск | Оплата в течение 20 банковских дней по факту поставки | допустимы различные марки эммальпровода
Провод обмоточный | 0.4 | ПЭТВ-2 | рассматриваются различные стандарты | BYN | 30 | 100 | кг | ФРАНКО-СКЛАД ПРОДАВЦА Минск | Оплата в течение 20 банковских дней по факту поставки | Рассматриваются другие марки обмоточного провода
Провод обмоточный | 0.4 | ПЭТВ-2 | рассматриваются различные стандарты | BYN | 21 | 15.38 | кг | ФРАНКО-СКЛАД ПОКУПАТЕЛЯ Гомель | Оплата в течение 5 банковских дней по факту поставки | Тара невозвратная. Наличие документов, подтверждающих качество товара.
Провод обмоточный | 0.4 | ПЭТ-155 | рассматриваются различные стандарты | BYN | 15 | 100 | кг | ФРАНКО-СКЛАД ПОКУПАТЕЛЯ Минск | Оплата в течение 5 банковских дней по факту поставки | допускаются марки ПЭЭИ2 180, ПЭТД2 200, обязательно предоставление сертификата качества
Провод обмоточный | 0.4 | ПЭТ-155 | рассматриваются различные стандарты | BYN | 20 | 50 | кг | ФРАНКО-СКЛАД ПРОДАВЦА Минск | Оплата в течение 20 банковских дней по факту поставки
Провод обмоточный | 0.4 | ПЭТ-155 | рассматриваются различные стандарты | BYN | 30 | 1000 | кг | ФРАНКО-СКЛАД ПОКУПАТЕЛЯ Минск | Оплата в течение 25 банковских дней по факту поставки | Рассматриваются различные марки
Провод обмоточный | 0.4 | ПЭТ-155 | рассматриваются различные стандарты | BYN | 20 | 100 | кг | ФРАНКО-СКЛАД ПРОДАВЦА Минск | Оплата в течение 15 банковских дней по факту поставки | Рассматриваются аналоги. Сертификат.
Провод обмоточный | 0.4 | ПЭТ-155 | рассматриваются различные стандарты | BYN | 25 | 60 | кг | ФРАНКО-СКЛАД ПРОДАВЦА Минск | Оплата в течение 15 банковских дней по факту поставки | Допускаются другие марки провода. Паспорт качества.
Провод обмоточный | 0.4 | ПЭТ-155 | рассматриваются различные стандарты | BYN | 34.45 | 1000 | кг | ФРАНКО-СКЛАД ПРОДАВЦА Минск | Оплата в течение 20 банковских дней по факту поставки
Провод обмоточный | 0.4 | ПЭТ-155 | ТУ 16.К71-126-91 | BYN | 25 | 100 | кг | ФРАНКО-СКЛАД ПРОДАВЦА Минск | Предоплата 100% в течение 3 банковских дней с момента регистрации договора на бирже
Провод обмоточный | 0.4 | ПЭЭИ2-180 | рассматриваются различные стандарты | BYN | 30 | 100 | кг | ФРАНКО-СКЛАД ПРОДАВЦА Минск | Предоплата 100% в течение 3 банковских дней с момента регистрации договора на бирже | рассматриваются аналоги
Провод обмоточный | 0.4 | ПЭЭИ2-180 | рассматриваются различные стандарты | BYN | 20 | 100 | кг | ФРАНКО-СКЛАД ПРОДАВЦА Минск | Оплата в течение 15 банковских дней по факту поставки | Рассматриваются аналоги. Сертификат.
Провод обмоточный | 0.4 | ПЭЭИ2-180 | рассматриваются различные стандарты | BYN | 25 | 60 | кг | ФРАНКО-СКЛАД ПРОДАВЦА Минск | Оплата в течение 15 банковских дней по факту поставки | Допускаются другие марки провода. Паспорт качества.
Провод обмоточный | 0.4 | ПЭЭИ2-180 | рассматриваются различные стандарты | BYN | 25 | 20 | кг | ФРАНКО-СКЛАД ПОКУПАТЕЛЯ Минск | Оплата в течение 30 банковских дней по факту поставки | Рассматриваются различные марки: ПЭТВ, ПЭТД, ПЭТ с температурным индексом 130 - 200.
Провод обмоточный | 0.4 | ПЭЭИ2-180 | рассматриваются различные стандарты | BYN | 30 | 1000 | кг | ФРАНКО-СКЛАД ПРОДАВЦА Минск | Оплата в течение 20 банковских дней по факту поставки | Рассматриваются аналоги: ПЭТ-155, ПЭТД2-200
Провод обмоточный | 0.4 | ПЭЭИ2-180 | рассматриваются различные стандарты | BYN | 1 | 20 | кг | ФРАНКО-СКЛАД ПОКУПАТЕЛЯ Гродно | Оплата в течение 30 банковских дней по факту поставки | ВХОДНОЙ КОНТРОЛЬ! Поставщик обязан предоставить Сертификат ТР ТС 004/2011, паспорт качества, гарантийное обязательство согласно ГОСТ. В случае поставки товара не соответствующего данным условиям, продавец берет на себя все расходы, связанные с возвратом продукции ( приведение товара в вид, соответствующий договору), а также компенсируетПокупателю возможные убытки, которые понесет Покупатель в связи с нарушением условий договора.
Провод обмоточный | 0.4 | ПЭЭИ2-180 | ТУ BY 400052314.027-2009 | BYN | 25 | 500 | кг | ФРАНКО-СКЛАД ПРОДАВЦА Минск | Предоплата 100% в течение 5 банковских дней с момента регистрации договора на бирже | катушка № 250
Провод обмоточный | 0.4 | ПЭЭИ2-180 | ТУ BY 400052314.027-2009 | BYN | 25 | 500 | кг | ФРАНКО-СКЛАД ПРОДАВЦА Минск | Оплата в течение 20 банковских дней по факту поставки | провод марки ПЭЭИ2 180
Провод обмоточный | 0.425 | ПЭТВ-2 | рассматриваются различные стандарты | BYN | 30 | 100 | кг | ФРАНКО-СКЛАД ПРОДАВЦА Минск | Оплата в течение 20 банковских дней по факту поставки | Рассматриваются другие марки обмоточного провода
Провод обмоточный | 0.425 | ПЭТ-155 | рассматриваются различные стандарты | BYN | 50 | 100 | кг | ФРАНКО-СКЛАД ПРОДАВЦА Минск | Оплата в течение 20 банковских дней по факту поставки | без возвратной тары.
Провод обмоточный | 0.425 | ПЭТ-155 | рассматриваются различные стандарты | BYN | 30 | 1000 | кг | ФРАНКО-СКЛАД ПОКУПАТЕЛЯ Минск | Оплата в течение 25 банковских дней по факту поставки | Рассматриваются различные марки
Провод обмоточный | 0.425 | ПЭТ-155 | рассматриваются различные стандарты | BYN | 35 | 100 | кг | ФРАНКО-СКЛАД ПРОДАВЦА Минск | Оплата в течение 15 банковских дней по факту поставки | Рассматриваютя аналоги.
Провод обмоточный | 0.425 | ПЭЭИ2-180 | рассматриваются различные стандарты | BYN | 30 | 100 | кг | ФРАНКО-СКЛАД ПРОДАВЦА Минск | Предоплата 100% в течение 3 банковских дней с момента регистрации договора на бирже | рассматриваются аналоги
Провод обмоточный | 0.425 | ПЭЭИ2-180 | рассматриваются различные стандарты | BYN | 34 | 100 | кг | ФРАНКО-СКЛАД ПРОДАВЦА Минск | Оплата в течение 15 банковских дней по факту поставки | Рассматриваютя аналоги.
Провод обмоточный | 0.425 | ПЭЭИ2-180 | рассматриваются различные стандарты | BYN | 30 | 1000 | кг | ФРАНКО-СКЛАД ПРОДАВЦА Минск | Оплата в течение 20 банковских дней по факту поставки | Рассматриваются аналоги: ПЭТ-155, ПЭТД2-200
Провод обмоточный | 0.45 | ПЭТВ-2 | рассматриваются различные стандарты | BYN | 35 | 100 | кг | ФРАНКО-СКЛАД ПРОДАВЦА Минск | Оплата в течение 20 банковских дней по факту поставки | допустимы различные марки эммальпровода
Провод обмоточный | 0.45 | ПЭТВ-2 | рассматриваются различные стандарты | BYN | 1 | 100 | кг | ФРАНКО-СКЛАД ПОКУПАТЕЛЯ Минск | Оплата в течение 5 банковских дней по факту поставки
Провод обмоточный | 0.45 | ПЭТВ-2 | рассматриваются различные стандарты | BYN | 30 | 100 | кг | ФРАНКО-СКЛАД ПРОДАВЦА Минск | Оплата в течение 20 банковских дней по факту поставки | Рассматриваются другие марки обмоточного провода
Провод обмоточный | 0.45 | ПЭТ-155 | рассматриваются различные стандарты | BYN | 15 | 100 | кг | ФРАНКО-СКЛАД ПОКУПАТЕЛЯ Минск | Оплата в течение 5 банковских дней по факту поставки | допускаются марки ПЭЭИ2 180, ПЭТД2 200, обязательно предоставление сертификата качества
Провод обмоточный | 0.45 | ПЭТ-155 | рассматриваются различные стандарты | BYN | 15 | 100 | кг | ФРАНКО-СКЛАД ПРОДАВЦА Минск | Оплата в течение 20 банковских дней по факту поставки | без возвратной тары.
Провод обмоточный | 0.45 | ПЭТ-155 | рассматриваются различные стандарты | BYN | 30 | 1000 | кг | ФРАНКО-СКЛАД ПОКУПАТЕЛЯ Минск | Оплата в течение 25 банковских дней по факту поставки | Рассматриваются различные марки
Провод обмоточный | 0.45 | ПЭТ-155 | рассматриваются различные стандарты | BYN | 28 | 100 | кг | ФРАНКО-СКЛАД ПРОДАВЦА Минск | Предоплата 100% в течение 3 банковских дней с момента регистрации договора на бирже
Провод обмоточный | 0.45 | ПЭТ-155 | рассматриваются различные стандарты | BYN | 20 | 60 | кг | ФРАНКО-СКЛАД ПРОДАВЦА Минск | Оплата в течение 15 банковских дней по факту поставки | Рассматриваются аналоги. Сертификат.
Провод обмоточный | 0.45 | ПЭТ-155 | рассматриваются различные стандарты | BYN | 35 | 100 | кг | ФРАНКО-СКЛАД ПРОДАВЦА Минск | Оплата в течение 15 банковских дней по факту поставки | Рассматриваютя аналоги.
Провод обмоточный | 0.45 | ПЭТ-155 | рассматриваются различные стандарты | BYN | 34.45 | 1000 | кг | ФРАНКО-СКЛАД ПРОДАВЦА Минск | Оплата в течение 20 банковских дней по факту поставки
Провод обмоточный | 0.45 | ПЭТ-155 | рассматриваются различные стандарты | BYN | 37 | 20 | кг | ФРАНКО-СКЛАД ПРОДАВЦА Минский район | Предоплата 100% в течение 5 банковских дней с момента регистрации договора на бирже | сертификат качества, отгрузка кратно катушке, тара не возвратная
Провод обмоточный | 0.45 | ПЭЭИ2-180 | рассматриваются различные стандарты | BYN | 30 | 100 | кг | ФРАНКО-СКЛАД ПРОДАВЦА Минск | Предоплата 100% в течение 3 банковских дней с момента регистрации договора на бирже | рассматриваются аналоги
Провод обмоточный | 0.45 | ПЭЭИ2-180 | рассматриваются различные стандарты | BYN | 20 | 100 | кг | ФРАНКО-СКЛАД ПРОДАВЦА Минск | Оплата в течение 15 банковских дней по факту поставки | Рассматриваются аналоги. Сертификат.
Провод обмоточный | 0.45 | ПЭЭИ2-180 | рассматриваются различные стандарты | BYN | 30 | 1000 | кг | ФРАНКО-СКЛАД ПРОДАВЦА Минск | Оплата в течение 20 банковских дней по факту поставки | Рассматриваются аналоги: ПЭТ-155, ПЭТД2-200
Провод обмоточный | 0.45 | ПЭЭИ2-180 | рассматриваются различные стандарты | BYN | 37 | 20 | кг | ФРАНКО-СКЛАД ПРОДАВЦА Минский район | Предоплата 100% в течение 5 банковских дней с момента регистрации договора на бирже | сертификат качества, отгрузка кратно катушке, тара не возвратная
Провод обмоточный | 0.45 | ПЭЭИ2-180 | рассматриваются различные стандарты | BYN | 1 | 500 | кг | ФРАНКО-СКЛАД ПОКУПАТЕЛЯ Гродно | Оплата в течение 30 банковских дней по факту поставки
Провод обмоточный | 0.45 | ПЭЭИ2-180 | рассматриваются различные стандарты | BYN | 1 | 15000 | м | ФРАНКО-СКЛАД ПОКУПАТЕЛЯ Гродно | Оплата в течение 30 банковских дней по факту поставки
Провод обмоточный | 0.45 | ПЭЭИ2-180 | ТУ BY 400052314.027-2009 | BYN | 33 | 100 | кг | ФРАНКО-СКЛАД ПРОДАВЦА Минск | Предоплата 100% в течение 3 банковских дней с момента регистрации договора на бирже
Провод обмоточный | 0.475 | ПЭТВ-2 | рассматриваются различные стандарты | BYN | 35 | 100 | кг | ФРАНКО-СКЛАД ПРОДАВЦА Минск | Оплата в течение 20 банковских дней по факту поставки | допустимы различные марки эммальпровода
Провод обмоточный | 0.475 | ПЭТВ-2 | рассматриваются различные стандарты | BYN | 30 | 100 | кг | ФРАНКО-СКЛАД ПРОДАВЦА Минск | Оплата в течение 20 банковских дней по факту поставки | Рассматриваются другие марки обмоточного провода
Провод обмоточный | 0.475 | ПЭТ-155 | рассматриваются различные стандарты | BYN | 15 | 100 | кг | ФРАНКО-СКЛАД ПРОДАВЦА Минск | Оплата в течение 20 банковских дней по факту поставки | без возвратной тары.
Провод обмоточный | 0.475 | ПЭТ-155 | рассматриваются различные стандарты | BYN | 30 | 1000 | кг | ФРАНКО-СКЛАД ПОКУПАТЕЛЯ Минск | Оплата в течение 25 банковских дней по факту поставки | Рассматриваются различные марки
Провод обмоточный | 0.475 | ПЭТ-155 | рассматриваются различные стандарты | BYN | 35 | 100 | кг | ФРАНКО-СКЛАД ПРОДАВЦА Минск | Оплата в течение 15 банковских дней по факту поставки | Рассматриваютя аналоги.
Провод обмоточный | 0.475 | ПЭФИ2 200 | рассматриваются различные стандарты | BYN | 25 | 100 | кг | ФРАНКО-СКЛАД ПРОДАВЦА Барановичи | Оплата в течение 20 банковских дней по факту поставки | провод марки ПЭФИ 2 200
Провод обмоточный | 0.475 | ПЭЭИ2-180 | рассматриваются различные стандарты | BYN | 30 | 100 | кг | ФРАНКО-СКЛАД ПРОДАВЦА Минск | Предоплата 100% в течение 3 банковских дней с момента регистрации договора на бирже | рассматриваются аналоги
Провод обмоточный | 0.475 | ПЭЭИ2-180 | рассматриваются различные стандарты | BYN | 34 | 100 | кг | ФРАНКО-СКЛАД ПРОДАВЦА Минск | Оплата в течение 15 банковских дней по факту поставки | Рассматриваютя аналоги.
Провод обмоточный | 0.475 | ПЭЭИ2-180 | рассматриваются различные стандарты | BYN | 30 | 1000 | кг | ФРАНКО-СКЛАД ПРОДАВЦА Минск | Оплата в течение 20 банковских дней по факту поставки | Рассматриваются аналоги: ПЭТ-155, ПЭТД2-200
Провод обмоточный | 0.5 | ПЭТВ-2 | рассматриваются различные стандарты | BYN | 35 | 100 | кг | ФРАНКО-СКЛАД ПРОДАВЦА Минск | Оплата в течение 20 банковских дней по факту поставки | допустимы различные марки эммальпровода
Провод обмоточный | 0.5 | ПЭТВ-2 | рассматриваются различные стандарты | BYN | 1 | 100 | кг | ФРАНКО-СКЛАД ПОКУПАТЕЛЯ Минск | Оплата в течение 30 банковских дней по факту поставки
Провод обмоточный | 0.5 | ПЭТВ-2 | рассматриваются различные стандарты | BYN | 30 | 100 | кг | ФРАНКО-СКЛАД ПРОДАВЦА Минск | Оплата в течение 20 банковских дней по факту поставки | Рассматриваются другие марки обмоточного провода
Провод обмоточный | 0.5 | ПЭТ-155 | рассматриваются различные стандарты | BYN | 15 | 100 | кг | ФРАНКО-СКЛАД ПОКУПАТЕЛЯ Минск | Оплата в течение 5 банковских дней по факту поставки | допускаются марки ПЭЭИ2 180, ПЭТД2 200, обязательно предоставление сертификата качества
Провод обмоточный | 0.5 | ПЭТ-155 | рассматриваются различные стандарты | BYN | 20 | 50 | кг | ФРАНКО-СКЛАД ПРОДАВЦА Минск | Оплата в течение 20 банковских дней по факту поставки
Провод обмоточный | 0.5 | ПЭТ-155 | рассматриваются различные стандарты | BYN | 15 | 100 | кг | ФРАНКО-СКЛАД ПРОДАВЦА Минск | Оплата в течение 20 банковских дней по факту поставки | без возвратной тары.
Провод обмоточный | 0.5 | ПЭТ-155 | рассматриваются различные стандарты | BYN | 30 | 1000 | кг | ФРАНКО-СКЛАД ПОКУПАТЕЛЯ Минск | Оплата в течение 25 банковских дней по факту поставки | Рассматриваются различные марки
Провод обмоточный | 0.5 | ПЭТ-155 | рассматриваются различные стандарты | BYN | 26 | 150 | кг | ФРАНКО-СКЛАД ПРОДАВЦА Минск | Предоплата 100% в течение 3 банковских дней с момента регистрации договора на бирже
Провод обмоточный | 0.5 | ПЭТ-155 | рассматриваются различные стандарты | BYN | 20 | 60 | кг | ФРАНКО-СКЛАД ПРОДАВЦА Минск | Оплата в течение 15 банковских дней по факту поставки | Рассматриваются аналоги. Сертификат.
Провод обмоточный | 0.5 | ПЭТ-155 | рассматриваются различные стандарты | BYN | 35 | 100 | кг | ФРАНКО-СКЛАД ПРОДАВЦА Минск | Оплата в течение 15 банковских дней по факту поставки | Рассматриваютя аналоги.
Провод обмоточный | 0.5 | ПЭТ-155 | рассматриваются различные стандарты | BYN | 34.45 | 1000 | кг | ФРАНКО-СКЛАД ПРОДАВЦА Минск | Оплата в течение 20 банковских дней по факту поставки
Провод обмоточный | 0.5 | ПЭЭИ2-180 | рассматриваются различные стандарты | BYN | 30 | 100 | кг | ФРАНКО-СКЛАД ПРОДАВЦА Минск | Предоплата 100% в течение 3 банковских дней с момента регистрации договора на бирже | рассматриваются аналоги
Провод обмоточный | 0.5 | ПЭЭИ2-180 | рассматриваются различные стандарты | BYN | 20 | 100 | кг | ФРАНКО-СКЛАД ПРОДАВЦА Минск | Оплата в течение 15 банковских дней по факту поставки | Рассматриваются аналоги. Сертификат.
Провод обмоточный | 0.5 | ПЭЭИ2-180 | рассматриваются различные стандарты | BYN | 25 | 20 | кг | ФРАНКО-СКЛАД ПОКУПАТЕЛЯ Минск | Оплата в течение 30 банковских дней по факту поставки | Рассматриваются различные марки: ПЭТВ, ПЭТД, ПЭТ с температурным индексом 130 - 200.
Провод обмоточный | 0.5 | ПЭЭИ2-180 | рассматриваются различные стандарты | BYN | 30 | 80 | кг | ФРАНКО-СКЛАД ПРОДАВЦА Минск | Оплата в течение 5 банковских дней по факту поставки | Допускаются аналоги на замену
Провод обмоточный | 0.5 | ПЭЭИ2-180 | рассматриваются различные стандарты | BYN | 30 | 1000 | кг | ФРАНКО-СКЛАД ПРОДАВЦА Минск | Оплата в течение 20 банковских дней по факту поставки | Рассматриваются аналоги: ПЭТ-155, ПЭТД2-200
Провод обмоточный | 0.5 | ПЭЭИ2-180 | рассматриваются различные стандарты | BYN | 1 | 100 | кг | ФРАНКО-СКЛАД ПОКУПАТЕЛЯ Гродно | Оплата в течение 30 банковских дней по факту поставки | Одной длиной, при невозможности поставки согласовать с Покупателем.При поставке предоставляется оригинал протокола испытаний на соответствие, указанному поставщиком ГОСТ аккредитованной независимой лаборатории РБ по следующим проверяемым параметрам: 1. Электрическое сопротивление токопроводящей жилы. 2. Механические свойства изоляции до старения.3. Механические свойства оболочки до старения.4. Геометрические параметры токопроводящей жилы 5. Геометрические параметры изоляции, включая промежуточные слои. 6. Геометрические параметры оболочки. При указании ссылки на ТУ обязательно необходимо указывать ссылку на конкретный ГОСТ. Предоставление при поставке сертификата ТРТС. При получении Покупатель произведет испытание кабеля в собственной лаборатории, в случае не прохождения испытаний, Продавец оплачивает произведенные испытания и производит замену кабеля. Оплата только после получения положительных результатов испытаний
Провод обмоточный | 0.5 | ПЭЭИ2-180 | ТУ BY 400052314.027-2009 | BYN | 24 | 150 | кг | ФРАНКО-СКЛАД ПРОДАВЦА Минск | Предоплата 100% в течение 3 банковских дней с момента регистрации договора на бирже | Катушка № 250
Провод обмоточный | 0.5 | ПЭЭИ2-180 | ТУ BY 400052314.027-2009 | BYN | 0.1 | 100 | кг | ФРАНКО-СКЛАД ПОКУПАТЕЛЯ Могилев | Предоплата 50% в течение 5 банковских дней с момента регистрации договора на бирже и 50% в течение 15 банковских дней по факту поставки | Допускается применять ПЭТ-155 TY16.K71-160-92, тара возвратная 120 календарных дней
Провод обмоточный | 0.53 | ПЭТВ-2 | рассматриваются различные стандарты | BYN | 35 | 100 | кг | ФРАНКО-СКЛАД ПРОДАВЦА Минск | Оплата в течение 20 банковских дней по факту поставки | допустимы различные марки эммальпровода
Провод обмоточный | 0.53 | ПЭТВ-2 | рассматриваются различные стандарты | BYN | 1 | 100 | кг | ФРАНКО-СКЛАД ПОКУПАТЕЛЯ Минск | Оплата в течение 5 банковских дней по факту поставки
Провод обмоточный | 0.53 | ПЭТВ-2 | рассматриваются различные стандарты | BYN | 30 | 100 | кг | ФРАНКО-СКЛАД ПРОДАВЦА Минск | Оплата в течение 20 банковских дней по факту поставки | Рассматриваются другие марки обмоточного провода
Провод обмоточный | 0.53 | ПЭТ-155 | рассматриваются различные стандарты | BYN | 15 | 100 | кг | ФРАНКО-СКЛАД ПОКУПАТЕЛЯ Минск | Оплата в течение 5 банковских дней по факту поставки | допускаются марки ПЭЭИ2 180, ПЭТД2 200, обязательно предоставление сертификата качества
Провод обмоточный | 0.53 | ПЭТ-155 | рассматриваются различные стандарты | BYN | 30 | 1000 | кг | ФРАНКО-СКЛАД ПОКУПАТЕЛЯ Минск | Оплата в течение 25 банковских дней по факту поставки | Рассматриваются различные марки
Провод обмоточный | 0.53 | ПЭТ-155 | рассматриваются различные стандарты | BYN | 25 | 60 | кг | ФРАНКО-СКЛАД ПРОДАВЦА Минск | Оплата в течение 15 банковских дней по факту поставки | Допускаются другие марки провода. Паспорт качества.
Провод обмоточный | 0.53 | ПЭТ-155 | рассматриваются различные стандарты | BYN | 34 | 100 | кг | ФРАНКО-СКЛАД ПРОДАВЦА Минск | Оплата в течение 15 банковских дней по факту поставки | Рассматриваютя аналоги.
Провод обмоточный | 0.53 | ПЭТ-155 | рассматриваются различные стандарты | BYN | 34.45 | 1000 | кг | ФРАНКО-СКЛАД ПРОДАВЦА Минск | Оплата в течение 20 банковских дней по факту поставки
Провод обмоточный | 0.53 | ПЭЭИ2-180 | рассматриваются различные стандарты | BYN | 30 | 100 | кг | ФРАНКО-СКЛАД ПРОДАВЦА Минск | Предоплата 100% в течение 3 банковских дней с момента регистрации договора на бирже | рассматриваются аналоги
Провод обмоточный | 0.53 | ПЭЭИ2-180 | рассматриваются различные стандарты | BYN | 25 | 60 | кг | ФРАНКО-СКЛАД ПРОДАВЦА Минск | Оплата в течение 15 банковских дней по факту поставки | Допускаются другие марки провода. Паспорт качества.
Провод обмоточный | 0.53 | ПЭЭИ2-180 | рассматриваются различные стандарты | BYN | 34 | 100 | кг | ФРАНКО-СКЛАД ПРОДАВЦА Минск | Оплата в течение 15 банковских дней по факту поставки | Рассматриваютя аналоги.
Провод обмоточный | 0.53 | ПЭЭИ2-180 | рассматриваются различные стандарты | BYN | 30 | 1000 | кг | ФРАНКО-СКЛАД ПРОДАВЦА Минск | Оплата в течение 20 банковских дней по факту поставки | Рассматриваются аналоги: ПЭТ-155, ПЭТД2-200
Провод обмоточный | 0.56 | ПЭТВ-2 | рассматриваются различные стандарты | BYN | 35 | 100 | кг | ФРАНКО-СКЛАД ПРОДАВЦА Минск | Оплата в течение 20 банковских дней по факту поставки | допустимы различные марки эммальпровода
Провод обмоточный | 0.56 | ПЭТВ-2 | рассматриваются различные стандарты | BYN | 1 | 100 | кг | ФРАНКО-СКЛАД ПОКУПАТЕЛЯ Минск | Оплата в течение 30 банковских дней по факту поставки
Провод обмоточный | 0.56 | ПЭТВ-2 | рассматриваются различные стандарты | BYN | 30 | 100 | кг | ФРАНКО-СКЛАД ПРОДАВЦА Минск | Оплата в течение 20 банковских дней по факту поставки | Рассматриваются другие марки обмоточного провода
Провод обмоточный | 0.56 | ПЭТ-155 | рассматриваются различные стандарты | BYN | 15 | 100 | кг | ФРАНКО-СКЛАД ПОКУПАТЕЛЯ Минск | Оплата в течение 5 банковских дней по факту поставки | допускаются марки ПЭЭИ2 180, ПЭТД2 200, обязательно предоставление сертификата качества
Провод обмоточный | 0.56 | ПЭТ-155 | рассматриваются различные стандарты | BYN | 20 | 50 | кг | ФРАНКО-СКЛАД ПРОДАВЦА Минск | Оплата в течение 20 банковских дней по факту поставки
Провод обмоточный | 0.56 | ПЭТ-155 | рассматриваются различные стандарты | BYN | 30 | 1000 | кг | ФРАНКО-СКЛАД ПОКУПАТЕЛЯ Минск | Оплата в течение 25 банковских дней по факту поставки | Рассматриваются различные марки
Провод обмоточный | 0.56 | ПЭТ-155 | рассматриваются различные стандарты | BYN | 20 | 100 | кг | ФРАНКО-СКЛАД ПРОДАВЦА Минск | Оплата в течение 15 банковских дней по факту поставки | Рассматриваются аналоги. Сертификат.
Провод обмоточный | 0.56 | ПЭТ-155 | рассматриваются различные стандарты | BYN | 34.45 | 1000 | кг | ФРАНКО-СКЛАД ПРОДАВЦА Минск | Оплата в течение 20 банковских дней по факту поставки
Провод обмоточный | 0.56 | ПЭТ-155 | рассматриваются различные стандарты | BYN | 10 | 20 | кг | ФРАНКО-СКЛАД ПОКУПАТЕЛЯ Береза | Оплата в течение 20 банковских дней по факту поставки | 1 шт.Рассматриваются аналоги, сертификат.
Провод обмоточный | 0.56 | ПЭТ-155 | ТУ 16.К71-126-91 | BYN | 39.5 | 100 | кг | ФРАНКО-СКЛАД ПРОДАВЦА Минск | Оплата в течение 30 банковских дней по факту поставки
Провод обмоточный | 0.56 | ПЭЭИ2-180 | рассматриваются различные стандарты | BYN | 30 | 100 | кг | ФРАНКО-СКЛАД ПРОДАВЦА Минск | Предоплата 100% в течение 3 банковских дней с момента регистрации договора на бирже | рассматриваются аналоги
Провод обмоточный | 0.56 | ПЭЭИ2-180 | рассматриваются различные стандарты | BYN | 20 | 100 | кг | ФРАНКО-СКЛАД ПРОДАВЦА Минск | Оплата в течение 15 банковских дней по факту поставки | Рассматриваются аналоги. Сертификат.
Провод обмоточный | 0.56 | ПЭЭИ2-180 | рассматриваются различные стандарты | BYN | 30 | 1000 | кг | ФРАНКО-СКЛАД ПРОДАВЦА Минск | Оплата в течение 20 банковских дней по факту поставки | Рассматриваются аналоги: ПЭТ-155, ПЭТД2-200
Провод обмоточный | 0.56 | ПЭЭИ2-180 | рассматриваются различные стандарты | BYN | 1 | 20 | кг | ФРАНКО-СКЛАД ПОКУПАТЕЛЯ Гродно | Оплата в течение 30 банковских дней по факту поставки | ВХОДНОЙ КОНТРОЛЬ! Поставщик обязан предоставить Сертификат ТР ТС 004/2011, паспорт качества, гарантийное обязательство согласно ГОСТ. В случае поставки товара не соответствующего данным условиям, продавец берет на себя все расходы, связанные с возвратом продукции ( приведение товара в вид, соответствующий договору), а также компенсируетПокупателю возможные убытки, которые понесет Покупатель в связи с нарушением условий договора.
Провод обмоточный | 0.6 | ПЭТВ-2 | рассматриваются различные стандарты | BYN | 35 | 100 | кг | ФРАНКО-СКЛАД ПРОДАВЦА Минск | Оплата в течение 20 банковских дней по факту поставки | допустимы различные марки эммальпровода
Провод обмоточный | 0.6 | ПЭТВ-2 | рассматриваются различные стандарты | BYN | 25 | 200 | кг | ФРАНКО-СКЛАД ПРОДАВЦА Минск | Оплата в течение 20 банковских дней по факту поставки
Провод обмоточный | 0.6 | ПЭТВ-2 | рассматриваются различные стандарты | BYN | 30 | 100 | кг | ФРАНКО-СКЛАД ПРОДАВЦА Минск | Оплата в течение 20 банковских дней по факту поставки | Рассматриваются другие марки обмоточного провода
Провод обмоточный | 0.6 | ПЭТД2-200 | рассматриваются различные стандарты | BYN | 20 | 100 | кг | ФРАНКО-СКЛАД ПРОДАВЦА Минск | Оплата в течение 20 банковских дней по факту поставки
Провод обмоточный | 0.6 | ПЭТД2-200 | рассматриваются различные стандарты | BYN | 20 | 80 | кг | ФРАНКО-СКЛАД ПРОДАВЦА Минск | Оплата в течение 20 банковских дней по факту поставки
Провод обмоточный | 0.6 | ПЭТ-155 | рассматриваются различные стандарты | BYN | 15 | 100 | кг | ФРАНКО-СКЛАД ПОКУПАТЕЛЯ Минск | Оплата в течение 5 банковских дней по факту поставки | допускаются марки ПЭЭИ2 180, ПЭТД2 200, обязательно предоставление сертификата качества
Провод обмоточный | 0.6 | ПЭТ-155 | рассматриваются различные стандарты | BYN | 30 | 1000 | кг | ФРАНКО-СКЛАД ПОКУПАТЕЛЯ Минск | Оплата в течение 25 банковских дней по факту поставки | Рассматриваются различные марки
Провод обмоточный | 0.6 | ПЭТ-155 | рассматриваются различные стандарты | BYN | 10 | 100 | кг | ФРАНКО-СКЛАД ПРОДАВЦА Минск | Оплата в течение 20 банковских дней по факту поставки | Рассматриваются аналоги
Провод обмоточный | 0.6 | ПЭТ-155 | рассматриваются различные стандарты | BYN | 34 | 100 | кг | ФРАНКО-СКЛАД ПРОДАВЦА Минск | Оплата в течение 15 банковских дней по факту поставки | Рассматриваютя аналоги.
Провод обмоточный | 0.6 | ПЭТ-155 | рассматриваются различные стандарты | BYN | 34.45 | 1000 | кг | ФРАНКО-СКЛАД ПРОДАВЦА Минск | Оплата в течение 20 банковских дней по факту поставки
Провод обмоточный | 0.6 | ПЭТ-155 | ТУ 16.К71-160-92 | BYN | 27 | 100 | кг | ФРАНКО-СКЛАД ПРОДАВЦА Минск | Оплата в течение 30 банковских дней по факту поставки
Провод обмоточный | 0.6 | ПЭЭИ2-180 | рассматриваются различные стандарты | BYN | 30 | 100 | кг | ФРАНКО-СКЛАД ПРОДАВЦА Минск | Предоплата 100% в течение 3 банковских дней с момента регистрации договора на бирже | рассматриваются аналоги
Провод обмоточный | 0.6 | ПЭЭИ2-180 | рассматриваются различные стандарты | BYN | 10 | 100 | кг | ФРАНКО-СКЛАД ПРОДАВЦА Минск | Оплата в течение 20 банковских дней по факту поставки | Рассматриваются аналоги
Провод обмоточный | 0.6 | ПЭЭИ2-180 | рассматриваются различные стандарты | BYN | 34 | 100 | кг | ФРАНКО-СКЛАД ПРОДАВЦА Минск | Оплата в течение 15 банковских дней по факту поставки | Рассматриваютя аналоги.
Провод обмоточный | 0.6 | ПЭЭИ2-180 | рассматриваются различные стандарты | BYN | 25 | 20 | кг | ФРАНКО-СКЛАД ПОКУПАТЕЛЯ Минск | Оплата в течение 30 банковских дней по факту поставки | Рассматриваются различные марки: ПЭТВ, ПЭТД, ПЭТ с температурным индексом 130 - 200.
Провод обмоточный | 0.6 | ПЭЭИ2-180 | рассматриваются различные стандарты | BYN | 30 | 1000 | кг | ФРАНКО-СКЛАД ПРОДАВЦА Минск | Оплата в течение 20 банковских дней по факту поставки | Рассматриваются аналоги: ПЭТ-155, ПЭТД2-200
Провод обмоточный | 0.6 | ПЭЭИ2-180 | ТУ BY 400052314.027-2009 | BYN | 27.2 | 100 | кг | ФРАНКО-СКЛАД ПРОДАВЦА Минск | Оплата в течение 30 банковских дней по факту поставки | Намотка на катушке № 250
Провод обмоточный | 0.63 | ПЭТВ-2 | рассматриваются различные стандарты | BYN | 35 | 100 | кг | ФРАНКО-СКЛАД ПРОДАВЦА Минск | Оплата в течение 20 банковских дней по факту поставки | допустимы различные марки эммальпровода
Провод обмоточный | 0.63 | ПЭТВ-2 | рассматриваются различные стандарты | BYN | 1 | 100 | кг | ФРАНКО-СКЛАД ПОКУПАТЕЛЯ Минск | Оплата в течение 5 банковских дней по факту поставки
Провод обмоточный | 0.63 | ПЭТВ-2 | рассматриваются различные стандарты | BYN | 25 | 500 | кг | ФРАНКО-СКЛАД ПРОДАВЦА Минск | Оплата в течение 20 банковских дней по факту поставки
Провод обмоточный | 0.63 | ПЭТВ-2 | рассматриваются различные стандарты | BYN | 30 | 100 | кг | ФРАНКО-СКЛАД ПРОДАВЦА Минск | Оплата в течение 20 банковских дней по факту поставки | Рассматриваются другие марки обмоточного провода
Провод обмоточный | 0.63 | ПЭТ-155 | рассматриваются различные стандарты | BYN | 15 | 100 | кг | ФРАНКО-СКЛАД ПОКУПАТЕЛЯ Минск | Оплата в течение 5 банковских дней по факту поставки | допускаются марки ПЭЭИ2 180, ПЭТД2 200, обязательно предоставление сертификата качества
Провод обмоточный | 0.63 | ПЭТ-155 | рассматриваются различные стандарты | BYN | 20 | 50 | кг | ФРАНКО-СКЛАД ПРОДАВЦА Минск | Оплата в течение 15 банковских дней по факту поставки
Провод обмоточный | 0.63 | ПЭТ-155 | рассматриваются различные стандарты | BYN | 30 | 1000 | кг | ФРАНКО-СКЛАД ПОКУПАТЕЛЯ Минск | Оплата в течение 25 банковских дней по факту поставки | Рассматриваются различные марки
Провод обмоточный | 0.63 | ПЭТ-155 | рассматриваются различные стандарты | BYN | 20 | 100 | кг | ФРАНКО-СКЛАД ПРОДАВЦА Минск | Оплата в течение 15 банковских дней по факту поставки | Рассматриваются аналоги. Сертификат.
Провод обмоточный | 0.63 | ПЭТ-155 | рассматриваются различные стандарты | BYN | 25 | 60 | кг | ФРАНКО-СКЛАД ПРОДАВЦА Минск | Оплата в течение 15 банковских дней по факту поставки | Допускаются другие марки провода. Паспорт качества.
Провод обмоточный | 0.63 | ПЭТ-155 | рассматриваются различные стандарты | BYN | 29 | 300 | кг | ФРАНКО-СКЛАД ПРОДАВЦА Минск | Оплата в течение 20 банковских дней по факту поставки | Рассматриваются аналоги с более высоким температурным индексом
Провод обмоточный | 0.63 | ПЭТ-155 | рассматриваются различные стандарты | BYN | 10 | 20 | кг | ФРАНКО-СКЛАД ПОКУПАТЕЛЯ Береза | Оплата в течение 20 банковских дней по факту поставки | 1шт.Рассматриваются аналоги, сертификат.
Провод обмоточный | 0.63 | ПЭТ-155 | ТУ 16.К71-160-92 | BYN | 25 | 400 | кг | ФРАНКО-СКЛАД ПРОДАВЦА Минск | Оплата в течение 20 банковских дней по факту поставки | катушка 250мм
Провод обмоточный | 0.63 | ПЭЭИ2-180 | рассматриваются различные стандарты | BYN | 30 | 100 | кг | ФРАНКО-СКЛАД ПРОДАВЦА Минск | Предоплата 100% в течение 3 банковских дней с момента регистрации договора на бирже | рассматриваются аналоги
Провод обмоточный | 0.63 | ПЭЭИ2-180 | рассматриваются различные стандарты | BYN | 20 | 100 | кг | ФРАНКО-СКЛАД ПРОДАВЦА Минск | Оплата в течение 15 банковских дней по факту поставки | Рассматриваются аналоги. Сертификат.
Провод обмоточный | 0.63 | ПЭЭИ2-180 | рассматриваются различные стандарты | BYN | 25 | 60 | кг | ФРАНКО-СКЛАД ПРОДАВЦА Минск | Оплата в течение 15 банковских дней по факту поставки | Допускаются другие марки провода. Паспорт качества.
Провод обмоточный | 0.63 | ПЭЭИ2-180 | рассматриваются различные стандарты | BYN | 25 | 20 | кг | ФРАНКО-СКЛАД ПОКУПАТЕЛЯ Минск | Оплата в течение 30 банковских дней по факту поставки | Рассматриваются различные марки: ПЭТВ, ПЭТД, ПЭТ с температурным индексом 130 - 200.
Провод обмоточный | 0.63 | ПЭЭИ2-180 | рассматриваются различные стандарты | BYN | 30 | 1000 | кг | ФРАНКО-СКЛАД ПРОДАВЦА Минск | Оплата в течение 20 банковских дней по факту поставки | Рассматриваются аналоги: ПЭТ-155, ПЭТД2-200
Провод обмоточный | 0.63 | ПЭЭИ2-180 | рассматриваются различные стандарты | BYN | 1 | 500 | кг | ФРАНКО-СКЛАД ПОКУПАТЕЛЯ Гродно | Оплата в течение 30 банковских дней по факту поставки
Провод обмоточный | 0.63 | ПЭЭИ2-180 | рассматриваются различные стандарты | BYN | 1 | 15000 | м | ФРАНКО-СКЛАД ПОКУПАТЕЛЯ Гродно | Оплата в течение 30 банковских дней по факту поставки
Провод обмоточный | 0.63 | ПЭЭИ2-180 | ТУ BY 400052314.027-2009 | BYN | 25 | 500 | кг | ФРАНКО-СКЛАД ПРОДАВЦА Минск | Оплата в течение 20 банковских дней по факту поставки
Провод обмоточный | 0.63 | ПЭЭИ2-180 | ТУ BY 400052314.027-2009 | BYN | 0.1 | 100 | кг | ФРАНКО-СКЛАД ПОКУПАТЕЛЯ Могилев | Предоплата 50% в течение 5 банковских дней с момента регистрации договора на бирже и 50% в течение 15 банковских дней по факту поставки | Допускается применять ПЭТ-155 TY16.K71-160-92, тара возвратная 120 календарных дней
Провод обмоточный | 0.67 | ПЭТВ-2 | рассматриваются различные стандарты | BYN | 35 | 100 | кг | ФРАНКО-СКЛАД ПРОДАВЦА Минск | Оплата в течение 20 банковских дней по факту поставки | допустимы различные марки эммальпровода
Провод обмоточный | 0.67 | ПЭТВ-2 | рассматриваются различные стандарты | BYN | 1 | 100 | кг | ФРАНКО-СКЛАД ПОКУПАТЕЛЯ Минск | Оплата в течение 5 банковских дней по факту поставки
Провод обмоточный | 0.67 | ПЭТВ-2 | рассматриваются различные стандарты | BYN | 30 | 100 | кг | ФРАНКО-СКЛАД ПРОДАВЦА Минск | Оплата в течение 20 банковских дней по факту поставки | Рассматриваются другие марки обмоточного провода
Провод обмоточный | 0.67 | ПЭТД2-200 | ТУ BY 400052314.013-2005 | BYN | 38.36 | 1000 | кг | ФРАНКО-СКЛАД ПРОДАВЦА Минск | Оплата в течение 30 банковских дней по факту поставки | Сертификат качества. Возврат брака за счёт Поставщика.
Провод обмоточный | 0.67 | ПЭТ-155 | рассматриваются различные стандарты | BYN | 15 | 100 | кг | ФРАНКО-СКЛАД ПОКУПАТЕЛЯ Минск | Оплата в течение 5 банковских дней по факту поставки | допускаются марки ПЭЭИ2 180, ПЭТД2 200, обязательно предоставление сертификата качества
Провод обмоточный | 0.67 | ПЭТ-155 | рассматриваются различные стандарты | BYN | 2 | 50 | кг | ФРАНКО-СКЛАД ПРОДАВЦА Минск | Оплата в течение 15 банковских дней по факту поставки
Провод обмоточный | 0.67 | ПЭТ-155 | рассматриваются различные стандарты | BYN | 30 | 1000 | кг | ФРАНКО-СКЛАД ПОКУПАТЕЛЯ Минск | Оплата в течение 25 банковских дней по факту поставки | Рассматриваются различные марки
Провод обмоточный | 0.67 | ПЭТ-155 | рассматриваются различные стандарты | BYN | 34.75 | 100 | кг | ФРАНКО-СКЛАД ПРОДАВЦА Минск | Оплата в течение 20 банковских дней по факту поставки
Провод обмоточный | 0.67 | ПЭТ-155 | рассматриваются различные стандарты | BYN | 20 | 100 | кг | ФРАНКО-СКЛАД ПРОДАВЦА Минск | Оплата в течение 15 банковских дней по факту поставки | Рассматриваются аналоги. Сертификат.
Провод обмоточный | 0.67 | ПЭТ-155 | рассматриваются различные стандарты | BYN | 25 | 60 | кг | ФРАНКО-СКЛАД ПРОДАВЦА Минск | Оплата в течение 15 банковских дней по факту поставки | Допускаются другие марки провода. Паспорт качества.
Провод обмоточный | 0.67 | ПЭТ-155 | рассматриваются различные стандарты | BYN | 37 | 20 | кг | ФРАНКО-СКЛАД ПРОДАВЦА Минский район | Предоплата 100% в течение 5 банковских дней с момента регистрации договора на бирже | сертификат качества, отгрузка кратно катушке, тара не возвратная
Провод обмоточный | 0.67 | ПЭТ-155 | рассматриваются различные стандарты | BYN | 10 | 20 | кг | ФРАНКО-СКЛАД ПОКУПАТЕЛЯ Береза | Оплата в течение 20 банковских дней по факту поставки | 1шт.Рассматриваются аналоги, сертификат.
Провод обмоточный | 0.67 | ПЭЭИ2-180 | рассматриваются различные стандарты | BYN | 30 | 100 | кг | ФРАНКО-СКЛАД ПРОДАВЦА Минск | Предоплата 100% в течение 3 банковских дней с момента регистрации договора на бирже | рассматриваются аналоги
Провод обмоточный | 0.67 | ПЭЭИ2-180 | рассматриваются различные стандарты | BYN | 38 | 100 | кг | ФРАНКО-СКЛАД ПРОДАВЦА Минск | Предоплата 100% в течение 3 банковских дней с момента регистрации договора на бирже
Провод обмоточный | 0.67 | ПЭЭИ2-180 | рассматриваются различные стандарты | BYN | 20 | 100 | кг | ФРАНКО-СКЛАД ПРОДАВЦА Минск | Оплата в течение 15 банковских дней по факту поставки | Рассматриваются аналоги. Сертификат.
Провод обмоточный | 0.67 | ПЭЭИ2-180 | рассматриваются различные стандарты | BYN | 25 | 60 | кг | ФРАНКО-СКЛАД ПРОДАВЦА Минск | Оплата в течение 15 банковских дней по факту поставки | Допускаются другие марки провода. Паспорт качества.
Провод обмоточный | 0.67 | ПЭЭИ2-180 | рассматриваются различные стандарты | BYN | 34 | 300 | кг | ФРАНКО-СКЛАД ПРОДАВЦА Минск | Оплата в течение 15 банковских дней по факту поставки | Рассматриваютя аналоги.
Провод обмоточный | 0.67 | ПЭЭИ2-180 | рассматриваются различные стандарты | BYN | 30 | 1000 | кг | ФРАНКО-СКЛАД ПРОДАВЦА Минск | Оплата в течение 20 банковских дней по факту поставки | Рассматриваются аналоги: ПЭТ-155, ПЭТД2-200
Провод обмоточный | 0.67 | ПЭЭИ2-180 | рассматриваются различные стандарты | BYN | 37 | 20 | кг | ФРАНКО-СКЛАД ПРОДАВЦА Минский район | Предоплата 100% в течение 5 банковских дней с момента регистрации договора на бирже | сертификат качества, отгрузка кратно катушке, тара не возвратная
Провод обмоточный | 0.67 | ПЭЭИ2-180 | рассматриваются различные стандарты | BYN | 1 | 500 | кг | ФРАНКО-СКЛАД ПОКУПАТЕЛЯ Гродно | Оплата в течение 30 банковских дней по факту поставки
Провод обмоточный | 0.67 | ПЭЭИ2-180 | рассматриваются различные стандарты | BYN | 1 | 15000 | м | ФРАНКО-СКЛАД ПОКУПАТЕЛЯ Гродно | Оплата в течение 30 банковских дней по факту поставки
Провод обмоточный | 0.67 | ПЭЭИ2-180 | ТУ BY 400052314.027-2009 | BYN | 34.75 | 100 | кг | ФРАНКО-СКЛАД ПРОДАВЦА Минск | Предоплата 100% в течение 3 банковских дней с момента регистрации договора на бирже
Провод обмоточный | 0.69 | ПЭТ-155 | рассматриваются различные стандарты | BYN | 30 | 1000 | кг | ФРАНКО-СКЛАД ПОКУПАТЕЛЯ Минск | Оплата в течение 25 банковских дней по факту поставки | Рассматриваются различные марки
Провод обмоточный | 0.69 | ПЭЭИ2-180 | рассматриваются различные стандарты | BYN | 30 | 100 | кг | ФРАНКО-СКЛАД ПРОДАВЦА Минск | Предоплата 100% в течение 3 банковских дней с момента регистрации договора на бирже | рассматриваются аналоги
Провод обмоточный | 0.71 | ПЭТВ-2 | рассматриваются различные стандарты | BYN | 35 | 100 | кг | ФРАНКО-СКЛАД ПРОДАВЦА Минск | Оплата в течение 20 банковских дней по факту поставки | допустимы различные марки эммальпровода
Провод обмоточный | 0.71 | ПЭТВ-2 | рассматриваются различные стандарты | BYN | 1 | 20 | кг | ФРАНКО-СКЛАД ПОКУПАТЕЛЯ Минск | Оплата в течение 30 банковских дней по факту поставки | 1 катушка
Провод обмоточный | 0.71 | ПЭТВ-2 | рассматриваются различные стандарты | BYN | 1 | 100 | кг | ФРАНКО-СКЛАД ПОКУПАТЕЛЯ Минск | Оплата в течение 30 банковских дней по факту поставки | 1 катушка
Провод обмоточный | 0.71 | ПЭТВ-2 | рассматриваются различные стандарты | BYN | 30 | 100 | кг | ФРАНКО-СКЛАД ПРОДАВЦА Минск | Оплата в течение 20 банковских дней по факту поставки | Рассматриваются другие марки обмоточного провода
Провод обмоточный | 0.71 | ПЭТ-155 | рассматриваются различные стандарты | BYN | 15 | 100 | кг | ФРАНКО-СКЛАД ПОКУПАТЕЛЯ Минск | Оплата в течение 5 банковских дней по факту поставки | допускаются марки ПЭЭИ2 180, ПЭТД2 200, обязательно предоставление сертификата качества
Провод обмоточный | 0.71 | ПЭТ-155 | рассматриваются различные стандарты | BYN | 2 | 50 | кг | ФРАНКО-СКЛАД ПРОДАВЦА Минск | Оплата в течение 15 банковских дней по факту поставки
Провод обмоточный | 0.71 | ПЭТ-155 | рассматриваются различные стандарты | BYN | 20 | 50 | кг | ФРАНКО-СКЛАД ПРОДАВЦА Минск | Оплата в течение 20 банковских дней по факту поставки
Провод обмоточный | 0.71 | ПЭТ-155 | рассматриваются различные стандарты | BYN | 30 | 1000 | кг | ФРАНКО-СКЛАД ПОКУПАТЕЛЯ Минск | Оплата в течение 25 банковских дней по факту поставки | Рассматриваются различные марки
Провод обмоточный | 0.71 | ПЭТ-155 | рассматриваются различные стандарты | BYN | 29 | 100 | кг | ФРАНКО-СКЛАД ПРОДАВЦА Минск | Предоплата 100% в течение 5 банковских дней с момента регистрации договора на бирже
Провод обмоточный | 0.71 | ПЭТ-155 | рассматриваются различные стандарты | BYN | 20 | 100 | кг | ФРАНКО-СКЛАД ПРОДАВЦА Минск | Оплата в течение 15 банковских дней по факту поставки | Рассматриваются аналоги. Сертификат.
Провод обмоточный | 0.71 | ПЭТ-155 | рассматриваются различные стандарты | BYN | 29 | 500 | кг | ФРАНКО-СКЛАД ПРОДАВЦА Минск | Оплата в течение 20 банковских дней по факту поставки | Рассматриваются аналоги с более высоким температурным индексом
Провод обмоточный | 0.71 | ПЭТ-155 | рассматриваются различные стандарты | BYN | 10 | 20 | кг | ФРАНКО-СКЛАД ПОКУПАТЕЛЯ Береза | Оплата в течение 20 банковских дней по факту поставки | 1шт.Рассматриваются аналоги, сертификат.
Провод обмоточный | 0.71 | ПЭФИ2 200 | рассматриваются различные стандарты | BYN | 35 | 40 | кг | ФРАНКО-СКЛАД ПРОДАВЦА Минск | Оплата в течение 5 банковских дней по факту поставки | рсааматирваются любые марки фреоно стойкого провода с индексом 200 С: ПЭФИ 2 200 ПЭФД 2 200.
Провод обмоточный | 0.71 | ПЭЭИ2-180 | рассматриваются различные стандарты | BYN | 30 | 100 | кг | ФРАНКО-СКЛАД ПРОДАВЦА Минск | Предоплата 100% в течение 3 банковских дней с момента регистрации договора на бирже | рассматриваются аналоги
Провод обмоточный | 0.71 | ПЭЭИ2-180 | рассматриваются различные стандарты | BYN | 29 | 100 | кг | ФРАНКО-СКЛАД ПРОДАВЦА Минск | Предоплата 100% в течение 5 банковских дней с момента регистрации договора на бирже
Провод обмоточный | 0.71 | ПЭЭИ2-180 | рассматриваются различные стандарты | BYN | 20 | 100 | кг | ФРАНКО-СКЛАД ПРОДАВЦА Минск | Оплата в течение 15 банковских дней по факту поставки | Рассматриваются аналоги. Сертификат.
Провод обмоточный | 0.71 | ПЭЭИ2-180 | рассматриваются различные стандарты | BYN | 34 | 300 | кг | ФРАНКО-СКЛАД ПРОДАВЦА Минск | Оплата в течение 15 банковских дней по факту поставки | Рассматриваютя аналоги.
Провод обмоточный | 0.71 | ПЭЭИ2-180 | рассматриваются различные стандарты | BYN | 25 | 40 | кг | ФРАНКО-СКЛАД ПОКУПАТЕЛЯ Минск | Оплата в течение 30 банковских дней по факту поставки | Рассматриваются различные марки: ПЭТВ, ПЭТД, ПЭТ с температурным индексом 130 - 200.
Провод обмоточный | 0.71 | ПЭЭИ2-180 | рассматриваются различные стандарты | BYN | 30 | 1000 | кг | ФРАНКО-СКЛАД ПРОДАВЦА Минск | Оплата в течение 20 банковских дней по факту поставки | Рассматриваются аналоги: ПЭТ-155, ПЭТД2-200
Провод обмоточный | 0.71 | ПЭЭИ2-180 | ТУ BY 400052314.027-2009 | BYN | 26 | 500 | кг | ФРАНКО-СКЛАД ПРОДАВЦА Минск | Предоплата 100% в течение 3 банковских дней с момента регистрации договора на бирже | Намотка на катушке № 250
Провод обмоточный | 0.75 | ПЭТВ-2 | рассматриваются различные стандарты | BYN | 35 | 100 | кг | ФРАНКО-СКЛАД ПРОДАВЦА Минск | Оплата в течение 20 банковских дней по факту поставки | допустимы различные марки эммальпровода
Провод обмоточный | 0.75 | ПЭТВ-2 | рассматриваются различные стандарты | BYN | 1 | 100 | кг | ФРАНКО-СКЛАД ПОКУПАТЕЛЯ Минск | Оплата в течение 30 банковских дней по факту поставки
Провод обмоточный | 0.75 | ПЭТВ-2 | рассматриваются различные стандарты | BYN | 30 | 100 | кг | ФРАНКО-СКЛАД ПРОДАВЦА Минск | Оплата в течение 20 банковских дней по факту поставки | Рассматриваются другие марки обмоточного провода
Провод обмоточный | 0.75 | ПЭТ-155 | рассматриваются различные стандарты | BYN | 15 | 100 | кг | ФРАНКО-СКЛАД ПОКУПАТЕЛЯ Минск | Оплата в течение 5 банковских дней по факту поставки | допускаются марки ПЭЭИ2 180, ПЭТД2 200, обязательно предоставление сертификата качества
Провод обмоточный | 0.75 | ПЭТ-155 | рассматриваются различные стандарты | BYN | 2 | 50 | кг | ФРАНКО-СКЛАД ПРОДАВЦА Минск | Оплата в течение 15 банковских дней по факту поставки
Провод обмоточный | 0.75 | ПЭТ-155 | рассматриваются различные стандарты | BYN | 30 | 2000 | кг | ФРАНКО-СКЛАД ПОКУПАТЕЛЯ Минск | Оплата в течение 25 банковских дней по факту поставки | Рассматриваются различные марки
Провод обмоточный | 0.75 | ПЭТ-155 | рассматриваются различные стандарты | BYN | 25 | 60 | кг | ФРАНКО-СКЛАД ПРОДАВЦА Минск | Оплата в течение 15 банковских дней по факту поставки | Допускаются другие марки провода. Паспорт качества.
Провод обмоточный | 0.75 | ПЭТ-155 | рассматриваются различные стандарты | BYN | 34 | 100 | кг | ФРАНКО-СКЛАД ПРОДАВЦА Минск | Оплата в течение 15 банковских дней по факту поставки | Рассматриваютя аналоги.
Провод обмоточный | 0.75 | ПЭТ-155 | рассматриваются различные стандарты | BYN | 10 | 20 | кг | ФРАНКО-СКЛАД ПОКУПАТЕЛЯ Береза | Оплата в течение 20 банковских дней по факту поставки | 1шт.Рассматриваются аналоги, сертификат.
Провод обмоточный | 0.75 | ПЭТ-155 | ТУ 16.К71-160-92 | BYN | 29 | 500 | кг | ФРАНКО-СКЛАД ПРОДАВЦА Минск | Предоплата 100% в течение 5 банковских дней с момента регистрации договора на бирже
Провод обмоточный | 0.75 | ПЭТ-155 | ТУ 16.К71-160-92 | BYN | 33 | 500 | кг | ФРАНКО-СКЛАД ПРОДАВЦА Минск | Предоплата 100% в течение 3 банковских дней с момента регистрации договора на бирже | катушка №250
Провод обмоточный | 0.75 | ПЭТ-155 | ТУ 16.К71-160-92 | BYN | 29 | 1000 | кг | ФРАНКО-СКЛАД ПРОДАВЦА Минск | Предоплата 100% в течение 10 банковских дней с момента регистрации договора на бирже
Провод обмоточный | 0.75 | ПЭТ-155 | ТУ 16.К71-160-92 | BYN | 30 | 1500 | кг | ФРАНКО-СКЛАД ПРОДАВЦА Минск | Оплата в течение 20 банковских дней по факту поставки | Рассматриваются аналоги с более высоким температурным индексом
Провод обмоточный | 0.75 | ПЭТ-155 | ТУ 16.К71-160-92 | BYN | 39 | 1500 | кг | ФРАНКО-СКЛАД ПРОДАВЦА Минск | Предоплата 100% в течение 3 банковских дней с момента регистрации договора на бирже | катушка №250
Провод обмоточный | 0.75 | ПЭЭИ2-180 | рассматриваются различные стандарты | BYN | 30 | 100 | кг | ФРАНКО-СКЛАД ПРОДАВЦА Минск | Предоплата 100% в течение 3 банковских дней с момента регистрации договора на бирже | рассматриваются аналоги
Провод обмоточный | 0.75 | ПЭЭИ2-180 | рассматриваются различные стандарты | BYN | 25 | 60 | кг | ФРАНКО-СКЛАД ПРОДАВЦА Минск | Оплата в течение 15 банковских дней по факту поставки | Допускаются другие марки провода. Паспорт качества.
Провод обмоточный | 0.75 | ПЭЭИ2-180 | рассматриваются различные стандарты | BYN | 34 | 300 | кг | ФРАНКО-СКЛАД ПРОДАВЦА Минск | Оплата в течение 15 банковских дней по факту поставки | Рассматриваютя аналоги.
Провод обмоточный | 0.75 | ПЭЭИ2-180 | рассматриваются различные стандарты | BYN | 25 | 40 | кг | ФРАНКО-СКЛАД ПОКУПАТЕЛЯ Минск | Оплата в течение 30 банковских дней по факту поставки | Рассматриваются различные марки: ПЭТВ, ПЭТД, ПЭТ с температурным индексом 130 - 200.
Провод обмоточный | 0.75 | ПЭЭИ2-180 | рассматриваются различные стандарты | BYN | 30 | 1000 | кг | ФРАНКО-СКЛАД ПРОДАВЦА Минск | Оплата в течение 20 банковских дней по факту поставки | Рассматриваются аналоги: ПЭТ-155, ПЭТД2-200
Провод обмоточный | 0.75 | ПЭЭИ2-180 | рассматриваются различные стандарты | BYN | 1 | 100 | кг | ФРАНКО-СКЛАД ПОКУПАТЕЛЯ Гродно | Оплата в течение 30 банковских дней по факту поставки | Одной длиной, при невозможности поставки согласовать с Покупателем.При поставке предоставляется оригинал протокола испытаний на соответствие, указанному поставщиком ГОСТ аккредитованной независимой лаборатории РБ по следующим проверяемым параметрам: 1. Электрическое сопротивление токопроводящей жилы. 2. Механические свойства изоляции до старения.3. Механические свойства оболочки до старения.4. Геометрические параметры токопроводящей жилы 5. Геометрические параметры изоляции, включая промежуточные слои. 6. Геометрические параметры оболочки. При указании ссылки на ТУ обязательно необходимо указывать ссылку на конкретный ГОСТ. Предоставление при поставке сертификата ТРТС. При получении Покупатель произведет испытание кабеля в собственной лаборатории, в случае не прохождения испытаний, Продавец оплачивает произведенные испытания и производит замену кабеля. Оплата только после получения положительных результатов испытаний
Провод обмоточный | 0.75 | ПЭЭИ2-180 | ТУ BY 400052314.027-2009 | BYN | 29 | 1000 | кг | ФРАНКО-СКЛАД ПРОДАВЦА Минск | Предоплата 100% в течение 5 банковских дней с момента регистрации договора на бирже
Провод обмоточный | 0.75 | ПЭЭИ2-180 | ТУ BY 400052314.027-2009 | BYN | 24 | 550 | кг | ФРАНКО-СКЛАД ПРОДАВЦА Минск | Предоплата 100% в течение 3 банковских дней с момента регистрации договора на бирже | Намотка на катушке № 250
Провод обмоточный | 0.75 | ПЭЭИ2-180 | ТУ BY 400052314.027-2009 | BYN | 28 | 500 | кг | ФРАНКО-СКЛАД ПРОДАВЦА Минск | Предоплата 100% в течение 5 банковских дней с момента регистрации договора на бирже | катушка 250
Провод обмоточный | 0.75 | ПЭЭИ2-180 | ТУ BY 400052314.027-2009 | BYN | 40 | 1000 | кг | ФРАНКО-СКЛАД ПРОДАВЦА Минск | Оплата в течение 60 банковских дней по факту поставки
Провод обмоточный | 0.75 | ПЭЭИ2-180 | ТУ BY 400052314.027-2009 | BYN | 0.1 | 2000 | кг | ФРАНКО-СКЛАД ПОКУПАТЕЛЯ Могилев | Предоплата 50% в течение 5 банковских дней с момента регистрации договора на бирже и 50% в течение 15 банковских дней по факту поставки | Допускается применять ПЭТ-155 TY16.K71-160-92, тара возвратная 120 календарных дней
Провод обмоточный | 0.75 | ПЭЭИ2-180 | ТУ BY 400052314.027-2009 | BYN | 41 | 1550 | кг | ФРАНКО-СКЛАД ПРОДАВЦА Минск | Предоплата 100% в течение 3 банковских дней с момента регистрации договора на бирже | Намотка на катушке № 250
Провод обмоточный | 0.75 | ПЭЭИ2-180 | ТУ BY 400052314.027-2009 | BYN | 38 | 1500 | кг | ФРАНКО-СКЛАД ПРОДАВЦА Минск | Предоплата 100% в течение 5 банковских дней с момента регистрации договора на бирже | катушка 250
Провод обмоточный | 0.8 | ПЭТВ-2 | рассматриваются различные стандарты | BYN | 35 | 100 | кг | ФРАНКО-СКЛАД ПРОДАВЦА Минск | Оплата в течение 20 банковских дней по факту поставки | допустимы различные марки эммальпровода
Провод обмоточный | 0.8 | ПЭТВ-2 | рассматриваются различные стандарты | BYN | 30 | 100 | кг | ФРАНКО-СКЛАД ПРОДАВЦА Минск | Оплата в течение 20 банковских дней по факту поставки | Рассматриваются другие марки обмоточного провода
Провод обмоточный | 0.8 | ПЭТД2-200 | ТУ BY 400052314.013-2005 | BYN | 38.42 | 1000 | кг | ФРАНКО-СКЛАД ПРОДАВЦА Минск | Оплата в течение 30 банковских дней по факту поставки | Сертификат качества. Возврат брака за счёт Поставщика.
Провод обмоточный | 0.8 | ПЭТ-155 | рассматриваются различные стандарты | BYN | 15 | 100 | кг | ФРАНКО-СКЛАД ПОКУПАТЕЛЯ Минск | Оплата в течение 5 банковских дней по факту поставки | допускаются марки ПЭЭИ2 180, ПЭТД2 200, обязательно предоставление сертификата качества
Провод обмоточный | 0.8 | ПЭТ-155 | рассматриваются различные стандарты | BYN | 30 | 2000 | кг | ФРАНКО-СКЛАД ПОКУПАТЕЛЯ Минск | Оплата в течение 25 банковских дней по факту поставки | Рассматриваются различные марки
Провод обмоточный | 0.8 | ПЭТ-155 | рассматриваются различные стандарты | BYN | 29 | 90 | кг | ФРАНКО-СКЛАД ПРОДАВЦА Минск | Оплата в течение 25 банковских дней по факту поставки
Провод обмоточный | 0.8 | ПЭТ-155 | рассматриваются различные стандарты | BYN | 27 | 100 | кг | ФРАНКО-СКЛАД ПРОДАВЦА Минск | Предоплата 100% в течение 3 банковских дней с момента регистрации договора на бирже
Провод обмоточный | 0.8 | ПЭТ-155 | рассматриваются различные стандарты | BYN | 25 | 60 | кг | ФРАНКО-СКЛАД ПРОДАВЦА Минск | Оплата в течение 15 банковских дней по факту поставки | Допускаются другие марки провода. Паспорт качества.
Провод обмоточный | 0.8 | ПЭТ-155 | рассматриваются различные стандарты | BYN | 30 | 100 | кг | ФРАНКО-СКЛАД ПРОДАВЦА Минск | Оплата в течение 20 банковских дней по факту поставки | Допускаются другие марки провода. Паспорт качества.
Провод обмоточный | 0.8 | ПЭТ-155 | рассматриваются различные стандарты | BYN | 34 | 100 | кг | ФРАНКО-СКЛАД ПРОДАВЦА Минск | Оплата в течение 15 банковских дней по факту поставки | Рассматриваютя аналоги.
Провод обмоточный | 0.8 | ПЭТ-155 | рассматриваются различные стандарты | BYN | 29 | 500 | кг | ФРАНКО-СКЛАД ПРОДАВЦА Минск | Оплата в течение 20 банковских дней по факту поставки | Рассматриваются аналоги с более высоким температурным индексом
Провод обмоточный | 0.8 | ПЭТ-155 | рассматриваются различные стандарты | BYN | 37 | 20 | кг | ФРАНКО-СКЛАД ПРОДАВЦА Минский район | Предоплата 100% в течение 5 банковских дней с момента регистрации договора на бирже | сертификат качества, отгрузка кратно катушке, тара не возвратная
Провод обмоточный | 0.8 | ПЭТ-155 | рассматриваются различные стандарты | BYN | 10 | 20 | кг | ФРАНКО-СКЛАД ПОКУПАТЕЛЯ Береза | Оплата в течение 20 банковских дней по факту поставки | 1шт.Рассматриваются аналоги, сертификат.
Провод обмоточный | 0.8 | ПЭТ-155 | ТУ 16.К71-160-92 | BYN | 19 | 100 | кг | ФРАНКО-СКЛАД ПРОДАВЦА Минск | Оплата в течение 25 банковских дней по факту поставки | доп. ПЭЭИ2-180 . ПЭТВ2. ПЭТ-155
Провод обмоточный | 0.8 | ПЭЭИ2-180 | рассматриваются различные стандарты | BYN | 30 | 100 | кг | ФРАНКО-СКЛАД ПРОДАВЦА Минск | Предоплата 100% в течение 3 банковских дней с момента регистрации договора на бирже | рассматриваются аналоги
Провод обмоточный | 0.8 | ПЭЭИ2-180 | рассматриваются различные стандарты | BYN | 25 | 60 | кг | ФРАНКО-СКЛАД ПРОДАВЦА Минск | Оплата в течение 15 банковских дней по факту поставки | Допускаются другие марки провода. Паспорт качества.
Провод обмоточный | 0.8 | ПЭЭИ2-180 | рассматриваются различные стандарты | BYN | 30 | 100 | кг | ФРАНКО-СКЛАД ПРОДАВЦА Минск | Оплата в течение 20 банковских дней по факту поставки | Допускаются другие марки провода. Паспорт качества.
Провод обмоточный | 0.8 | ПЭЭИ2-180 | рассматриваются различные стандарты | BYN | 34 | 300 | кг | ФРАНКО-СКЛАД ПРОДАВЦА Минск | Оплата в течение 15 банковских дней по факту поставки | Рассматриваютя аналоги.
Провод обмоточный | 0.8 | ПЭЭИ2-180 | рассматриваются различные стандарты | BYN | 25 | 40 | кг | ФРАНКО-СКЛАД ПОКУПАТЕЛЯ Минск | Оплата в течение 30 банковских дней по факту поставки | Рассматриваются различные марки: ПЭТВ, ПЭТД, ПЭТ с температурным индексом 130 - 200.
Провод обмоточный | 0.8 | ПЭЭИ2-180 | рассматриваются различные стандарты | BYN | 30 | 1000 | кг | ФРАНКО-СКЛАД ПРОДАВЦА Минск | Оплата в течение 20 банковских дней по факту поставки | Рассматриваются аналоги: ПЭТ-155, ПЭТД2-200
Провод обмоточный | 0.8 | ПЭЭИ2-180 | рассматриваются различные стандарты | BYN | 37 | 20 | кг | ФРАНКО-СКЛАД ПРОДАВЦА Минский район | Предоплата 100% в течение 5 банковских дней с момента регистрации договора на бирже | сертификат качества, отгрузка кратно катушке, тара не возвратная
Провод обмоточный | 0.8 | ПЭЭИ2-180 | рассматриваются различные стандарты | BYN | 1 | 100 | кг | ФРАНКО-СКЛАД ПОКУПАТЕЛЯ Гродно | Оплата в течение 30 банковских дней по факту поставки
Провод обмоточный | 0.8 | ПЭЭИ2-180 | ТУ BY 400052314.027-2009 | BYN | 25 | 100 | кг | ФРАНКО-СКЛАД ПРОДАВЦА Минск | Оплата в течение 30 банковских дней по факту поставки
Провод обмоточный | 0.8 | ПЭЭИ2-180 | ТУ BY 400052314.027-2009 | BYN | 34 | 100 | кг | ФРАНКО-СКЛАД ПРОДАВЦА Минск | Предоплата 100% в течение 3 банковских дней с момента регистрации договора на бирже
Провод обмоточный | 0.85 | ПЭТВ-2 | рассматриваются различные стандарты | BYN | 35 | 100 | кг | ФРАНКО-СКЛАД ПРОДАВЦА Минск | Оплата в течение 20 банковских дней по факту поставки | допустимы различные марки эммальпровода
Провод обмоточный | 0.85 | ПЭТВ-2 | рассматриваются различные стандарты | BYN | 1 | 100 | кг | ФРАНКО-СКЛАД ПОКУПАТЕЛЯ Минск | Оплата в течение 30 банковских дней по факту поставки
Провод обмоточный | 0.85 | ПЭТВ-2 | рассматриваются различные стандарты | BYN | 30 | 100 | кг | ФРАНКО-СКЛАД ПРОДАВЦА Минск | Оплата в течение 20 банковских дней по факту поставки | Рассматриваются другие марки обмоточного провода
Провод обмоточный | 0.85 | ПЭТД2-200 | ТУ BY 400052314.013-2005 | BYN | 38.34 | 1000 | кг | ФРАНКО-СКЛАД ПРОДАВЦА Минск | Оплата в течение 30 банковских дней по факту поставки | Сертификат качества. Возврат брака за счёт Поставщика.
Провод обмоточный | 0.85 | ПЭТ-155 | рассматриваются различные стандарты | BYN | 15 | 100 | кг | ФРАНКО-СКЛАД ПОКУПАТЕЛЯ Минск | Оплата в течение 5 банковских дней по факту поставки | допускаются марки ПЭЭИ2 180, ПЭТД2 200, обязательно предоставление сертификата качества
Провод обмоточный | 0.85 | ПЭТ-155 | рассматриваются различные стандарты | BYN | 20 | 50 | кг | ФРАНКО-СКЛАД ПРОДАВЦА Минск | Оплата в течение 20 банковских дней по факту поставки
Провод обмоточный | 0.85 | ПЭТ-155 | рассматриваются различные стандарты | BYN | 5 | 130 | кг | ФРАНКО-СКЛАД ПРОДАВЦА Минск | Предоплата 100% в течение 3 банковских дней с момента регистрации договора на бирже
Провод обмоточный | 0.85 | ПЭТ-155 | рассматриваются различные стандарты | BYN | 5 | 300 | м | ФРАНКО-СКЛАД ПРОДАВЦА Минск | Предоплата 100% в течение 3 банковских дней с момента регистрации договора на бирже
Провод обмоточный | 0.85 | ПЭТ-155 | рассматриваются различные стандарты | BYN | 30 | 2000 | кг | ФРАНКО-СКЛАД ПОКУПАТЕЛЯ Минск | Оплата в течение 25 банковских дней по факту поставки | Рассматриваются различные марки
Провод обмоточный | 0.85 | ПЭТ-155 | рассматриваются различные стандарты | BYN | 29 | 200 | кг | ФРАНКО-СКЛАД ПРОДАВЦА Минск | Оплата в течение 25 банковских дней по факту поставки
Провод обмоточный | 0.85 | ПЭТ-155 | рассматриваются различные стандарты | BYN | 25 | 100 | кг | ФРАНКО-СКЛАД ПРОДАВЦА Минск | Оплата в течение 15 банковских дней по факту поставки | Допускаются другие марки провода. Паспорт качества.
Провод обмоточный | 0.85 | ПЭТ-155 | рассматриваются различные стандарты | BYN | 35 | 500 | кг | ФРАНКО-СКЛАД ПРОДАВЦА Минск | Оплата в течение 20 банковских дней по факту поставки | Рассматриваются аналоги с более высоким температурным индексом
Провод обмоточный | 0.85 | ПЭТ-155 | рассматриваются различные стандарты | BYN | 10 | 20 | кг | ФРАНКО-СКЛАД ПОКУПАТЕЛЯ Береза | Оплата в течение 20 банковских дней по факту поставки | 1шт.Рассматриваются аналоги, сертификат.
Провод обмоточный | 0.85 | ПЭЭИ2-180 | рассматриваются различные стандарты | BYN | 30 | 100 | кг | ФРАНКО-СКЛАД ПРОДАВЦА Минск | Предоплата 100% в течение 3 банковских дней с момента регистрации договора на бирже | рассматриваются аналоги
Провод обмоточный | 0.85 | ПЭЭИ2-180 | рассматриваются различные стандарты | BYN | 25 | 60 | кг | ФРАНКО-СКЛАД ПРОДАВЦА Минск | Оплата в течение 15 банковских дней по факту поставки | Допускаются другие марки провода. Паспорт качества.
Провод обмоточный | 0.85 | ПЭЭИ2-180 | рассматриваются различные стандарты | BYN | 34 | 300 | кг | ФРАНКО-СКЛАД ПРОДАВЦА Минск | Оплата в течение 15 банковских дней по факту поставки | Рассматриваютя аналоги.
Провод обмоточный | 0.85 | ПЭЭИ2-180 | рассматриваются различные стандарты | BYN | 25 | 40 | кг | ФРАНКО-СКЛАД ПОКУПАТЕЛЯ Минск | Оплата в течение 30 банковских дней по факту поставки | Рассматриваются различные марки: ПЭТВ, ПЭТД, ПЭТ с температурным индексом 130 - 200.
Провод обмоточный | 0.85 | ПЭЭИ2-180 | рассматриваются различные стандарты | BYN | 30 | 1000 | кг | ФРАНКО-СКЛАД ПРОДАВЦА Минск | Оплата в течение 20 банковских дней по факту поставки | Рассматриваются аналоги: ПЭТ-155, ПЭТД2-200
Провод обмоточный | 0.85 | ПЭЭИ2-180 | рассматриваются различные стандарты | BYN | 1 | 500 | кг | ФРАНКО-СКЛАД ПОКУПАТЕЛЯ Гродно | Оплата в течение 30 банковских дней по факту поставки
Провод обмоточный | 0.85 | ПЭЭИ2-180 | рассматриваются различные стандарты | BYN | 1 | 15000 | м | ФРАНКО-СКЛАД ПОКУПАТЕЛЯ Гродно | Оплата в течение 30 банковских дней по факту поставки
Провод обмоточный | 0.85 | ПЭЭИ2-180 | ТУ BY 400052314.027-2009 | BYN | 19 | 200 | кг | ФРАНКО-СКЛАД ПРОДАВЦА Минск | Оплата в течение 30 банковских дней по факту поставки
Провод обмоточный | 0.9 | ПЭТВ-2 | рассматриваются различные стандарты | BYN | 35 | 100 | кг | ФРАНКО-СКЛАД ПРОДАВЦА Минск | Оплата в течение 20 банковских дней по факту поставки | допустимы различные марки эммальпровода
Провод обмоточный | 0.9 | ПЭТВ-2 | рассматриваются различные стандарты | BYN | 1 | 100 | кг | ФРАНКО-СКЛАД ПОКУПАТЕЛЯ Минск | Оплата в течение 5 банковских дней по факту поставки
Провод обмоточный | 0.9 | ПЭТВ-2 | рассматриваются различные стандарты | BYN | 30 | 100 | кг | ФРАНКО-СКЛАД ПРОДАВЦА Минск | Оплата в течение 20 банковских дней по факту поставки | Рассматриваются другие марки обмоточного провода
Провод обмоточный | 0.9 | ПЭТД2-200 | рассматриваются различные стандарты | BYN | 30 | 280 | кг | ФРАНКО-СКЛАД ПРОДАВЦА Минск | Оплата в течение 5 банковских дней по факту поставки | Рассматриваются аналоги с температурой 200 градусов
Провод обмоточный | 0.9 | ПЭТД2-200 | ТУ BY 400052314.013-2005 | BYN | 38.34 | 1000 | кг | ФРАНКО-СКЛАД ПРОДАВЦА Минск | Оплата в течение 30 банковских дней по факту поставки | Сертификат качества. Возврат брака за счёт Поставщика.
Провод обмоточный | 0.9 | ПЭТ-155 | рассматриваются различные стандарты | BYN | 15 | 100 | кг | ФРАНКО-СКЛАД ПОКУПАТЕЛЯ Минск | Оплата в течение 5 банковских дней по факту поставки | допускаются марки ПЭЭИ2 180, ПЭТД2 200, обязательно предоставление сертификата качества
Провод обмоточный | 0.9 | ПЭТ-155 | рассматриваются различные стандарты | BYN | 30 | 2000 | кг | ФРАНКО-СКЛАД ПОКУПАТЕЛЯ Минск | Оплата в течение 25 банковских дней по факту поставки | Рассматриваются различные марки
Провод обмоточный | 0.9 | ПЭТ-155 | рассматриваются различные стандарты | BYN | 25 | 100 | кг | ФРАНКО-СКЛАД ПРОДАВЦА Минск | Оплата в течение 15 банковских дней по факту поставки | Допускаются другие марки провода. Паспорт качества.
Провод обмоточный | 0.9 | ПЭТ-155 | рассматриваются различные стандарты | BYN | 30 | 500 | кг | ФРАНКО-СКЛАД ПРОДАВЦА Минск | Оплата в течение 20 банковских дней по факту поставки | Рассматриваются аналоги с более высоким температурным индексом
Провод обмоточный | 0.9 | ПЭТ-155 | рассматриваются различные стандарты | BYN | 30 | 40 | кг | ФРАНКО-СКЛАД ПОКУПАТЕЛЯ Береза | Оплата в течение 20 банковских дней по факту поставки | Сертификат.
Провод обмоточный | 0.9 | ПЭТ-155 | ТУ 16.К71-160-92 | BYN | 15 | 20 | кг | ФРАНКО-СКЛАД ПРОДАВЦА Минский район | Оплата в течение 30 банковских дней по факту поставки
Провод обмоточный | 0.9 | ПЭТ-155 | ТУ 16.К71-160-92 | BYN | 35 | 200 | кг | ФРАНКО-СКЛАД ПРОДАВЦА Минский район | Оплата в течение 30 банковских дней по факту поставки
Провод обмоточный | 0.9 | ПЭЭИ2-180 | рассматриваются различные стандарты | BYN | 30 | 100 | кг | ФРАНКО-СКЛАД ПРОДАВЦА Минск | Предоплата 100% в течение 3 банковских дней с момента регистрации договора на бирже | рассматриваются аналоги
Провод обмоточный | 0.9 | ПЭЭИ2-180 | рассматриваются различные стандарты | BYN | 29 | 100 | кг | ФРАНКО-СКЛАД ПРОДАВЦА Минск | Предоплата 100% в течение 5 банковских дней с момента регистрации договора на бирже
Провод обмоточный | 0.9 | ПЭЭИ2-180 | рассматриваются различные стандарты | BYN | 25 | 60 | кг | ФРАНКО-СКЛАД ПРОДАВЦА Минск | Оплата в течение 15 банковских дней по факту поставки | Допускаются другие марки провода. Паспорт качества.
Провод обмоточный | 0.9 | ПЭЭИ2-180 | рассматриваются различные стандарты | BYN | 34 | 300 | кг | ФРАНКО-СКЛАД ПРОДАВЦА Минск | Оплата в течение 15 банковских дней по факту поставки | Рассматриваютя аналоги.
Провод обмоточный | 0.9 | ПЭЭИ2-180 | рассматриваются различные стандарты | BYN | 25 | 60 | кг | ФРАНКО-СКЛАД ПОКУПАТЕЛЯ Минск | Оплата в течение 30 банковских дней по факту поставки | Рассматриваются различные марки: ПЭТВ, ПЭТД, ПЭТ с температурным индексом 130 - 200.
Провод обмоточный | 0.9 | ПЭЭИ2-180 | рассматриваются различные стандарты | BYN | 30 | 1000 | кг | ФРАНКО-СКЛАД ПРОДАВЦА Минск | Оплата в течение 20 банковских дней по факту поставки | Рассматриваются аналоги: ПЭТ-155, ПЭТД2-200
Провод обмоточный | 0.9 | ПЭЭИ2-180 | рассматриваются различные стандарты | BYN | 1 | 100 | кг | ФРАНКО-СКЛАД ПОКУПАТЕЛЯ Гродно | Оплата в течение 30 банковских дней по факту поставки
Провод обмоточный | 0.9 | ПЭЭИ2-180 | рассматриваются различные стандарты | BYN | 1 | 15000 | м | ФРАНКО-СКЛАД ПОКУПАТЕЛЯ Гродно | Оплата в течение 30 банковских дней по факту поставки | Одной длиной, при невозможности поставки согласовать с Покупателем.При поставке предоставляется оригинал протокола испытаний на соответствие, указанному поставщиком ГОСТ аккредитованной независимой лаборатории РБ по следующим проверяемым параметрам: 1. Электрическое сопротивление токопроводящей жилы. 2. Механические свойства изоляции до старения.3. Механические свойства оболочки до старения.4. Геометрические параметры токопроводящей жилы 5. Геометрические параметры изоляции, включая промежуточные слои. 6. Геометрические параметры оболочки. При указании ссылки на ТУ обязательно необходимо указывать ссылку на конкретный ГОСТ. Предоставление при поставке сертификата ТРТС. При получении Покупатель произведет испытание кабеля в собственной лаборатории, в случае не прохождения испытаний, Продавец оплачивает произведенные испытания и производит замену кабеля. Оплата только после получения положительных результатов испытаний
Провод обмоточный | 0.9 | ПЭЭИ2-180 | ТУ BY 400052314.027-2009 | BYN | 21 | 100 | кг | ФРАНКО-СКЛАД ПРОДАВЦА Минск | Оплата в течение 30 банковских дней по факту поставки
Провод обмоточный | 0.95 | ПЭТВ-2 | рассматриваются различные стандарты | BYN | 35 | 100 | кг | ФРАНКО-СКЛАД ПРОДАВЦА Минск | Оплата в течение 20 банковских дней по факту поставки | допустимы различные марки эммальпровода
Провод обмоточный | 0.95 | ПЭТВ-2 | рассматриваются различные стандарты | BYN | 30 | 100 | кг | ФРАНКО-СКЛАД ПРОДАВЦА Минск | Оплата в течение 20 банковских дней по факту поставки | Рассматриваются другие марки обмоточного провода
Провод обмоточный | 0.95 | ПЭТД2-200 | рассматриваются различные стандарты | BYN | 30 | 280 | кг | ФРАНКО-СКЛАД ПРОДАВЦА Минск | Оплата в течение 5 банковских дней по факту поставки | Рассматриваются аналоги с температурой 200 градусов
Провод обмоточный | 0.95 | ПЭТ-155 | рассматриваются различные стандарты | BYN | 15 | 100 | кг | ФРАНКО-СКЛАД ПОКУПАТЕЛЯ Минск | Оплата в течение 5 банковских дней по факту поставки | допускаются марки ПЭЭИ2 180, ПЭТД2 200, обязательно предоставление сертификата качества
Провод обмоточный | 0.95 | ПЭТ-155 | рассматриваются различные стандарты | BYN | 20 | 100 | кг | ФРАНКО-СКЛАД ПРОДАВЦА Минск | Оплата в течение 20 банковских дней по факту поставки | тара не возвратная.
Провод обмоточный | 0.95 | ПЭТ-155 | рассматриваются различные стандарты | BYN | 30 | 2000 | кг | ФРАНКО-СКЛАД ПОКУПАТЕЛЯ Минск | Оплата в течение 25 банковских дней по факту поставки | Рассматриваются различные марки
Провод обмоточный | 0.95 | ПЭТ-155 | рассматриваются различные стандарты | BYN | 30 | 100 | кг | ФРАНКО-СКЛАД ПРОДАВЦА Минск | Предоплата 100% в течение 3 банковских дней с момента регистрации договора на бирже
Провод обмоточный | 0.95 | ПЭТ-155 | рассматриваются различные стандарты | BYN | 20 | 100 | кг | ФРАНКО-СКЛАД ПРОДАВЦА Минск | Оплата в течение 15 банковских дней по факту поставки | Рассматриваются аналоги. Сертификат.
Провод обмоточный | 0.95 | ПЭТ-155 | рассматриваются различные стандарты | BYN | 29 | 1000 | кг | ФРАНКО-СКЛАД ПРОДАВЦА Минск | Оплата в течение 20 банковских дней по факту поставки | Рассматриваются аналоги с более высоким температурным индексом
Провод обмоточный | 0.95 | ПЭТ-155 | рассматриваются различные стандарты | BYN | 45 | 20 | кг | ФРАНКО-СКЛАД ПРОДАВЦА Минский район | Предоплата 100% в течение 5 банковских дней с момента регистрации договора на бирже | сертификат качества, отгрузка кратно катушке, тара не возвратная
Провод обмоточный | 0.95 | ПЭТ-155 | рассматриваются различные стандарты | BYN | 10 | 20 | кг | ФРАНКО-СКЛАД ПОКУПАТЕЛЯ Береза | Оплата в течение 20 банковских дней по факту поставки | 1шт.Рассматриваются аналоги, сертификат.
Провод обмоточный | 0.95 | ПЭТ-155 | ТУ 16.К71-160-92 | BYN | 20 | 100 | кг | ФРАНКО-СКЛАД ПРОДАВЦА Минский район | Оплата в течение 30 банковских дней по факту поставки
Провод обмоточный | 0.95 | ПЭЭИ2-180 | рассматриваются различные стандарты | BYN | 30 | 100 | кг | ФРАНКО-СКЛАД ПРОДАВЦА Минск | Предоплата 100% в течение 3 банковских дней с момента регистрации договора на бирже | рассматриваются аналоги
Провод обмоточный | 0.95 | ПЭЭИ2-180 | рассматриваются различные стандарты | BYN | 20 | 100 | кг | ФРАНКО-СКЛАД ПРОДАВЦА Минск | Оплата в течение 15 банковских дней по факту поставки | Рассматриваются аналоги. Сертификат.
Провод обмоточный | 0.95 | ПЭЭИ2-180 | рассматриваются различные стандарты | BYN | 34 | 300 | кг | ФРАНКО-СКЛАД ПРОДАВЦА Минск | Оплата в течение 15 банковских дней по факту поставки | Рассматриваютя аналоги.
Провод обмоточный | 0.95 | ПЭЭИ2-180 | рассматриваются различные стандарты | BYN | 25 | 40 | кг | ФРАНКО-СКЛАД ПОКУПАТЕЛЯ Минск | Оплата в течение 30 банковских дней по факту поставки | Рассматриваются различные марки: ПЭТВ, ПЭТД, ПЭТ с температурным индексом 130 - 200.
Провод обмоточный | 0.95 | ПЭЭИ2-180 | рассматриваются различные стандарты | BYN | 30 | 1000 | кг | ФРАНКО-СКЛАД ПРОДАВЦА Минск | Оплата в течение 20 банковских дней по факту поставки | Рассматриваются аналоги: ПЭТ-155, ПЭТД2-200
Провод обмоточный | 0.95 | ПЭЭИ2-180 | рассматриваются различные стандарты | BYN | 45 | 20 | кг | ФРАНКО-СКЛАД ПРОДАВЦА Минск | Предоплата 100% в течение 5 банковских дней с момента регистрации договора на бирже | сертификат качества, отгрузка кратно катушке, тара не возвратная
Провод обмоточный | 0.95 | ПЭЭИ2-180 | рассматриваются различные стандарты | BYN | 1 | 500 | кг | ФРАНКО-СКЛАД ПОКУПАТЕЛЯ Гродно | Оплата в течение 30 банковских дней по факту поставки
Провод обмоточный | 0.95 | ПЭЭИ2-180 | рассматриваются различные стандарты | BYN | 1 | 15000 | м | ФРАНКО-СКЛАД ПОКУПАТЕЛЯ Гродно | Оплата в течение 30 банковских дней по факту поставки
Провод обмоточный | 0.95 | ПЭЭИ2-180 | ТУ BY 400052314.027-2009 | BYN | 33 | 100 | кг | ФРАНКО-СКЛАД ПРОДАВЦА Минск | Оплата в течение 30 банковских дней по факту поставки
Провод обмоточный | 0.95 | ПЭЭИ2-180 | ТУ BY 400052314.027-2009 | BYN | 33 | 300 | кг | ФРАНКО-СКЛАД ПРОДАВЦА Минский район | Предоплата 100% в течение 3 банковских дней с момента регистрации договора на бирже | на катушке № 250
Провод обмоточный | 1 | ПЭТВ-2 | рассматриваются различные стандарты | BYN | 35 | 100 | кг | ФРАНКО-СКЛАД ПРОДАВЦА Минск | Оплата в течение 20 банковских дней по факту поставки | допустимы различные марки эммальпровода
Провод обмоточный | 1 | ПЭТВ-2 | рассматриваются различные стандарты | BYN | 1 | 100 | кг | ФРАНКО-СКЛАД ПОКУПАТЕЛЯ Минск | Оплата в течение 5 банковских дней по факту поставки
Провод обмоточный | 1 | ПЭТВ-2 | рассматриваются различные стандарты | BYN | 30 | 100 | кг | ФРАНКО-СКЛАД ПРОДАВЦА Минск | Оплата в течение 20 банковских дней по факту поставки | Рассматриваются другие марки обмоточного провода
Провод обмоточный | 1 | ПЭТД2-200 | рассматриваются различные стандарты | BYN | 30 | 280 | кг | ФРАНКО-СКЛАД ПРОДАВЦА Минск | Оплата в течение 5 банковских дней по факту поставки | Рассматриваются аналоги с температурой 200 градусов
Провод обмоточный | 1 | ПЭТ-155 | рассматриваются различные стандарты | BYN | 15 | 100 | кг | ФРАНКО-СКЛАД ПОКУПАТЕЛЯ Минск | Оплата в течение 5 банковских дней по факту поставки | допускаются марки ПЭЭИ2 180, ПЭТД2 200, обязательно предоставление сертификата качества
Провод обмоточный | 1 | ПЭТ-155 | рассматриваются различные стандарты | BYN | 30 | 2000 | кг | ФРАНКО-СКЛАД ПОКУПАТЕЛЯ Минск | Оплата в течение 25 банковских дней по факту поставки | Рассматриваются различные марки
Провод обмоточный | 1 | ПЭТ-155 | рассматриваются различные стандарты | BYN | 29.9 | 300 | кг | ФРАНКО-СКЛАД ПРОДАВЦА Минск | Оплата в течение 20 банковских дней по факту поставки
Провод обмоточный | 1 | ПЭТ-155 | рассматриваются различные стандарты | BYN | 28 | 300 | кг | ФРАНКО-СКЛАД ПРОДАВЦА Минск | Предоплата 100% в течение 5 банковских дней с момента регистрации договора на бирже | катушка 250
Провод обмоточный | 1 | ПЭТ-155 | рассматриваются различные стандарты | BYN | 25 | 100 | кг | ФРАНКО-СКЛАД ПРОДАВЦА Минск | Оплата в течение 15 банковских дней по факту поставки | Допускаются другие марки провода. Паспорт качества.
Провод обмоточный | 1 | ПЭТ-155 | рассматриваются различные стандарты | BYN | 30 | 1000 | кг | ФРАНКО-СКЛАД ПРОДАВЦА Минск | Оплата в течение 20 банковских дней по факту поставки | Рассматриваются аналоги с более высоким температурным индексом
Провод обмоточный | 1 | ПЭТ-155 | рассматриваются различные стандарты | BYN | 39 | 1000 | кг | ФРАНКО-СКЛАД ПРОДАВЦА Минск | Оплата в течение 20 банковских дней по факту поставки | катушка № 250
Провод обмоточный | 1 | ПЭТ-155 | рассматриваются различные стандарты | BYN | 10 | 20 | кг | ФРАНКО-СКЛАД ПОКУПАТЕЛЯ Береза | Оплата в течение 20 банковских дней по факту поставки | 1шт.Рассматриваются аналоги, сертификат.
Провод обмоточный | 1 | ПЭТ-155 | ТУ 16.К71-160-92 | BYN | 29 | 500 | кг | ФРАНКО-СКЛАД ПРОДАВЦА Минск | Предоплата 100% в течение 5 банковских дней с момента регистрации договора на бирже
Провод обмоточный | 1 | ПЭЭИ2-180 | рассматриваются различные стандарты | BYN | 30 | 100 | кг | ФРАНКО-СКЛАД ПРОДАВЦА Минск | Предоплата 100% в течение 3 банковских дней с момента регистрации договора на бирже | рассматриваются аналоги
Провод обмоточный | 1 | ПЭЭИ2-180 | рассматриваются различные стандарты | BYN | 29.9 | 300 | кг | ФРАНКО-СКЛАД ПРОДАВЦА Минск | Оплата в течение 20 банковских дней по факту поставки
Провод обмоточный | 1 | ПЭЭИ2-180 | рассматриваются различные стандарты | BYN | 25 | 100 | кг | ФРАНКО-СКЛАД ПРОДАВЦА Минск | Оплата в течение 15 банковских дней по факту поставки | Допускаются другие марки провода. Паспорт качества.
Провод обмоточный | 1 | ПЭЭИ2-180 | рассматриваются различные стандарты | BYN | 34 | 300 | кг | ФРАНКО-СКЛАД ПРОДАВЦА Минск | Оплата в течение 15 банковских дней по факту поставки | Рассматриваютя аналоги.
Провод обмоточный | 1 | ПЭЭИ2-180 | рассматриваются различные стандарты | BYN | 25 | 40 | кг | ФРАНКО-СКЛАД ПОКУПАТЕЛЯ Минск | Оплата в течение 30 банковских дней по факту поставки | Рассматриваются различные марки: ПЭТВ, ПЭТД, ПЭТ с температурным индексом 130 - 200.
Провод обмоточный | 1 | ПЭЭИ2-180 | рассматриваются различные стандарты | BYN | 30 | 1000 | кг | ФРАНКО-СКЛАД ПРОДАВЦА Минск | Оплата в течение 20 банковских дней по факту поставки | Рассматриваются аналоги: ПЭТ-155, ПЭТД2-200
Провод обмоточный | 1 | ПЭЭИ2-180 | рассматриваются различные стандарты | BYN | 1 | 100 | кг | ФРАНКО-СКЛАД ПОКУПАТЕЛЯ Гродно | Оплата в течение 30 банковских дней по факту поставки | Одной длиной, при невозможности поставки согласовать с Покупателем.При поставке предоставляется оригинал протокола испытаний на соответствие, указанному поставщиком ГОСТ аккредитованной независимой лаборатории РБ по следующим проверяемым параметрам: 1. Электрическое сопротивление токопроводящей жилы. 2. Механические свойства изоляции до старения.3. Механические свойства оболочки до старения.4. Геометрические параметры токопроводящей жилы 5. Геометрические параметры изоляции, включая промежуточные слои. 6. Геометрические параметры оболочки. При указании ссылки на ТУ обязательно необходимо указывать ссылку на конкретный ГОСТ. Предоставление при поставке сертификата ТРТС. При получении Покупатель произведет испытание кабеля в собственной лаборатории, в случае не прохождения испытаний, Продавец оплачивает произведенные испытания и производит замену кабеля. Оплата только после получения положительных результатов испытаний
Провод обмоточный | 1 | ПЭЭИ2-180 | рассматриваются различные стандарты | BYN | 1 | 500 | кг | ФРАНКО-СКЛАД ПОКУПАТЕЛЯ Гродно | Оплата в течение 30 банковских дней по факту поставки
Провод обмоточный | 1 | ПЭЭИ2-180 | рассматриваются различные стандарты | BYN | 1 | 15000 | м | ФРАНКО-СКЛАД ПОКУПАТЕЛЯ Гродно | Оплата в течение 30 банковских дней по факту поставки
Провод обмоточный | 1 | ПЭЭИ2-180 | ТУ BY 400052314.027-2009 | BYN | 29 | 500 | кг | ФРАНКО-СКЛАД ПРОДАВЦА Минск | Предоплата 100% в течение 5 банковских дней с момента регистрации договора на бирже
Провод обмоточный | 1 | ПЭЭИ2-180 | ТУ BY 400052314.027-2009 | BYN | 28 | 300 | кг | ФРАНКО-СКЛАД ПРОДАВЦА Минск | Предоплата 100% в течение 5 банковских дней с момента регистрации договора на бирже | катушка 250
Провод обмоточный | 1.06 | ПЭТВ-2 | рассматриваются различные стандарты | BYN | 35 | 100 | кг | ФРАНКО-СКЛАД ПРОДАВЦА Минск | Оплата в течение 20 банковских дней по факту поставки | допустимы различные марки эммальпровода
Провод обмоточный | 1.06 | ПЭТВ-2 | рассматриваются различные стандарты | BYN | 1 | 100 | кг | ФРАНКО-СКЛАД ПОКУПАТЕЛЯ Минск | Оплата в течение 5 банковских дней по факту поставки
Провод обмоточный | 1.06 | ПЭТВ-2 | рассматриваются различные стандарты | BYN | 30 | 100 | кг | ФРАНКО-СКЛАД ПРОДАВЦА Минск | Оплата в течение 20 банковских дней по факту поставки | Рассматриваются другие марки обмоточного провода
Провод обмоточный | 1.06 | ПЭТВ-2 | рассматриваются различные стандарты | BYN | 29 | 17.76 | кг | ФРАНКО-СКЛАД ПОКУПАТЕЛЯ Гомель | Оплата в течение 5 банковских дней по факту поставки | Тара невозвратная. Наличие документов, подтверждающих качество товара.
Провод обмоточный | 1.06 | ПЭТД2-200 | рассматриваются различные стандарты | BYN | 30 | 280 | кг | ФРАНКО-СКЛАД ПРОДАВЦА Минск | Оплата в течение 5 банковских дней по факту поставки | Рассматриваются аналоги с температурой 200 градусов
Провод обмоточный | 1.06 | ПЭТ-155 | рассматриваются различные стандарты | BYN | 15 | 100 | кг | ФРАНКО-СКЛАД ПОКУПАТЕЛЯ Минск | Оплата в течение 5 банковских дней по факту поставки | допускаются марки ПЭЭИ2 180, ПЭТД2 200, обязательно предоставление сертификата качества
Провод обмоточный | 1.06 | ПЭТ-155 | рассматриваются различные стандарты | BYN | 30 | 2000 | кг | ФРАНКО-СКЛАД ПОКУПАТЕЛЯ Минск | Оплата в течение 25 банковских дней по факту поставки | Рассматриваются различные марки
Провод обмоточный | 1.06 | ПЭТ-155 | рассматриваются различные стандарты | BYN | 30 | 100 | кг | ФРАНКО-СКЛАД ПРОДАВЦА Минск | Оплата в течение 20 банковских дней по факту поставки | Рассматриваются аналоги. Сертификат.
Провод обмоточный | 1.06 | ПЭТ-155 | рассматриваются различные стандарты | BYN | 34 | 100 | кг | ФРАНКО-СКЛАД ПРОДАВЦА Минск | Оплата в течение 15 банковских дней по факту поставки | Рассматриваютя аналоги.
Провод обмоточный | 1.06 | ПЭТ-155 | рассматриваются различные стандарты | BYN | 30 | 1000 | кг | ФРАНКО-СКЛАД ПРОДАВЦА Минск | Оплата в течение 20 банковских дней по факту поставки | Рассматриваются аналоги с более высоким температурным индексом
Провод обмоточный | 1.06 | ПЭТ-155 | рассматриваются различные стандарты | BYN | 21 | 18 | кг | ФРАНКО-СКЛАД ПОКУПАТЕЛЯ Гомель | Оплата в течение 5 банковских дней по факту поставки | Тара невозвратная. Отгрузка двумя барабанами. Наличие документов, подтверждающих качество товара.
Провод обмоточный | 1.06 | ПЭТ-155 | рассматриваются различные стандарты | BYN | 10 | 20 | кг | ФРАНКО-СКЛАД ПОКУПАТЕЛЯ Береза | Оплата в течение 20 банковских дней по факту поставки | 1шт.Рассматриваются аналоги, сертификат.
Провод обмоточный | 1.06 | ПЭТ-155 | ТУ 16.К71-160-92 | BYN | 25 | 100 | кг | ФРАНКО-СКЛАД ПРОДАВЦА Минск | Оплата в течение 30 банковских дней по факту поставки
Провод обмоточный | 1.06 | ПЭЭИ2-180 | рассматриваются различные стандарты | BYN | 30 | 100 | кг | ФРАНКО-СКЛАД ПРОДАВЦА Минск | Предоплата 100% в течение 3 банковских дней с момента регистрации договора на бирже | рассматриваются аналоги
Провод обмоточный | 1.06 | ПЭЭИ2-180 | рассматриваются различные стандарты | BYN | 30 | 100 | кг | ФРАНКО-СКЛАД ПРОДАВЦА Минск | Оплата в течение 20 банковских дней по факту поставки | Рассматриваются аналоги. Сертификат.
Провод обмоточный | 1.06 | ПЭЭИ2-180 | рассматриваются различные стандарты | BYN | 34 | 300 | кг | ФРАНКО-СКЛАД ПРОДАВЦА Минск | Оплата в течение 15 банковских дней по факту поставки | Рассматриваютя аналоги.
Провод обмоточный | 1.06 | ПЭЭИ2-180 | рассматриваются различные стандарты | BYN | 25 | 40 | кг | ФРАНКО-СКЛАД ПОКУПАТЕЛЯ Минск | Оплата в течение 30 банковских дней по факту поставки | Рассматриваются различные марки: ПЭТВ, ПЭТД, ПЭТ с температурным индексом 130 - 200.
Провод обмоточный | 1.06 | ПЭЭИ2-180 | рассматриваются различные стандарты | BYN | 25 | 60 | кг | ФРАНКО-СКЛАД ПОКУПАТЕЛЯ Минск | Оплата в течение 30 банковских дней по факту поставки | Рассматриваются различные марки: ПЭТВ, ПЭТД, ПЭТ с температурным индексом 130 - 200.
Провод обмоточный | 1.06 | ПЭЭИ2-180 | рассматриваются различные стандарты | BYN | 30 | 1000 | кг | ФРАНКО-СКЛАД ПРОДАВЦА Минск | Оплата в течение 20 банковских дней по факту поставки | Рассматриваются аналоги: ПЭТ-155, ПЭТД2-200
Провод обмоточный | 1.06 | ПЭЭИ2-180 | рассматриваются различные стандарты | BYN | 1 | 500 | кг | ФРАНКО-СКЛАД ПОКУПАТЕЛЯ Гродно | Оплата в течение 30 банковских дней по факту поставки
Провод обмоточный | 1.06 | ПЭЭИ2-180 | рассматриваются различные стандарты | BYN | 1 | 15000 | м | ФРАНКО-СКЛАД ПОКУПАТЕЛЯ Гродно | Оплата в течение 30 банковских дней по факту поставки
Провод обмоточный | 1.06 | ПЭЭИ2-180 | ТУ BY 400052314.027-2009 | BYN | 18.99 | 100 | кг | ФРАНКО-СКЛАД ПРОДАВЦА Минск | Оплата в течение 20 банковских дней по факту поставки
Провод обмоточный | 1.06 | ПЭЭИ2-180 | ТУ BY 400052314.027-2009 | BYN | 37 | 300 | кг | ФРАНКО-СКЛАД ПРОДАВЦА Минск | Оплата в течение 20 банковских дней по факту поставки
Провод обмоточный | 1.12 | ПЭТВ-2 | рассматриваются различные стандарты | BYN | 35 | 100 | кг | ФРАНКО-СКЛАД ПРОДАВЦА Минск | Оплата в течение 20 банковских дней по факту поставки | допустимы различные марки эммальпровода
Провод обмоточный | 1.12 | ПЭТВ-2 | рассматриваются различные стандарты | BYN | 1 | 100 | кг | ФРАНКО-СКЛАД ПОКУПАТЕЛЯ Минск | Оплата в течение 5 банковских дней по факту поставки
Провод обмоточный | 1.12 | ПЭТВ-2 | рассматриваются различные стандарты | BYN | 30 | 100 | кг | ФРАНКО-СКЛАД ПРОДАВЦА Минск | Оплата в течение 20 банковских дней по факту поставки | Рассматриваются другие марки обмоточного провода
Провод обмоточный | 1.12 | ПЭТВ-2 | рассматриваются различные стандарты | BYN | 35 | 17.85 | кг | ФРАНКО-СКЛАД ПОКУПАТЕЛЯ Гомель | Оплата в течение 5 банковских дней по факту поставки | Тара невозвратная. Наличие документов, подтверждающих качество товара.
Провод обмоточный | 1.12 | ПЭТД2-200 | рассматриваются различные стандарты | BYN | 30 | 280 | кг | ФРАНКО-СКЛАД ПРОДАВЦА Минск | Оплата в течение 5 банковских дней по факту поставки | Рассматриваются аналоги с температурой 200 градусов
Провод обмоточный | 1.12 | ПЭТ-155 | рассматриваются различные стандарты | BYN | 15 | 100 | кг | ФРАНКО-СКЛАД ПОКУПАТЕЛЯ Минск | Оплата в течение 5 банковских дней по факту поставки | допускаются марки ПЭЭИ2 180, ПЭТД2 200, обязательно предоставление сертификата качества
Провод обмоточный | 1.12 | ПЭТ-155 | рассматриваются различные стандарты | BYN | 50 | 100 | кг | ФРАНКО-СКЛАД ПРОДАВЦА Минск | Оплата в течение 20 банковских дней по факту поставки
Провод обмоточный | 1.12 | ПЭТ-155 | рассматриваются различные стандарты | BYN | 30 | 2000 | кг | ФРАНКО-СКЛАД ПОКУПАТЕЛЯ Минск | Оплата в течение 25 банковских дней по факту поставки | Рассматриваются различные марки
Провод обмоточный | 1.12 | ПЭТ-155 | рассматриваются различные стандарты | BYN | 25 | 100 | кг | ФРАНКО-СКЛАД ПРОДАВЦА Минск | Оплата в течение 15 банковских дней по факту поставки | Допускаются другие марки провода. Паспорт качества.
Провод обмоточный | 1.12 | ПЭТ-155 | рассматриваются различные стандарты | BYN | 10 | 20 | кг | ФРАНКО-СКЛАД ПОКУПАТЕЛЯ Береза | Оплата в течение 20 банковских дней по факту поставки | 1шт.Рассматриваются аналоги, сертификат.
Провод обмоточный | 1.12 | ПЭТ-155 | ТУ 16.К71-160-92 | BYN | 20 | 100 | кг | ФРАНКО-СКЛАД ПРОДАВЦА Минский район | Оплата в течение 30 банковских дней по факту поставки
Провод обмоточный | 1.12 | ПЭЭИ2-180 | рассматриваются различные стандарты | BYN | 30 | 100 | кг | ФРАНКО-СКЛАД ПРОДАВЦА Минск | Предоплата 100% в течение 3 банковских дней с момента регистрации договора на бирже | рассматриваются аналоги
Провод обмоточный | 1.12 | ПЭЭИ2-180 | рассматриваются различные стандарты | BYN | 25 | 100 | кг | ФРАНКО-СКЛАД ПРОДАВЦА Минск | Оплата в течение 30 банковских дней по факту поставки
Провод обмоточный | 1.12 | ПЭЭИ2-180 | рассматриваются различные стандарты | BYN | 25 | 100 | кг | ФРАНКО-СКЛАД ПРОДАВЦА Минск | Оплата в течение 15 банковских дней по факту поставки | Допускаются другие марки провода. Паспорт качества.
Провод обмоточный | 1.12 | ПЭЭИ2-180 | рассматриваются различные стандарты | BYN | 34 | 300 | кг | ФРАНКО-СКЛАД ПРОДАВЦА Минск | Оплата в течение 15 банковских дней по факту поставки | Рассматриваютя аналоги.
Провод обмоточный | 1.12 | ПЭЭИ2-180 | рассматриваются различные стандарты | BYN | 30 | 1000 | кг | ФРАНКО-СКЛАД ПРОДАВЦА Минск | Оплата в течение 20 банковских дней по факту поставки | Рассматриваются аналоги: ПЭТ-155, ПЭТД2-200
Провод обмоточный | 1.12 | ПЭЭИ2-180 | рассматриваются различные стандарты | BYN | 1 | 20 | кг | ФРАНКО-СКЛАД ПОКУПАТЕЛЯ Гродно | Оплата в течение 30 банковских дней по факту поставки | ВХОДНОЙ КОНТРОЛЬ! Поставщик обязан предоставить Сертификат ТР ТС 004/2011, паспорт качества, гарантийное обязательство согласно ГОСТ. В случае поставки товара не соответствующего данным условиям, продавец берет на себя все расходы, связанные с возвратом продукции ( приведение товара в вид, соответствующий договору), а также компенсируетПокупателю возможные убытки, которые понесет Покупатель в связи с нарушением условий договора.
Провод обмоточный | 1.12 | ПЭЭИ2-180 | ТУ BY 400052314.027-2009 | BYN | 25 | 100 | кг | ФРАНКО-СКЛАД ПРОДАВЦА Минск | Предоплата 100% в течение 3 банковских дней с момента регистрации договора на бирже
Провод обмоточный | 1.18 | ПЭТВ-2 | рассматриваются различные стандарты | BYN | 35 | 100 | кг | ФРАНКО-СКЛАД ПРОДАВЦА Минск | Оплата в течение 20 банковских дней по факту поставки | допустимы различные марки эммальпровода
Провод обмоточный | 1.18 | ПЭТВ-2 | рассматриваются различные стандарты | BYN | 1 | 100 | кг | ФРАНКО-СКЛАД ПОКУПАТЕЛЯ Минск | Оплата в течение 30 банковских дней по факту поставки
Провод обмоточный | 1.18 | ПЭТВ-2 | рассматриваются различные стандарты | BYN | 30 | 100 | кг | ФРАНКО-СКЛАД ПРОДАВЦА Минск | Оплата в течение 20 банковских дней по факту поставки | Рассматриваются другие марки обмоточного провода
Провод обмоточный | 1.18 | ПЭТД2-200 | рассматриваются различные стандарты | BYN | 30 | 280 | кг | ФРАНКО-СКЛАД ПРОДАВЦА Минск | Оплата в течение 5 банковских дней по факту поставки | Рассматриваются аналоги с температурой 200 градусов
Провод обмоточный | 1.18 | ПЭТД2-200 | ТУ BY 400052314.013-2005 | BYN | 37.76 | 1000 | кг | ФРАНКО-СКЛАД ПРОДАВЦА Минск | Оплата в течение 30 банковских дней по факту поставки | Сертификат качества. Возврат брака за счёт Поставщика.
Провод обмоточный | 1.18 | ПЭТ-155 | рассматриваются различные стандарты | BYN | 15 | 100 | кг | ФРАНКО-СКЛАД ПОКУПАТЕЛЯ Минск | Оплата в течение 5 банковских дней по факту поставки | допускаются марки ПЭЭИ2 180, ПЭТД2 200, обязательно предоставление сертификата качества
Провод обмоточный | 1.18 | ПЭТ-155 | рассматриваются различные стандарты | BYN | 30 | 2000 | кг | ФРАНКО-СКЛАД ПОКУПАТЕЛЯ Минск | Оплата в течение 25 банковских дней по факту поставки | Рассматриваются различные марки
Провод обмоточный | 1.18 | ПЭТ-155 | рассматриваются различные стандарты | BYN | 28 | 120 | кг | ФРАНКО-СКЛАД ПРОДАВЦА Минск | Оплата в течение 30 банковских дней по факту поставки | на катушке
Провод обмоточный | 1.18 | ПЭТ-155 | рассматриваются различные стандарты | BYN | 20 | 100 | кг | ФРАНКО-СКЛАД ПРОДАВЦА Минск | Оплата в течение 15 банковских дней по факту поставки | Рассматриваются аналоги. Сертификат.
Провод обмоточный | 1.18 | ПЭТ-155 | рассматриваются различные стандарты | BYN | 30 | 300 | кг | ФРАНКО-СКЛАД ПРОДАВЦА Минск | Оплата в течение 20 банковских дней по факту поставки | Рассматриваются аналоги с более высоким температурным индексом
Провод обмоточный | 1.18 | ПЭТ-155 | рассматриваются различные стандарты | BYN | 10 | 20 | кг | ФРАНКО-СКЛАД ПОКУПАТЕЛЯ Береза | Оплата в течение 20 банковских дней по факту поставки | 1шт.Рассматриваются аналоги, сертификат.
Провод обмоточный | 1.18 | ПЭТ-155 | ТУ 16.К71-160-92 | BYN | 24 | 100 | кг | ФРАНКО-СКЛАД ПРОДАВЦА Минск | Предоплата 100% в течение 10 банковских дней с момента регистрации договора на бирже | на катушке
Провод обмоточный | 1.18 | ПЭЭИ2-180 | рассматриваются различные стандарты | BYN | 30 | 100 | кг | ФРАНКО-СКЛАД ПРОДАВЦА Минск | Предоплата 100% в течение 3 банковских дней с момента регистрации договора на бирже | рассматриваются аналоги
Провод обмоточный | 1.18 | ПЭЭИ2-180 | рассматриваются различные стандарты | BYN | 20 | 100 | кг | ФРАНКО-СКЛАД ПРОДАВЦА Минск | Оплата в течение 15 банковских дней по факту поставки | Рассматриваются аналоги. Сертификат.
Провод обмоточный | 1.18 | ПЭЭИ2-180 | рассматриваются различные стандарты | BYN | 34 | 300 | кг | ФРАНКО-СКЛАД ПРОДАВЦА Минск | Оплата в течение 15 банковских дней по факту поставки | Рассматриваютя аналоги.
Провод обмоточный | 1.18 | ПЭЭИ2-180 | рассматриваются различные стандарты | BYN | 25 | 40 | кг | ФРАНКО-СКЛАД ПОКУПАТЕЛЯ Минск | Оплата в течение 30 банковских дней по факту поставки | Рассматриваются различные марки: ПЭТВ, ПЭТД, ПЭТ с температурным индексом 130 - 200.
Провод обмоточный | 1.18 | ПЭЭИ2-180 | рассматриваются различные стандарты | BYN | 30 | 1000 | кг | ФРАНКО-СКЛАД ПРОДАВЦА Минск | Оплата в течение 20 банковских дней по факту поставки | Рассматриваются аналоги: ПЭТ-155, ПЭТД2-200
Провод обмоточный | 1.18 | ПЭЭИ2-180 | рассматриваются различные стандарты | BYN | 1 | 20 | кг | ФРАНКО-СКЛАД ПОКУПАТЕЛЯ Гродно | Оплата в течение 30 банковских дней по факту поставки | ВХОДНОЙ КОНТРОЛЬ! Поставщик обязан предоставить Сертификат ТР ТС 004/2011, паспорт качества, гарантийное обязательство согласно ГОСТ. В случае поставки товара не соответствующего данным условиям, продавец берет на себя все расходы, связанные с возвратом продукции ( приведение товара в вид, соответствующий договору), а также компенсируетПокупателю возможные убытки, которые понесет Покупатель в связи с нарушением условий договора.
Провод обмоточный | 1.18 | ПЭЭИ2-180 | рассматриваются различные стандарты | BYN | 100 | 40 | кг | ФРАНКО-СКЛАД ПОКУПАТЕЛЯ Береза | Оплата в течение 20 банковских дней по факту поставки | Предоставление паспортов качества на товар и сертификатов. Рассматриваются аналогичный по свойствам провод и марка, единица измеренеия.(метр).
Провод обмоточный | 1.18 | ПЭЭИ2-180 | ТУ BY 400052314.027-2009 | BYN | 21 | 100 | кг | ФРАНКО-СКЛАД ПРОДАВЦА Минск | Оплата в течение 30 банковских дней по факту поставки
Провод обмоточный | 1.25 | ПЭТВ-2 | рассматриваются различные стандарты | BYN | 35 | 100 | кг | ФРАНКО-СКЛАД ПРОДАВЦА Минск | Оплата в течение 20 банковских дней по факту поставки | допустимы различные марки эммальпровода
Провод обмоточный | 1.25 | ПЭТВ-2 | рассматриваются различные стандарты | BYN | 1 | 100 | кг | ФРАНКО-СКЛАД ПОКУПАТЕЛЯ Минск | Оплата в течение 5 банковских дней по факту поставки
Провод обмоточный | 1.25 | ПЭТВ-2 | рассматриваются различные стандарты | BYN | 30 | 100 | кг | ФРАНКО-СКЛАД ПРОДАВЦА Минск | Оплата в течение 20 банковских дней по факту поставки | Рассматриваются другие марки обмоточного провода
Провод обмоточный | 1.25 | ПЭТД2-200 | рассматриваются различные стандарты | BYN | 30 | 280 | кг | ФРАНКО-СКЛАД ПРОДАВЦА Минск | Оплата в течение 5 банковских дней по факту поставки | Рассматриваются аналоги с температурой 200 градусов
Провод обмоточный | 1.25 | ПЭТД2-200 | ТУ BY 400052314.013-2005 | BYN | 37.67 | 1000 | кг | ФРАНКО-СКЛАД ПРОДАВЦА Минск | Оплата в течение 30 банковских дней по факту поставки | Сертификат качества. Возврат брака за счёт Поставщика.
Провод обмоточный | 1.25 | ПЭТ-155 | рассматриваются различные стандарты | BYN | 15 | 100 | кг | ФРАНКО-СКЛАД ПОКУПАТЕЛЯ Минск | Оплата в течение 5 банковских дней по факту поставки | допускаются марки ПЭЭИ2 180, ПЭТД2 200, обязательно предоставление сертификата качества
Провод обмоточный | 1.25 | ПЭТ-155 | рассматриваются различные стандарты | BYN | 30 | 1000 | кг | ФРАНКО-СКЛАД ПОКУПАТЕЛЯ Минск | Оплата в течение 25 банковских дней по факту поставки | Рассматриваются различные марки
Провод обмоточный | 1.25 | ПЭТ-155 | рассматриваются различные стандарты | BYN | 30 | 150 | кг | ФРАНКО-СКЛАД ПРОДАВЦА Минск | Оплата в течение 20 банковских дней по факту поставки | Допускаются другие марки провода. Паспорт качества.
Провод обмоточный | 1.25 | ПЭТ-155 | рассматриваются различные стандарты | BYN | 34 | 100 | кг | ФРАНКО-СКЛАД ПРОДАВЦА Минск | Оплата в течение 15 банковских дней по факту поставки | Рассматриваютя аналоги.
Провод обмоточный | 1.25 | ПЭТ-155 | рассматриваются различные стандарты | BYN | 34 | 300 | кг | ФРАНКО-СКЛАД ПРОДАВЦА Минск | Оплата в течение 15 банковских дней по факту поставки | Рассматриваютя аналоги.
Провод обмоточный | 1.25 | ПЭТ-155 | рассматриваются различные стандарты | BYN | 29 | 500 | кг | ФРАНКО-СКЛАД ПРОДАВЦА Минск | Оплата в течение 20 банковских дней по факту поставки | Рассматриваются аналоги с более высоким температурным индексом
Провод обмоточный | 1.25 | ПЭТ-155 | рассматриваются различные стандарты | BYN | 30 | 40 | кг | ФРАНКО-СКЛАД ПОКУПАТЕЛЯ Береза | Оплата в течение 20 банковских дней по факту поставки | Сертификат.
Провод обмоточный | 1.25 | ПЭТ-155 | ТУ 16.К71-160-92 | BYN | 19 | 200 | кг | ФРАНКО-СКЛАД ПРОДАВЦА Минский район | Оплата в течение 30 банковских дней по факту поставки
Провод обмоточный | 1.25 | ПЭЭИ2-180 | рассматриваются различные стандарты | BYN | 30 | 100 | кг | ФРАНКО-СКЛАД ПРОДАВЦА Минск | Предоплата 100% в течение 3 банковских дней с момента регистрации договора на бирже | рассматриваются аналоги
Провод обмоточный | 1.25 | ПЭЭИ2-180 | рассматриваются различные стандарты | BYN | 30 | 150 | кг | ФРАНКО-СКЛАД ПРОДАВЦА Минск | Оплата в течение 20 банковских дней по факту поставки | Рассматриваются аналоги.
Провод обмоточный | 1.25 | ПЭЭИ2-180 | рассматриваются различные стандарты | BYN | 34 | 300 | кг | ФРАНКО-СКЛАД ПРОДАВЦА Минск | Оплата в течение 15 банковских дней по факту поставки | Рассматриваютя аналоги.
Провод обмоточный | 1.25 | ПЭЭИ2-180 | рассматриваются различные стандарты | BYN | 30 | 1000 | кг | ФРАНКО-СКЛАД ПРОДАВЦА Минск | Оплата в течение 20 банковских дней по факту поставки | Рассматриваются аналоги: ПЭТ-155, ПЭТД2-200
Провод обмоточный | 1.25 | ПЭЭИ2-180 | рассматриваются различные стандарты | BYN | 1 | 20 | кг | ФРАНКО-СКЛАД ПОКУПАТЕЛЯ Гродно | Оплата в течение 30 банковских дней по факту поставки | ВХОДНОЙ КОНТРОЛЬ! Поставщик обязан предоставить Сертификат ТР ТС 004/2011, паспорт качества, гарантийное обязательство согласно ГОСТ. В случае поставки товара не соответствующего данным условиям, продавец берет на себя все расходы, связанные с возвратом продукции ( приведение товара в вид, соответствующий договору), а также компенсируетПокупателю возможные убытки, которые понесет Покупатель в связи с нарушением условий договора.
Провод обмоточный | 1.25 | ПЭЭИ2-180 | рассматриваются различные стандарты | BYN | 1 | 100 | кг | ФРАНКО-СКЛАД ПОКУПАТЕЛЯ Гродно | Оплата в течение 30 банковских дней по факту поставки | Одной длиной, при невозможности поставки согласовать с Покупателем.При поставке предоставляется оригинал протокола испытаний на соответствие, указанному поставщиком ГОСТ аккредитованной независимой лаборатории РБ по следующим проверяемым параметрам: 1. Электрическое сопротивление токопроводящей жилы. 2. Механические свойства изоляции до старения.3. Механические свойства оболочки до старения.4. Геометрические параметры токопроводящей жилы 5. Геометрические параметры изоляции, включая промежуточные слои. 6. Геометрические параметры оболочки. При указании ссылки на ТУ обязательно необходимо указывать ссылку на конкретный ГОСТ. Предоставление при поставке сертификата ТРТС. При получении Покупатель произведет испытание кабеля в собственной лаборатории, в случае не прохождения испытаний, Продавец оплачивает произведенные испытания и производит замену кабеля. Оплата только после получения положительных результатов испытаний
Провод обмоточный | 1.25 | ПЭЭИ2-180 | ТУ BY 400052314.027-2009 | BYN | 26 | 100 | кг | ФРАНКО-СКЛАД ПРОДАВЦА Минск | Оплата в течение 20 банковских дней по факту поставки | Катушка № 250
Провод обмоточный | 1.32 | ПЭТВ-2 | рассматриваются различные стандарты | BYN | 35 | 100 | кг | ФРАНКО-СКЛАД ПРОДАВЦА Минск | Оплата в течение 20 банковских дней по факту поставки | допустимы различные марки эммальпровода
Провод обмоточный | 1.32 | ПЭТВ-2 | рассматриваются различные стандарты | BYN | 1 | 100 | кг | ФРАНКО-СКЛАД ПОКУПАТЕЛЯ Минск | Оплата в течение 5 банковских дней по факту поставки
Провод обмоточный | 1.32 | ПЭТВ-2 | рассматриваются различные стандарты | BYN | 30 | 100 | кг | ФРАНКО-СКЛАД ПРОДАВЦА Минск | Оплата в течение 20 банковских дней по факту поставки | Рассматриваются другие марки обмоточного провода
Провод обмоточный | 1.32 | ПЭТД2-200 | рассматриваются различные стандарты | BYN | 30 | 280 | кг | ФРАНКО-СКЛАД ПРОДАВЦА Минск | Оплата в течение 5 банковских дней по факту поставки | Рассматриваются аналоги с температурой 200 градусов
Провод обмоточный | 1.32 | ПЭТД2-200 | ТУ BY 400052314.013-2005 | BYN | 37.61 | 1000 | кг | ФРАНКО-СКЛАД ПРОДАВЦА Минск | Оплата в течение 30 банковских дней по факту поставки | Сертификат качества. Возврат брака за счёт Поставщика.
Провод обмоточный | 1.32 | ПЭТ-155 | рассматриваются различные стандарты | BYN | 15 | 100 | кг | ФРАНКО-СКЛАД ПОКУПАТЕЛЯ Минск | Оплата в течение 5 банковских дней по факту поставки | допускаются марки ПЭЭИ2 180, ПЭТД2 200, обязательно предоставление сертификата качества
Провод обмоточный | 1.32 | ПЭТ-155 | рассматриваются различные стандарты | BYN | 30 | 1000 | кг | ФРАНКО-СКЛАД ПОКУПАТЕЛЯ Минск | Оплата в течение 25 банковских дней по факту поставки | Рассматриваются различные марки
Провод обмоточный | 1.32 | ПЭТ-155 | рассматриваются различные стандарты | BYN | 34 | 100 | кг | ФРАНКО-СКЛАД ПРОДАВЦА Минск | Оплата в течение 15 банковских дней по факту поставки | Рассматриваютя аналоги.
Провод обмоточный | 1.32 | ПЭТ-155 | рассматриваются различные стандарты | BYN | 34 | 300 | кг | ФРАНКО-СКЛАД ПРОДАВЦА Минск | Оплата в течение 15 банковских дней по факту поставки | Рассматриваютя аналоги.
Провод обмоточный | 1.32 | ПЭТ-155 | рассматриваются различные стандарты | BYN | 30 | 500 | кг | ФРАНКО-СКЛАД ПРОДАВЦА Минск | Оплата в течение 20 банковских дней по факту поставки | Рассматриваются аналоги с более высоким температурным индексом
Провод обмоточный | 1.32 | ПЭТ-155 | рассматриваются различные стандарты | BYN | 10 | 20 | кг | ФРАНКО-СКЛАД ПОКУПАТЕЛЯ Береза | Оплата в течение 20 банковских дней по факту поставки | 1шт.Рассматриваются аналоги, сертификат.
Провод обмоточный | 1.32 | ПЭТ-155 | ТУ 16.К71-160-92 | BYN | 31 | 120 | кг | ФРАНКО-СКЛАД ПРОДАВЦА Минский район | Предоплата 100% в течение 3 банковских дней с момента регистрации договора на бирже
Провод обмоточный | 1.32 | ПЭЭИ2-180 | рассматриваются различные стандарты | BYN | 30 | 100 | кг | ФРАНКО-СКЛАД ПРОДАВЦА Минск | Предоплата 100% в течение 3 банковских дней с момента регистрации договора на бирже | рассматриваются аналоги
Провод обмоточный | 1.32 | ПЭЭИ2-180 | рассматриваются различные стандарты | BYN | 34 | 100 | кг | ФРАНКО-СКЛАД ПРОДАВЦА Минск | Оплата в течение 15 банковских дней по факту поставки | Рассматриваютя аналоги.
Провод обмоточный | 1.32 | ПЭЭИ2-180 | рассматриваются различные стандарты | BYN | 34 | 300 | кг | ФРАНКО-СКЛАД ПРОДАВЦА Минск | Оплата в течение 15 банковских дней по факту поставки | Рассматриваютя аналоги.
Провод обмоточный | 1.32 | ПЭЭИ2-180 | рассматриваются различные стандарты | BYN | 25 | 40 | кг | ФРАНКО-СКЛАД ПОКУПАТЕЛЯ Минск | Оплата в течение 30 банковских дней по факту поставки | Рассматриваются различные марки: ПЭТВ, ПЭТД, ПЭТ с температурным индексом 130 - 200.
Провод обмоточный | 1.32 | ПЭЭИ2-180 | рассматриваются различные стандарты | BYN | 30 | 1000 | кг | ФРАНКО-СКЛАД ПРОДАВЦА Минск | Оплата в течение 20 банковских дней по факту поставки | Рассматриваются аналоги: ПЭТ-155, ПЭТД2-200
Провод обмоточный | 1.32 | ПЭЭИ2-180 | рассматриваются различные стандарты | BYN | 1 | 20 | кг | ФРАНКО-СКЛАД ПОКУПАТЕЛЯ Гродно | Оплата в течение 30 банковских дней по факту поставки | ВХОДНОЙ КОНТРОЛЬ! Поставщик обязан предоставить Сертификат ТР ТС 004/2011, паспорт качества, гарантийное обязательство согласно ГОСТ. В случае поставки товара не соответствующего данным условиям, продавец берет на себя все расходы, связанные с возвратом продукции ( приведение товара в вид, соответствующий договору), а также компенсируетПокупателю возможные убытки, которые понесет Покупатель в связи с нарушением условий договора.
Провод обмоточный | 1.32 | ПЭЭИ2-180 | ТУ BY 400052314.027-2009 | BYN | 33 | 100 | кг | ФРАНКО-СКЛАД ПРОДАВЦА Минск | Предоплата 100% в течение 3 банковских дней с момента регистрации договора на бирже
Провод обмоточный | 1,4х4,0 | ППиПК-1 | рассматриваются различные стандарты | BYN | 53.19 | 2000 | кг | ФРАНКО-СКЛАД ПОКУПАТЕЛЯ Могилев | Оплата в течение 30 банковских дней по факту поставки
Провод обмоточный | 1.4 | ПЭТВ-2 | рассматриваются различные стандарты | BYN | 35 | 100 | кг | ФРАНКО-СКЛАД ПРОДАВЦА Минск | Оплата в течение 20 банковских дней по факту поставки | допустимы различные марки эммальпровода
Провод обмоточный | 1.4 | ПЭТВ-2 | рассматриваются различные стандарты | BYN | 1 | 100 | кг | ФРАНКО-СКЛАД ПОКУПАТЕЛЯ Минск | Оплата в течение 5 банковских дней по факту поставки
Провод обмоточный | 1.4 | ПЭТВ-2 | рассматриваются различные стандарты | BYN | 30 | 100 | кг | ФРАНКО-СКЛАД ПРОДАВЦА Минск | Оплата в течение 20 банковских дней по факту поставки | Рассматриваются другие марки обмоточного провода
Провод обмоточный | 1.4 | ПЭТД2-200 | рассматриваются различные стандарты | BYN | 30 | 280 | кг | ФРАНКО-СКЛАД ПРОДАВЦА Минск | Оплата в течение 5 банковских дней по факту поставки | Рассматриваются аналоги с температурой 200 градусов
Провод обмоточный | 1.4 | ПЭТ-155 | рассматриваются различные стандарты | BYN | 15 | 100 | кг | ФРАНКО-СКЛАД ПОКУПАТЕЛЯ Минск | Оплата в течение 5 банковских дней по факту поставки | допускаются марки ПЭЭИ2 180, ПЭТД2 200, обязательно предоставление сертификата качества
Провод обмоточный | 1.4 | ПЭТ-155 | рассматриваются различные стандарты | BYN | 30 | 1000 | кг | ФРАНКО-СКЛАД ПОКУПАТЕЛЯ Минск | Оплата в течение 25 банковских дней по факту поставки | Рассматриваются различные марки
Провод обмоточный | 1.4 | ПЭТ-155 | рассматриваются различные стандарты | BYN | 28 | 100 | кг | ФРАНКО-СКЛАД ПРОДАВЦА Минск | Оплата в течение 20 банковских дней по факту поставки | Допускается ПЭЭИ2 180
Провод обмоточный | 1.4 | ПЭТ-155 | рассматриваются различные стандарты | BYN | 25 | 200 | кг | ФРАНКО-СКЛАД ПРОДАВЦА Минск | Оплата в течение 20 банковских дней по факту поставки | Рассматриваются другие марки
Провод обмоточный | 1.4 | ПЭТ-155 | рассматриваются различные стандарты | BYN | 20 | 100 | кг | ФРАНКО-СКЛАД ПРОДАВЦА Минск | Оплата в течение 15 банковских дней по факту поставки | Рассматриваются аналоги. Сертификат.
Провод обмоточный | 1.4 | ПЭТ-155 | рассматриваются различные стандарты | BYN | 34 | 300 | кг | ФРАНКО-СКЛАД ПРОДАВЦА Минск | Оплата в течение 15 банковских дней по факту поставки | Рассматриваютя аналоги.
Провод обмоточный | 1.4 | ПЭТ-155 | рассматриваются различные стандарты | BYN | 30 | 500 | кг | ФРАНКО-СКЛАД ПРОДАВЦА Минск | Оплата в течение 20 банковских дней по факту поставки | Рассматриваются аналоги с более высоким температурным индексом
Провод обмоточный | 1.4 | ПЭТ-155 | рассматриваются различные стандарты | BYN | 10 | 20 | кг | ФРАНКО-СКЛАД ПОКУПАТЕЛЯ Береза | Оплата в течение 20 банковских дней по факту поставки | 1шт.Рассматриваются аналоги, сертификат.
Провод обмоточный | 1.4 | ПЭЭИ2-180 | рассматриваются различные стандарты | BYN | 30 | 100 | кг | ФРАНКО-СКЛАД ПРОДАВЦА Минск | Предоплата 100% в течение 3 банковских дней с момента регистрации договора на бирже | рассматриваются аналоги
Провод обмоточный | 1.4 | ПЭЭИ2-180 | рассматриваются различные стандарты | BYN | 25 | 200 | кг | ФРАНКО-СКЛАД ПРОДАВЦА Минск | Оплата в течение 20 банковских дней по факту поставки | Рассматриваются другие марки
Провод обмоточный | 1.4 | ПЭЭИ2-180 | рассматриваются различные стандарты | BYN | 20 | 100 | кг | ФРАНКО-СКЛАД ПРОДАВЦА Минск | Оплата в течение 15 банковских дней по факту поставки | Рассматриваются аналоги. Сертификат.
Провод обмоточный | 1.4 | ПЭЭИ2-180 | рассматриваются различные стандарты | BYN | 34 | 300 | кг | ФРАНКО-СКЛАД ПРОДАВЦА Минск | Оплата в течение 15 банковских дней по факту поставки | Рассматриваютя аналоги.
Провод обмоточный | 1.4 | ПЭЭИ2-180 | рассматриваются различные стандарты | BYN | 30 | 1000 | кг | ФРАНКО-СКЛАД ПРОДАВЦА Минск | Оплата в течение 20 банковских дней по факту поставки | Рассматриваются аналоги: ПЭТ-155, ПЭТД2-200
Провод обмоточный | 1.4 | ПЭЭИ2-180 | рассматриваются различные стандарты | BYN | 1 | 20 | кг | ФРАНКО-СКЛАД ПОКУПАТЕЛЯ Гродно | Оплата в течение 30 банковских дней по факту поставки | ВХОДНОЙ КОНТРОЛЬ! Поставщик обязан предоставить Сертификат ТР ТС 004/2011, паспорт качества, гарантийное обязательство согласно ГОСТ. В случае поставки товара не соответствующего данным условиям, продавец берет на себя все расходы, связанные с возвратом продукции ( приведение товара в вид, соответствующий договору), а также компенсируетПокупателю возможные убытки, которые понесет Покупатель в связи с нарушением условий договора.
Провод обмоточный | 1.4 | ПЭЭИ2-180 | ТУ BY 400052314.027-2009 | BYN | 18.99 | 100 | кг | ФРАНКО-СКЛАД ПРОДАВЦА Минск | Оплата в течение 20 банковских дней по факту поставки
Провод обмоточный | 1.4 | ПЭЭИ2-180 | ТУ BY 400052314.027-2009 | BYN | 0.1 | 1000 | кг | ФРАНКО-СКЛАД ПОКУПАТЕЛЯ Могилев | Предоплата 50% в течение 5 банковских дней с момента регистрации договора на бирже и 50% в течение 15 банковских дней по факту поставки | Допускается применять ПЭТ-155 TY16.K71-160-92, тара возвратная 120 календарных дней
Провод обмоточный | 1,40х3,55 | ПСДКТ | рассматриваются различные стандарты | BYN | 25 | 100 | кг | ФРАНКО-СКЛАД ПРОДАВЦА Минск | Оплата в течение 20 банковских дней по факту поставки
Провод обмоточный | 1.45 | ПЭТВ-2 | рассматриваются различные стандарты | BYN | 35 | 100 | кг | ФРАНКО-СКЛАД ПРОДАВЦА Минск | Оплата в течение 20 банковских дней по факту поставки | допустимы различные марки эммальпровода
Провод обмоточный | 1.45 | ПЭТВ-2 | рассматриваются различные стандарты | BYN | 30 | 100 | кг | ФРАНКО-СКЛАД ПРОДАВЦА Минск | Оплата в течение 20 банковских дней по факту поставки | Рассматриваются другие марки обмоточного провода
Провод обмоточный | 1.45 | ПЭТД2-200 | рассматриваются различные стандарты | BYN | 30 | 280 | кг | ФРАНКО-СКЛАД ПРОДАВЦА Минск | Оплата в течение 5 банковских дней по факту поставки | Рассматриваются аналоги с температурой 200 градусов
Провод обмоточный | 1.45 | ПЭТ-155 | рассматриваются различные стандарты | BYN | 15 | 100 | кг | ФРАНКО-СКЛАД ПОКУПАТЕЛЯ Минск | Оплата в течение 5 банковских дней по факту поставки | допускаются марки ПЭЭИ2 180, ПЭТД2 200, обязательно предоставление сертификата качества
Провод обмоточный | 1.45 | ПЭТ-155 | рассматриваются различные стандарты | BYN | 30 | 1000 | кг | ФРАНКО-СКЛАД ПОКУПАТЕЛЯ Минск | Оплата в течение 25 банковских дней по факту поставки | Рассматриваются различные марки
Провод обмоточный | 1.45 | ПЭТ-155 | рассматриваются различные стандарты | BYN | 34 | 300 | кг | ФРАНКО-СКЛАД ПРОДАВЦА Минск | Оплата в течение 15 банковских дней по факту поставки | Рассматриваютя аналоги.
Провод обмоточный | 1.45 | ПЭТ-155 | рассматриваются различные стандарты | BYN | 30 | 100 | кг | ФРАНКО-СКЛАД ПРОДАВЦА Минск | Оплата в течение 20 банковских дней по факту поставки | Рассматриваются аналоги с более высоким температурным индексом
Провод обмоточный | 1.45 | ПЭЭИ2-180 | рассматриваются различные стандарты | BYN | 30 | 100 | кг | ФРАНКО-СКЛАД ПРОДАВЦА Минск | Предоплата 100% в течение 3 банковских дней с момента регистрации договора на бирже | рассматриваются аналоги
Провод обмоточный | 1.45 | ПЭЭИ2-180 | рассматриваются различные стандарты | BYN | 34 | 100 | кг | ФРАНКО-СКЛАД ПРОДАВЦА Минск | Оплата в течение 15 банковских дней по факту поставки | Рассматриваютя аналоги.
Провод обмоточный | 1.45 | ПЭЭИ2-180 | рассматриваются различные стандарты | BYN | 30 | 1000 | кг | ФРАНКО-СКЛАД ПРОДАВЦА Минск | Оплата в течение 20 банковских дней по факту поставки | Рассматриваются аналоги: ПЭТ-155, ПЭТД2-200
Провод обмоточный | 1,5х3,15 | ПСД | рассматриваются различные стандарты | BYN | 5 | 1000 | кг | ФРАНКО-СКЛАД ПРОДАВЦА Минск | Оплата в течение 20 банковских дней по факту поставки
Провод обмоточный | 1,5х3,15 | ПСДКТ | рассматриваются различные стандарты | BYN | 50 | 100 | кг | ФРАНКО-СКЛАД ПРОДАВЦА Минск | Оплата в течение 20 банковских дней по факту поставки
Провод обмоточный | 1,5х3,15 | ПСДКТ | рассматриваются различные стандарты | BYN | 50 | 1000 | м | ФРАНКО-СКЛАД ПРОДАВЦА Минск | Оплата в течение 20 банковских дней по факту поставки
Провод обмоточный | 1,5х3,55 | ПСДКТ | рассматриваются различные стандарты | BYN | 50 | 1000 | м | ФРАНКО-СКЛАД ПРОДАВЦА Минск | Оплата в течение 20 банковских дней по факту поставки
Провод обмоточный | 1.5 | ПЭТВ-2 | рассматриваются различные стандарты | BYN | 35 | 100 | кг | ФРАНКО-СКЛАД ПРОДАВЦА Минск | Оплата в течение 20 банковских дней по факту поставки | допустимы различные марки эммальпровода
Провод обмоточный | 1.5 | ПЭТВ-2 | рассматриваются различные стандарты | BYN | 30 | 100 | кг | ФРАНКО-СКЛАД ПРОДАВЦА Минск | Оплата в течение 20 банковских дней по факту поставки | Рассматриваются другие марки обмоточного провода
Провод обмоточный | 1.5 | ПЭТД2-200 | рассматриваются различные стандарты | BYN | 30 | 280 | кг | ФРАНКО-СКЛАД ПРОДАВЦА Минск | Оплата в течение 5 банковских дней по факту поставки | Рассматриваются аналоги с температурой 200 градусов
Провод обмоточный | 1.5 | ПЭТД2-200 | ТУ BY 400052314.013-2005 | BYN | 38.34 | 1000 | кг | ФРАНКО-СКЛАД ПРОДАВЦА Минск | Оплата в течение 30 банковских дней по факту поставки | Сертификат качества. Возврат брака за счёт Поставщика.
Провод обмоточный | 1.5 | ПЭТ-155 | рассматриваются различные стандарты | BYN | 15 | 100 | кг | ФРАНКО-СКЛАД ПОКУПАТЕЛЯ Минск | Оплата в течение 5 банковских дней по факту поставки | допускаются марки ПЭЭИ2 180, ПЭТД2 200, обязательно предоставление сертификата качества
Провод обмоточный | 1.5 | ПЭТ-155 | рассматриваются различные стандарты | BYN | 30 | 1000 | кг | ФРАНКО-СКЛАД ПОКУПАТЕЛЯ Минск | Оплата в течение 25 банковских дней по факту поставки | Рассматриваются различные марки
Провод обмоточный | 1.5 | ПЭТ-155 | рассматриваются различные стандарты | BYN | 25 | 100 | кг | ФРАНКО-СКЛАД ПРОДАВЦА Минск | Оплата в течение 15 банковских дней по факту поставки | Допускаются другие марки провода. Паспорт качества.
Провод обмоточный | 1.5 | ПЭТ-155 | рассматриваются различные стандарты | BYN | 34 | 300 | кг | ФРАНКО-СКЛАД ПРОДАВЦА Минск | Оплата в течение 15 банковских дней по факту поставки | Рассматриваютя аналоги.
Провод обмоточный | 1.5 | ПЭТ-155 | рассматриваются различные стандарты | BYN | 30 | 500 | кг | ФРАНКО-СКЛАД ПРОДАВЦА Минск | Оплата в течение 20 банковских дней по факту поставки | Рассматриваются аналоги с более высоким температурным индексом
Провод обмоточный | 1.5 | ПЭЭИ2-180 | рассматриваются различные стандарты | BYN | 30 | 100 | кг | ФРАНКО-СКЛАД ПРОДАВЦА Минск | Предоплата 100% в течение 3 банковских дней с момента регистрации договора на бирже | рассматриваются аналоги
Провод обмоточный | 1.5 | ПЭЭИ2-180 | рассматриваются различные стандарты | BYN | 25 | 100 | кг | ФРАНКО-СКЛАД ПРОДАВЦА Минск | Оплата в течение 15 банковских дней по факту поставки | Допускаются другие марки провода. Паспорт качества.
Провод обмоточный | 1.5 | ПЭЭИ2-180 | рассматриваются различные стандарты | BYN | 30 | 1000 | кг | ФРАНКО-СКЛАД ПРОДАВЦА Минск | Оплата в течение 20 банковских дней по факту поставки | Рассматриваются аналоги: ПЭТ-155, ПЭТД2-200
Провод обмоточный | 1.5 | ПЭЭИ2-180 | рассматриваются различные стандарты | BYN | 1 | 100 | кг | ФРАНКО-СКЛАД ПОКУПАТЕЛЯ Гродно | Оплата в течение 30 банковских дней по факту поставки | Одной длиной, при невозможности поставки согласовать с Покупателем.При поставке предоставляется оригинал протокола испытаний на соответствие, указанному поставщиком ГОСТ аккредитованной независимой лаборатории РБ по следующим проверяемым параметрам: 1. Электрическое сопротивление токопроводящей жилы. 2. Механические свойства изоляции до старения.3. Механические свойства оболочки до старения.4. Геометрические параметры токопроводящей жилы 5. Геометрические параметры изоляции, включая промежуточные слои. 6. Геометрические параметры оболочки. При указании ссылки на ТУ обязательно необходимо указывать ссылку на конкретный ГОСТ. Предоставление при поставке сертификата ТРТС. При получении Покупатель произведет испытание кабеля в собственной лаборатории, в случае не прохождения испытаний, Продавец оплачивает произведенные испытания и производит замену кабеля. Оплата только после получения положительных результатов испытаний
Провод обмоточный | 1.56 | ПЭТВ-2 | рассматриваются различные стандарты | BYN | 35 | 100 | кг | ФРАНКО-СКЛАД ПРОДАВЦА Минск | Оплата в течение 20 банковских дней по факту поставки | допустимы различные марки эммальпровода
Провод обмоточный | 1.56 | ПЭТВ-2 | рассматриваются различные стандарты | BYN | 30 | 100 | кг | ФРАНКО-СКЛАД ПРОДАВЦА Минск | Оплата в течение 20 банковских дней по факту поставки | Рассматриваются другие марки обмоточного провода
Провод обмоточный | 1.56 | ПЭТД2-200 | рассматриваются различные стандарты | BYN | 30 | 280 | кг | ФРАНКО-СКЛАД ПРОДАВЦА Минск | Оплата в течение 5 банковских дней по факту поставки | Рассматриваются аналоги с температурой 200 градусов
Провод обмоточный | 1.56 | ПЭТ-155 | рассматриваются различные стандарты | BYN | 15 | 100 | кг | ФРАНКО-СКЛАД ПОКУПАТЕЛЯ Минск | Оплата в течение 5 банковских дней по факту поставки | допускаются марки ПЭЭИ2 180, ПЭТД2 200, обязательно предоставление сертификата качества
Провод обмоточный | 1.56 | ПЭТ-155 | рассматриваются различные стандарты | BYN | 30 | 1000 | кг | ФРАНКО-СКЛАД ПОКУПАТЕЛЯ Минск | Оплата в течение 25 банковских дней по факту поставки | Рассматриваются различные марки
Провод обмоточный | 1.56 | ПЭТ-155 | рассматриваются различные стандарты | BYN | 34 | 300 | кг | ФРАНКО-СКЛАД ПРОДАВЦА Минск | Оплата в течение 15 банковских дней по факту поставки | Рассматриваютя аналоги.
Провод обмоточный | 1.56 | ПЭТ-155 | рассматриваются различные стандарты | BYN | 34.2 | 80 | кг | ФРАНКО-СКЛАД ПОКУПАТЕЛЯ Минск | Оплата в течение 20 банковских дней по факту поставки
Провод обмоточный | 1.56 | ПЭЭИ2-180 | рассматриваются различные стандарты | BYN | 30 | 100 | кг | ФРАНКО-СКЛАД ПРОДАВЦА Минск | Предоплата 100% в течение 3 банковских дней с момента регистрации договора на бирже | рассматриваются аналоги
Провод обмоточный | 1.56 | ПЭЭИ2-180 | рассматриваются различные стандарты | BYN | 30 | 1000 | кг | ФРАНКО-СКЛАД ПРОДАВЦА Минск | Оплата в течение 20 банковских дней по факту поставки | Рассматриваются аналоги: ПЭТ-155, ПЭТД2-200
Провод обмоточный | 1,6х4,25 | ППИПК-2 | рассматриваются различные стандарты | BYN | 49.26 | 2000 | кг | ФРАНКО-СКЛАД ПОКУПАТЕЛЯ Могилев | Оплата в течение 30 банковских дней по факту поставки
Провод обмоточный | 1.6 | ПСДКТ | ТУ 16.К71-129-91 | BYN | 25 | 10 | кг | ФРАНКО-СКЛАД ПРОДАВЦА Минск | Предоплата 100% в течение 5 банковских дней с момента регистрации договора на бирже | Круглый
Провод обмоточный | 1.6 | ПЭТВ-2 | рассматриваются различные стандарты | BYN | 35 | 100 | кг | ФРАНКО-СКЛАД ПРОДАВЦА Минск | Оплата в течение 20 банковских дней по факту поставки | допустимы различные марки эммальпровода
Провод обмоточный | 1.6 | ПЭТВ-2 | рассматриваются различные стандарты | BYN | 30 | 100 | кг | ФРАНКО-СКЛАД ПРОДАВЦА Минск | Оплата в течение 20 банковских дней по факту поставки | Рассматриваются другие марки обмоточного провода
Провод обмоточный | 1.6 | ПЭТД2-200 | рассматриваются различные стандарты | BYN | 30 | 280 | кг | ФРАНКО-СКЛАД ПРОДАВЦА Минск | Оплата в течение 5 банковских дней по факту поставки | Рассматриваются аналоги с температурой 200 градусов
Провод обмоточный | 1.6 | ПЭТ-155 | рассматриваются различные стандарты | BYN | 15 | 100 | кг | ФРАНКО-СКЛАД ПОКУПАТЕЛЯ Минск | Оплата в течение 5 банковских дней по факту поставки | допускаются марки ПЭЭИ2 180, ПЭТД2 200, обязательно предоставление сертификата качества
Провод обмоточный | 1.6 | ПЭТ-155 | рассматриваются различные стандарты | BYN | 30 | 1000 | кг | ФРАНКО-СКЛАД ПОКУПАТЕЛЯ Минск | Оплата в течение 25 банковских дней по факту поставки | Рассматриваются различные марки
Провод обмоточный | 1.6 | ПЭТ-155 | рассматриваются различные стандарты | BYN | 34 | 100 | кг | ФРАНКО-СКЛАД ПРОДАВЦА Минск | Оплата в течение 15 банковских дней по факту поставки | Рассматриваютя аналоги.
Провод обмоточный | 1.6 | ПЭТ-155 | рассматриваются различные стандарты | BYN | 29 | 100 | кг | ФРАНКО-СКЛАД ПРОДАВЦА Минск | Оплата в течение 20 банковских дней по факту поставки | Рассматриваются аналоги с более высоким температурным индексом
Провод обмоточный | 1.6 | ПЭЭИ2-180 | рассматриваются различные стандарты | BYN | 30 | 100 | кг | ФРАНКО-СКЛАД ПРОДАВЦА Минск | Предоплата 100% в течение 3 банковских дней с момента регистрации договора на бирже | рассматриваются аналоги
Провод обмоточный | 1.6 | ПЭЭИ2-180 | рассматриваются различные стандарты | BYN | 34 | 100 | кг | ФРАНКО-СКЛАД ПРОДАВЦА Минск | Оплата в течение 15 банковских дней по факту поставки | Рассматриваютя аналоги.
Провод обмоточный | 1.6 | ПЭЭИ2-180 | рассматриваются различные стандарты | BYN | 30 | 1000 | кг | ФРАНКО-СКЛАД ПРОДАВЦА Минск | Оплата в течение 20 банковских дней по факту поставки | Рассматриваются аналоги: ПЭТ-155, ПЭТД2-200
Провод обмоточный | 1.6 | ПЭЭИ2-180 | ТУ BY 400052314.027-2009 | BYN | 24 | 100 | кг | ФРАНКО-СКЛАД ПРОДАВЦА Минск | Оплата в течение 20 банковских дней по факту поставки
Провод обмоточный | 1.7 | ПЭТВ-2 | рассматриваются различные стандарты | BYN | 35 | 100 | кг | ФРАНКО-СКЛАД ПРОДАВЦА Минск | Оплата в течение 20 банковских дней по факту поставки | допустимы различные марки эммальпровода
Провод обмоточный | 1.7 | ПЭТВ-2 | рассматриваются различные стандарты | BYN | 30 | 100 | кг | ФРАНКО-СКЛАД ПРОДАВЦА Минск | Оплата в течение 20 банковских дней по факту поставки | Рассматриваются другие марки обмоточного провода
Провод обмоточный | 1.7 | ПЭТД2-200 | рассматриваются различные стандарты | BYN | 30 | 280 | кг | ФРАНКО-СКЛАД ПРОДАВЦА Минск | Оплата в течение 5 банковских дней по факту поставки | Рассматриваются аналоги с температурой 200 градусов
Провод обмоточный | 1.7 | ПЭТ-155 | рассматриваются различные стандарты | BYN | 15 | 100 | кг | ФРАНКО-СКЛАД ПОКУПАТЕЛЯ Минск | Оплата в течение 5 банковских дней по факту поставки | допускаются марки ПЭЭИ2 180, ПЭТД2 200, обязательно предоставление сертификата качества
Провод обмоточный | 1.7 | ПЭТ-155 | рассматриваются различные стандарты | BYN | 30 | 1000 | кг | ФРАНКО-СКЛАД ПОКУПАТЕЛЯ Минск | Оплата в течение 25 банковских дней по факту поставки | Рассматриваются различные марки
Провод обмоточный | 1.7 | ПЭТ-155 | рассматриваются различные стандарты | BYN | 34 | 100 | кг | ФРАНКО-СКЛАД ПРОДАВЦА Минск | Оплата в течение 15 банковских дней по факту поставки | Рассматриваютя аналоги.
Провод обмоточный | 1.7 | ПЭЭИ2-180 | рассматриваются различные стандарты | BYN | 30 | 100 | кг | ФРАНКО-СКЛАД ПРОДАВЦА Минск | Предоплата 100% в течение 3 банковских дней с момента регистрации договора на бирже | рассматриваются аналоги
Провод обмоточный | 1.7 | ПЭЭИ2-180 | рассматриваются различные стандарты | BYN | 34 | 100 | кг | ФРАНКО-СКЛАД ПРОДАВЦА Минск | Оплата в течение 15 банковских дней по факту поставки | Рассматриваютя аналоги.
Провод обмоточный | 1.7 | ПЭЭИ2-180 | рассматриваются различные стандарты | BYN | 30 | 1000 | кг | ФРАНКО-СКЛАД ПРОДАВЦА Минск | Оплата в течение 20 банковских дней по факту поставки | Рассматриваются аналоги: ПЭТ-155, ПЭТД2-200
Провод обмоточный | 1.7 | ПЭЭИ2-180 | ТУ BY 400052314.027-2009 | BYN | 26 | 100 | кг | ФРАНКО-СКЛАД ПРОДАВЦА Минск | Оплата в течение 20 банковских дней по факту поставки
Провод обмоточный | 1.8 | ПЭТВ-2 | рассматриваются различные стандарты | BYN | 35 | 100 | кг | ФРАНКО-СКЛАД ПРОДАВЦА Минск | Оплата в течение 20 банковских дней по факту поставки | допустимы различные марки эммальпровода
Провод обмоточный | 1.8 | ПЭТВ-2 | рассматриваются различные стандарты | BYN | 30 | 100 | кг | ФРАНКО-СКЛАД ПРОДАВЦА Минск | Оплата в течение 20 банковских дней по факту поставки | Рассматриваются другие марки обмоточного провода
Провод обмоточный | 1.8 | ПЭТД2-200 | рассматриваются различные стандарты | BYN | 30 | 280 | кг | ФРАНКО-СКЛАД ПРОДАВЦА Минск | Оплата в течение 5 банковских дней по факту поставки | Рассматриваются аналоги с температурой 200 градусов
Провод обмоточный | 1.8 | ПЭТ-155 | рассматриваются различные стандарты | BYN | 15 | 100 | кг | ФРАНКО-СКЛАД ПОКУПАТЕЛЯ Минск | Оплата в течение 5 банковских дней по факту поставки | допускаются марки ПЭЭИ2 180, ПЭТД2 200, обязательно предоставление сертификата качества
Провод обмоточный | 1.8 | ПЭТ-155 | рассматриваются различные стандарты | BYN | 30 | 1000 | кг | ФРАНКО-СКЛАД ПОКУПАТЕЛЯ Минск | Оплата в течение 25 банковских дней по факту поставки | Рассматриваются различные марки
Провод обмоточный | 1.8 | ПЭТ-155 | рассматриваются различные стандарты | BYN | 34 | 100 | кг | ФРАНКО-СКЛАД ПРОДАВЦА Минск | Оплата в течение 15 банковских дней по факту поставки | Рассматриваютя аналоги.
Провод обмоточный | 1.8 | ПЭЭИ2-180 | рассматриваются различные стандарты | BYN | 30 | 100 | кг | ФРАНКО-СКЛАД ПРОДАВЦА Минск | Предоплата 100% в течение 3 банковских дней с момента регистрации договора на бирже | рассматриваются аналоги
Провод обмоточный | 1.8 | ПЭЭИ2-180 | рассматриваются различные стандарты | BYN | 34 | 100 | кг | ФРАНКО-СКЛАД ПРОДАВЦА Минск | Оплата в течение 15 банковских дней по факту поставки | Рассматриваютя аналоги.
Провод обмоточный | 1.8 | ПЭЭИ2-180 | ТУ BY 400052314.027-2009 | BYN | 25 | 100 | кг | ФРАНКО-СКЛАД ПРОДАВЦА Минск | Оплата в течение 20 банковских дней по факту поставки
Провод обмоточный | 1,90х7,10 | ПСД | рассматриваются различные стандарты | BYN | 50 | 200 | кг | ФРАНКО-СКЛАД ПОКУПАТЕЛЯ Минск | Оплата в течение 10 банковских дней по факту поставки | Тара возвратная, срок возврата 36 месяцев. Сертификат. Допускаются аналоги.
Провод обмоточный | 1.9 | ПЭТВ-2 | рассматриваются различные стандарты | BYN | 35 | 100 | кг | ФРАНКО-СКЛАД ПРОДАВЦА Минск | Оплата в течение 20 банковских дней по факту поставки | допустимы различные марки эммальпровода
Провод обмоточный | 1.9 | ПЭТВ-2 | рассматриваются различные стандарты | BYN | 30 | 100 | кг | ФРАНКО-СКЛАД ПРОДАВЦА Минск | Оплата в течение 20 банковских дней по факту поставки | Рассматриваются другие марки обмоточного провода
Провод обмоточный | 1.9 | ПЭТД2-200 | рассматриваются различные стандарты | BYN | 30 | 280 | кг | ФРАНКО-СКЛАД ПРОДАВЦА Минск | Оплата в течение 5 банковских дней по факту поставки | Рассматриваются аналоги с температурой 200 градусов
Провод обмоточный | 1.9 | ПЭТ-155 | рассматриваются различные стандарты | BYN | 15 | 100 | кг | ФРАНКО-СКЛАД ПОКУПАТЕЛЯ Минск | Оплата в течение 5 банковских дней по факту поставки | допускаются марки ПЭЭИ2 180, ПЭТД2 200, обязательно предоставление сертификата качества
Провод обмоточный | 1.9 | ПЭТ-155 | рассматриваются различные стандарты | BYN | 30 | 1000 | кг | ФРАНКО-СКЛАД ПОКУПАТЕЛЯ Минск | Оплата в течение 25 банковских дней по факту поставки | Рассматриваются различные марки
Провод обмоточный | 1.9 | ПЭТ-155 | рассматриваются различные стандарты | BYN | 34 | 100 | кг | ФРАНКО-СКЛАД ПРОДАВЦА Минск | Оплата в течение 15 банковских дней по факту поставки | Рассматриваютя аналоги.
Провод обмоточный | 1.9 | ПЭЭИ2-180 | рассматриваются различные стандарты | BYN | 30 | 100 | кг | ФРАНКО-СКЛАД ПРОДАВЦА Минск | Предоплата 100% в течение 3 банковских дней с момента регистрации договора на бирже | рассматриваются аналоги
Провод обмоточный | 1.9 | ПЭЭИ2-180 | рассматриваются различные стандарты | BYN | 34 | 100 | кг | ФРАНКО-СКЛАД ПРОДАВЦА Минск | Оплата в течение 15 банковских дней по факту поставки | Рассматриваютя аналоги.
Провод обмоточный | 1.95 | ПЭЭИ2-180 | рассматриваются различные стандарты | BYN | 30 | 100 | кг | ФРАНКО-СКЛАД ПРОДАВЦА Минск | Предоплата 100% в течение 3 банковских дней с момента регистрации договора на бирже | рассматриваются аналоги
Провод обмоточный | 2 | ПЭТВ-2 | рассматриваются различные стандарты | BYN | 35 | 100 | кг | ФРАНКО-СКЛАД ПРОДАВЦА Минск | Оплата в течение 20 банковских дней по факту поставки | допустимы различные марки эммальпровода
Провод обмоточный | 2 | ПЭТВ-2 | рассматриваются различные стандарты | BYN | 30 | 100 | кг | ФРАНКО-СКЛАД ПРОДАВЦА Минск | Оплата в течение 20 банковских дней по факту поставки | Рассматриваются другие марки обмоточного провода
Провод обмоточный | 2 | ПЭТД2-200 | рассматриваются различные стандарты | BYN | 30 | 280 | кг | ФРАНКО-СКЛАД ПРОДАВЦА Минск | Оплата в течение 5 банковских дней по факту поставки | Рассматриваются аналоги с температурой 200 градусов
Провод обмоточный | 2 | ПЭТ-155 | рассматриваются различные стандарты | BYN | 15 | 100 | кг | ФРАНКО-СКЛАД ПОКУПАТЕЛЯ Минск | Оплата в течение 5 банковских дней по факту поставки | допускаются марки ПЭЭИ2 180, ПЭТД2 200, обязательно предоставление сертификата качества
Провод обмоточный | 2 | ПЭТ-155 | рассматриваются различные стандарты | BYN | 30 | 1000 | кг | ФРАНКО-СКЛАД ПОКУПАТЕЛЯ Минск | Оплата в течение 25 банковских дней по факту поставки | Рассматриваются различные марки
Провод обмоточный | 2 | ПЭТ-155 | рассматриваются различные стандарты | BYN | 34 | 100 | кг | ФРАНКО-СКЛАД ПРОДАВЦА Минск | Оплата в течение 15 банковских дней по факту поставки | Рассматриваютя аналоги.
Провод обмоточный | 2 | ПЭЭИ2-180 | рассматриваются различные стандарты | BYN | 30 | 100 | кг | ФРАНКО-СКЛАД ПРОДАВЦА Минск | Предоплата 100% в течение 3 банковских дней с момента регистрации договора на бирже | рассматриваются аналоги
Провод обмоточный | 2 | ПЭЭИ2-180 | рассматриваются различные стандарты | BYN | 34 | 100 | кг | ФРАНКО-СКЛАД ПРОДАВЦА Минск | Оплата в течение 15 банковских дней по факту поставки | Рассматриваютя аналоги.
Провод обмоточный | 2 | ПЭЭИ2-180 | рассматриваются различные стандарты | BYN | 30 | 1000 | кг | ФРАНКО-СКЛАД ПРОДАВЦА Минск | Оплата в течение 20 банковских дней по факту поставки | Рассматриваются аналоги: ПЭТ-155, ПЭТД2-200
Провод обмоточный | 2 | ПЭЭИ2-180 | ТУ BY 400052314.027-2009 | BYN | 0.1 | 1000 | кг | ФРАНКО-СКЛАД ПОКУПАТЕЛЯ Могилев | Предоплата 50% в течение 5 банковских дней с момента регистрации договора на бирже и 50% в течение 15 банковских дней по факту поставки | Допускается применять ПЭТ-155 TY16.K71-160-92, тара возвратная 120 календарных дней
Провод обмоточный | 2.12 | ПЭТВ-2 | рассматриваются различные стандарты | BYN | 35 | 100 | кг | ФРАНКО-СКЛАД ПРОДАВЦА Минск | Оплата в течение 20 банковских дней по факту поставки | допустимы различные марки эммальпровода
Провод обмоточный | 2.12 | ПЭТВ-2 | рассматриваются различные стандарты | BYN | 30 | 100 | кг | ФРАНКО-СКЛАД ПРОДАВЦА Минск | Оплата в течение 20 банковских дней по факту поставки | Рассматриваются другие марки обмоточного провода
Провод обмоточный | 2.12 | ПЭТ-155 | рассматриваются различные стандарты | BYN | 30 | 1000 | кг | ФРАНКО-СКЛАД ПОКУПАТЕЛЯ Минск | Оплата в течение 25 банковских дней по факту поставки | Рассматриваются различные марки
Провод обмоточный | 2.12 | ПЭТ-155 | рассматриваются различные стандарты | BYN | 34 | 100 | кг | ФРАНКО-СКЛАД ПРОДАВЦА Минск | Оплата в течение 15 банковских дней по факту поставки | Рассматриваютя аналоги.
Провод обмоточный | 2.12 | ПЭЭИ2-180 | рассматриваются различные стандарты | BYN | 30 | 100 | кг | ФРАНКО-СКЛАД ПРОДАВЦА Минск | Предоплата 100% в течение 3 банковских дней с момента регистрации договора на бирже | рассматриваются аналоги
Провод обмоточный | 2.12 | ПЭЭИ2-180 | рассматриваются различные стандарты | BYN | 34 | 100 | кг | ФРАНКО-СКЛАД ПРОДАВЦА Минск | Оплата в течение 15 банковских дней по факту поставки | Рассматриваютя аналоги.
Провод обмоточный | 2.12 | ПЭЭИ2-180 | рассматриваются различные стандарты | BYN | 30 | 1000 | кг | ФРАНКО-СКЛАД ПРОДАВЦА Минск | Оплата в течение 20 банковских дней по факту поставки | Рассматриваются аналоги: ПЭТ-155, ПЭТД2-200
Провод обмоточный | 2.24 | ПЭТВ-2 | рассматриваются различные стандарты | BYN | 35 | 100 | кг | ФРАНКО-СКЛАД ПРОДАВЦА Минск | Оплата в течение 20 банковских дней по факту поставки | допустимы различные марки эммальпровода
Провод обмоточный | 2.24 | ПЭТВ-2 | рассматриваются различные стандарты | BYN | 30 | 100 | кг | ФРАНКО-СКЛАД ПРОДАВЦА Минск | Оплата в течение 20 банковских дней по факту поставки | Рассматриваются другие марки обмоточного провода
Провод обмоточный | 2.24 | ПЭТ-155 | рассматриваются различные стандарты | BYN | 15 | 100 | кг | ФРАНКО-СКЛАД ПОКУПАТЕЛЯ Минск | Оплата в течение 5 банковских дней по факту поставки | допускаются марки ПЭЭИ2 180, ПЭТД2 200, обязательно предоставление сертификата качества
Провод обмоточный | 2.24 | ПЭТ-155 | рассматриваются различные стандарты | BYN | 30 | 1000 | кг | ФРАНКО-СКЛАД ПОКУПАТЕЛЯ Минск | Оплата в течение 25 банковских дней по факту поставки | Рассматриваются различные марки
Провод обмоточный | 2.24 | ПЭТ-155 | рассматриваются различные стандарты | BYN | 34 | 100 | кг | ФРАНКО-СКЛАД ПРОДАВЦА Минск | Оплата в течение 15 банковских дней по факту поставки | Рассматриваютя аналоги.
Провод обмоточный | 2.24 | ПЭЭИ2-180 | рассматриваются различные стандарты | BYN | 30 | 100 | кг | ФРАНКО-СКЛАД ПРОДАВЦА Минск | Предоплата 100% в течение 3 банковских дней с момента регистрации договора на бирже | рассматриваются аналоги
Провод обмоточный | 2.24 | ПЭЭИ2-180 | рассматриваются различные стандарты | BYN | 34 | 100 | кг | ФРАНКО-СКЛАД ПРОДАВЦА Минск | Оплата в течение 15 банковских дней по факту поставки | Рассматриваютя аналоги.
Провод обмоточный | 2.24 | ПЭЭИ2-180 | рассматриваются различные стандарты | BYN | 30 | 1000 | кг | ФРАНКО-СКЛАД ПРОДАВЦА Минск | Оплата в течение 20 банковских дней по факту поставки | Рассматриваются аналоги: ПЭТ-155, ПЭТД2-200
Провод обмоточный | 2.36 | ПЭТВ-2 | рассматриваются различные стандарты | BYN | 35 | 100 | кг | ФРАНКО-СКЛАД ПРОДАВЦА Минск | Оплата в течение 20 банковских дней по факту поставки | допустимы различные марки эммальпровода
Провод обмоточный | 2.36 | ПЭТВ-2 | рассматриваются различные стандарты | BYN | 30 | 100 | кг | ФРАНКО-СКЛАД ПРОДАВЦА Минск | Оплата в течение 20 банковских дней по факту поставки | Рассматриваются другие марки обмоточного провода
Провод обмоточный | 2.36 | ПЭТ-155 | рассматриваются различные стандарты | BYN | 15 | 100 | кг | ФРАНКО-СКЛАД ПОКУПАТЕЛЯ Минск | Оплата в течение 5 банковских дней по факту поставки | допускаются марки ПЭЭИ2 180, ПЭТД2 200, обязательно предоставление сертификата качества
Провод обмоточный | 2.36 | ПЭТ-155 | рассматриваются различные стандарты | BYN | 30 | 1000 | кг | ФРАНКО-СКЛАД ПОКУПАТЕЛЯ Минск | Оплата в течение 25 банковских дней по факту поставки | Рассматриваются различные марки
Провод обмоточный | 2.36 | ПЭТ-155 | рассматриваются различные стандарты | BYN | 34 | 100 | кг | ФРАНКО-СКЛАД ПРОДАВЦА Минск | Оплата в течение 15 банковских дней по факту поставки | Рассматриваютя аналоги.
Провод обмоточный | 2.36 | ПЭЭИ2-180 | рассматриваются различные стандарты | BYN | 30 | 100 | кг | ФРАНКО-СКЛАД ПРОДАВЦА Минск | Предоплата 100% в течение 3 банковских дней с момента регистрации договора на бирже | рассматриваются аналоги
Провод обмоточный | 2.36 | ПЭЭИ2-180 | рассматриваются различные стандарты | BYN | 30 | 1000 | кг | ФРАНКО-СКЛАД ПРОДАВЦА Минск | Оплата в течение 20 банковских дней по факту поставки | Рассматриваются аналоги: ПЭТ-155, ПЭТД2-200
Провод обмоточный | 2.5 | ПЭТВ-2 | рассматриваются различные стандарты | BYN | 35 | 100 | кг | ФРАНКО-СКЛАД ПРОДАВЦА Минск | Оплата в течение 20 банковских дней по факту поставки | допустимы различные марки эммальпровода
Провод обмоточный | 2.5 | ПЭТВ-2 | рассматриваются различные стандарты | BYN | 30 | 100 | кг | ФРАНКО-СКЛАД ПРОДАВЦА Минск | Оплата в течение 20 банковских дней по факту поставки | Рассматриваются другие марки обмоточного провода
Провод обмоточный | 2.5 | ПЭТ-155 | рассматриваются различные стандарты | BYN | 15 | 100 | кг | ФРАНКО-СКЛАД ПОКУПАТЕЛЯ Минск | Оплата в течение 5 банковских дней по факту поставки | допускаются марки ПЭЭИ2 180, ПЭТД2 200, обязательно предоставление сертификата качества
Провод обмоточный | 2.5 | ПЭТ-155 | рассматриваются различные стандарты | BYN | 30 | 1000 | кг | ФРАНКО-СКЛАД ПОКУПАТЕЛЯ Минск | Оплата в течение 25 банковских дней по факту поставки | Рассматриваются различные марки
Провод обмоточный | 2.5 | ПЭТ-155 | рассматриваются различные стандарты | BYN | 34 | 100 | кг | ФРАНКО-СКЛАД ПРОДАВЦА Минск | Оплата в течение 15 банковских дней по факту поставки | Рассматриваютя аналоги.
Провод обмоточный | 2.5 | ПЭЭИ2-180 | рассматриваются различные стандарты | BYN | 30 | 100 | кг | ФРАНКО-СКЛАД ПРОДАВЦА Минск | Предоплата 100% в течение 3 банковских дней с момента регистрации договора на бирже | рассматриваются аналоги
Провод обмоточный | 2.5 | ПЭЭИ2-180 | рассматриваются различные стандарты | BYN | 34 | 100 | кг | ФРАНКО-СКЛАД ПРОДАВЦА Минск | Оплата в течение 15 банковских дней по факту поставки | Рассматриваютя аналоги.
Провод обмоточный | 2.5 | ПЭЭИ2-180 | рассматриваются различные стандарты | BYN | 30 | 1000 | кг | ФРАНКО-СКЛАД ПРОДАВЦА Минск | Оплата в течение 20 банковских дней по факту поставки | Рассматриваются аналоги: ПЭТ-155, ПЭТД2-200
Провод обмоточный | 2.5 | ПЭЭИ2-180 | ТУ BY 400052314.027-2009 | BYN | 0.1 | 100 | кг | ФРАНКО-СКЛАД ПОКУПАТЕЛЯ Могилев | Предоплата 50% в течение 5 банковских дней с момента регистрации договора на бирже и 50% в течение 15 банковских дней по факту поставки | Допускается применять ПЭТ-155 TY16.K71-160-92, тара возвратная 120 календарных дней
Провод обмоточный | 2.65 | ПЭТВ-2 | рассматриваются различные стандарты | BYN | 30 | 100 | кг | ФРАНКО-СКЛАД ПРОДАВЦА Минск | Оплата в течение 20 банковских дней по факту поставки | Рассматриваются другие марки обмоточного провода
Провод обмоточный | 2.65 | ПЭТ-155 | рассматриваются различные стандарты | BYN | 30 | 1000 | кг | ФРАНКО-СКЛАД ПОКУПАТЕЛЯ Минск | Оплата в течение 25 банковских дней по факту поставки | Рассматриваются различные марки
Провод обмоточный | 2.65 | ПЭЭИ2-180 | рассматриваются различные стандарты | BYN | 30 | 100 | кг | ФРАНКО-СКЛАД ПРОДАВЦА Минск | Предоплата 100% в течение 3 банковских дней с момента регистрации договора на бирже | рассматриваются аналоги
Провод обмоточный | 2.7 | ПЭЭИ2-180 | рассматриваются различные стандарты | BYN | 30 | 100 | кг | ФРАНКО-СКЛАД ПРОДАВЦА Минск | Предоплата 100% в течение 3 банковских дней с момента регистрации договора на бирже | рассматриваются аналоги
Провод обмоточный | 2.8 | ПЭТВ-2 | рассматриваются различные стандарты | BYN | 30 | 100 | кг | ФРАНКО-СКЛАД ПРОДАВЦА Минск | Оплата в течение 20 банковских дней по факту поставки | Рассматриваются другие марки обмоточного провода
Провод обмоточный | 3 | ПЭТВ-2 | рассматриваются различные стандарты | BYN | 30 | 100 | кг | ФРАНКО-СКЛАД ПРОДАВЦА Минск | Оплата в течение 20 банковских дней по факту поставки | Рассматриваются другие марки обмоточного провода
Провод обмоточный | 3 | ПЭТ-155 | рассматриваются различные стандарты | BYN | 30 | 1000 | кг | ФРАНКО-СКЛАД ПОКУПАТЕЛЯ Минск | Оплата в течение 25 банковских дней по факту поставки | Рассматриваются различные марки
Провод обмоточный | 3,35х11,20 | АПБ | рассматриваются различные стандарты | BYN | 30 | 100 | кг | ФРАНКО-СКЛАД ПОКУПАТЕЛЯ Минск | Оплата в течение 10 банковских дней по факту поставки | Толщина бумаги 0,45. Тара возвратная, срок возврата 36 месяцев. Сертификат. Допускаются аналоги.
Провод обмоточный | 3,55х11,20/0,45 | АПБ | рассматриваются различные стандарты | BYN | 30 | 100 | кг | ФРАНКО-СКЛАД ПОКУПАТЕЛЯ Минск | Оплата в течение 10 банковских дней по факту поставки | Толщина бумаги 0,45. Тара возвратная, срок возврата 36 месяцев. Сертификат. Допускаются аналоги.
Провод обмоточный | 3.55 | ПЭТВ-2 | рассматриваются различные стандарты | BYN | 30 | 100 | кг | ФРАНКО-СКЛАД ПРОДАВЦА Минск | Оплата в течение 20 банковских дней по факту поставки | Рассматриваются другие марки обмоточного провода
Провод распределительный | 2х0,50 | ТРП | рассматриваются различные стандарты | BYN | 2 | 1000 | м | ФРАНКО-СКЛАД ПРОДАВЦА Минск | Оплата в течение 20 банковских дней по факту поставки
Провод самонесущий изолированный | 1х35 - 10 | СИП-3 | рассматриваются различные стандарты | BYN | 2 | 10000 | м | ФРАНКО-СКЛАД ПОКУПАТЕЛЯ Гомель | Оплата в течение 20 банковских дней по факту поставки
Провод самонесущий изолированный | 1х50 - 10 | АСИ | ТУ РБ 00114241.010-99 | BYN | 2.99 | 675 | м | ФРАНКО-СКЛАД ПОКУПАТЕЛЯ Верхнедвинский район | Оплата в течение 30 банковских дней по факту поставки | Новый провод, номинальный наружный диаметр провода 14,2мм, рассматриваются различные стандарты, одним отрезком, документы о качестве, сертификат соответствия, для строительства
Провод самонесущий изолированный | 1х50 - 10 | АСИ | ТУ РБ 00114241.010-99 | BYN | 2.99 | 675 | м | ФРАНКО-СКЛАД ПРОДАВЦА Минск | Оплата в течение 30 банковских дней по факту поставки | Новый провод, номинальный наружный диаметр провода 14,2мм, одним отрезком, рассматриваются различные стандарты, документы о качестве, сертификат соответствия, для строительства
Провод самонесущий изолированный | 1х50 - 20 | АСИ | рассматриваются различные стандарты | BYN | 10 | 1112 | м | ФРАНКО-СКЛАД ПОКУПАТЕЛЯ Гомель | Оплата в течение 20 банковских дней по факту поставки | продукция поставляется с протоколами испытаний, паспортами, сертификатами для применения в РБ
Провод самонесущий изолированный | 1х50 - 20 | АСИ | рассматриваются различные стандарты | BYN | 10 | 1112 | м | ФРАНКО-СКЛАД ПОКУПАТЕЛЯ Гомель | Оплата в течение 20 банковских дней по факту поставки
Провод самонесущий изолированный | 1х50 - 20 | АСИ | рассматриваются различные стандарты | BYN | 10 | 1113 | м | ФРАНКО-СКЛАД ПОКУПАТЕЛЯ Гомель | Оплата в течение 20 банковских дней по факту поставки
Провод самонесущий изолированный | 1х50 - 20 | СИП-3 | рассматриваются различные стандарты | BYN | 10 | 1112 | м | ФРАНКО-СКЛАД ПОКУПАТЕЛЯ Гомель | Оплата в течение 20 банковских дней по факту поставки | продукция поставляется с протоколами испытаний, паспортами, сертификатами для применения в РБ
Провод самонесущий изолированный | 1х50 - 20 | СИП-3 | рассматриваются различные стандарты | BYN | 10 | 1112 | м | ФРАНКО-СКЛАД ПОКУПАТЕЛЯ Гомель | Оплата в течение 20 банковских дней по факту поставки
Провод самонесущий изолированный | 1х50 - 20 | СИП-3 | рассматриваются различные стандарты | BYN | 10 | 1113 | м | ФРАНКО-СКЛАД ПОКУПАТЕЛЯ Гомель | Оплата в течение 20 банковских дней по факту поставки
Провод самонесущий изолированный | 1х50-20(АС) | АСИ | рассматриваются различные стандарты | BYN | 10 | 1112 | м | ФРАНКО-СКЛАД ПОКУПАТЕЛЯ Гомель | Оплата в течение 20 банковских дней по факту поставки
Провод самонесущий изолированный | 1х50-20(АС) | АСИ | рассматриваются различные стандарты | BYN | 10 | 1113 | м | ФРАНКО-СКЛАД ПОКУПАТЕЛЯ Гомель | Оплата в течение 20 банковских дней по факту поставки
Провод самонесущий изолированный | 1х50-20(АС) | СИП-3 | рассматриваются различные стандарты | BYN | 10 | 1112 | м | ФРАНКО-СКЛАД ПОКУПАТЕЛЯ Гомель | Оплата в течение 20 банковских дней по факту поставки
Провод самонесущий изолированный | 1х50-20(АС) | СИП-3 | рассматриваются различные стандарты | BYN | 10 | 1113 | м | ФРАНКО-СКЛАД ПОКУПАТЕЛЯ Гомель | Оплата в течение 20 банковских дней по факту поставки
Провод самонесущий изолированный | 1х70 - 35 | СИП-3 | рассматриваются различные стандарты | BYN | 3 | 6717 | м | ФРАНКО-СКЛАД ПОКУПАТЕЛЯ Гомель | Оплата в течение 60 банковских дней по факту поставки | СИП-3 1х70-35(АС)
Провод самонесущий изолированный | 2х16-0,6/1 | СИП-2 | рассматриваются различные стандарты | BYN | 2 | 1000 | м | ФРАНКО-СКЛАД ПРОДАВЦА Минск | Оплата в течение 20 банковских дней по факту поставки
Провод самонесущий изолированный | 2х16-0,6/1 | СИП-4 | рассматриваются различные стандарты | BYN | 2 | 1000 | м | ФРАНКО-СКЛАД ПРОДАВЦА Минск | Оплата в течение 20 банковских дней по факту поставки
Провод самонесущий изолированный | 2х16-0,6/1 | СИП-4 | рассматриваются различные стандарты | BYN | 1 | 50000 | м | ФРАНКО-СКЛАД ПОКУПАТЕЛЯ Минский район | Оплата в течение 5 банковских дней по факту поставки
Провод самонесущий изолированный | 2х16-0,6/1 | СИП-4 | рассматриваются различные стандарты | BYN | 1 | 15000 | м | ФРАНКО-СКЛАД ПОКУПАТЕЛЯ Гродно | Оплата в течение 30 банковских дней по факту поставки | Одной длиной, при невозможности поставки согласовать с Покупателем.При поставке предоставляется оригинал протокола испытаний на соответствие, указанному поставщиком ГОСТ аккредитованной независимой лаборатории РБ по следующим проверяемым параметрам: 1. Электрическое сопротивление токопроводящей жилы. 2. Механические свойства изоляции до старения.3. Механические свойства оболочки до старения.4. Геометрические параметры токопроводящей жилы 5. Геометрические параметры изоляции, включая промежуточные слои. 6. Геометрические параметры оболочки. При указании ссылки на ТУ обязательно необходимо указывать ссылку на конкретный ГОСТ. Предоставление при поставке сертификата ТРТС. При получении Покупатель произведет испытание кабеля в собственной лаборатории, в случае не прохождения испытаний, Продавец оплачивает произведенные испытания и производит замену кабеля. Оплата только после получения положительных результатов испытаний
Провод самонесущий изолированный | 2х16-0,6/1 | СИП-4 | рассматриваются различные стандарты | BYN | 0.1 | 300 | м | ФРАНКО-СКЛАД ПОКУПАТЕЛЯ Минск | Оплата в течение 10 банковских дней по факту поставки | Поставка одним отрезком или кратно бухтам завода-изготовителя. Документы о качестве (сертификат, паспорт на русском языке. Испытания независимой лабораторией РБ (в случае закупки кабеля НЕ производства Республики Беларусь)). Приобретается для нужд строительства объекта. Продавец подтверждает, что цена на товар сформирована с учетом требований актов законодательства Республики Беларусь, регулирующих вопросы ценообразования.
Провод самонесущий изолированный | 2х16-0,6/1 | СИП-4 | рассматриваются различные стандарты | BYN | 0.1 | 300 | м | ФРАНКО-СКЛАД ПОКУПАТЕЛЯ Минск | Оплата в течение 10 банковских дней по факту поставки | Поставка одним отрезком или кратно бухтам завода-изготовителя. Документы о качестве (сертификат, паспорт на русском языке. Испытания независимой лабораторией РБ (в случае закупки кабеля НЕ производства Республики Беларусь)). Приобретается для нужд строительства объекта. Продавец подтверждает, что цена на товар сформирована с учетом требований актов законодательства Республики Беларусь, регулирующих вопросы ценообразования.
Провод самонесущий изолированный | 2х16-0,6/1 | СИП-4и | рассматриваются различные стандарты | BYN | 1 | 15000 | м | ФРАНКО-СКЛАД ПОКУПАТЕЛЯ Гродно | Оплата в течение 30 банковских дней по факту поставки | Одной длиной, при невозможности поставки согласовать с Покупателем.При поставке предоставляется оригинал протокола испытаний на соответствие, указанному поставщиком ГОСТ аккредитованной независимой лаборатории РБ по следующим проверяемым параметрам: 1. Электрическое сопротивление токопроводящей жилы. 2. Механические свойства изоляции до старения.3. Механические свойства оболочки до старения.4. Геометрические параметры токопроводящей жилы 5. Геометрические параметры изоляции, включая промежуточные слои. 6. Геометрические параметры оболочки. При указании ссылки на ТУ обязательно необходимо указывать ссылку на конкретный ГОСТ. Предоставление при поставке сертификата ТРТС. При получении Покупатель произведет испытание кабеля в собственной лаборатории, в случае не прохождения испытаний, Продавец оплачивает произведенные испытания и производит замену кабеля. Оплата только после получения положительных результатов испытаний
Провод самонесущий изолированный | 2х25-0,6/1 | СИП-4 | рассматриваются различные стандарты | BYN | 1 | 45 | м | ФРАНКО-СКЛАД ПРОДАВЦА Минск | Предоплата 100% в течение 3 банковских дней с момента регистрации договора на бирже
Провод самонесущий изолированный | 2х35 - 0,6/1 | СИП-4 | рассматриваются различные стандарты | BYN | 5 | 500 | м | ФРАНКО-СКЛАД ПОКУПАТЕЛЯ Гомель | Оплата в течение 20 банковских дней по факту поставки
Провод самонесущий изолированный | 2х35 - 0,6/1 | СИП-4 | рассматриваются различные стандарты | BYN | 500 | 185 | м | ФРАНКО-СКЛАД ПОКУПАТЕЛЯ Могилев | Оплата в течение 20 банковских дней по факту поставки | Рассматриваем аналогичный по свойствам провод. Паспорт и сертификат качества обязательны.
Провод самонесущий изолированный | 3х50+1х25 - 1 | СИП-4 | рассматриваются различные стандарты | BYN | 1 | 15000 | м | ФРАНКО-СКЛАД ПОКУПАТЕЛЯ Гродно | Оплата в течение 20 банковских дней по факту поставки
Провод самонесущий изолированный | 3х50+1х50+1х25 - 0,6/1 | СИП-4 | рассматриваются различные стандарты | BYN | 1 | 15000 | м | ФРАНКО-СКЛАД ПОКУПАТЕЛЯ Гродно | Оплата в течение 30 банковских дней по факту поставки | Одной длиной.При поставке предоставляется оригинал протокола испытаний на соответствие, указанному поставщиком ГОСТ аккредитованной независимой лаборатории РБ по следующим проверяемым параметрам: 1. Электрическое сопротивление токопроводящей жилы. 2. Механические свойства изоляции до старения.3. Механические свойства оболочки до старения.4. Геометрические параметры токопроводящей жилы 5. Геометрические параметры изоляции, включая промежуточные слои. 6. Геометрические параметры оболочки. При указании ссылки на ТУ обязательно необходимо указывать ссылку на конкретный ГОСТ. Предоставление при поставке сертификата ТРТС. При получении Покупатель произведет испытание кабеля в собственной лаборатории, в случае не прохождения испытаний, Продавец оплачивает произведенные испытания и производит замену кабеля. Оплата только после получения положительных результатов испытаний
Провод самонесущий изолированный | 4х16-0,6/1 | СИП-4 | рассматриваются различные стандарты | BYN | 2 | 3000 | м | ФРАНКО-СКЛАД ПОКУПАТЕЛЯ Гомель | Оплата в течение 20 банковских дней по факту поставки
Провод самонесущий изолированный | 4х16-0,6/1 | СИП-4 | рассматриваются различные стандарты | BYN | 3 | 5000 | м | ФРАНКО-СКЛАД ПОКУПАТЕЛЯ Гомель | Оплата в течение 20 банковских дней по факту поставки
Провод самонесущий изолированный | 4х16-0,6/1 | СИП-4 | рассматриваются различные стандарты | BYN | 1 | 2000 | м | ФРАНКО-СКЛАД ПОКУПАТЕЛЯ Гомель | Оплата в течение 20 банковских дней по факту поставки
Провод самонесущий изолированный | 4х16-0,6/1 | СИП-4 | рассматриваются различные стандарты | BYN | 1 | 50000 | м | ФРАНКО-СКЛАД ПОКУПАТЕЛЯ Минский район | Оплата в течение 5 банковских дней по факту поставки
Провод самонесущий изолированный | 4х16-0,6/1 | СИП-4 | рассматриваются различные стандарты | BYN | 3.5 | 3000 | м | ФРАНКО-СКЛАД ПОКУПАТЕЛЯ Орша | Оплата в течение 20 банковских дней по факту поставки | в бухтах по 250-500 метров
Провод самонесущий изолированный | 4х16-0,6/1 | СИП-4и | рассматриваются различные стандарты | BYN | 2 | 3000 | м | ФРАНКО-СКЛАД ПОКУПАТЕЛЯ Гомель | Оплата в течение 20 банковских дней по факту поставки
Провод самонесущий изолированный | 4х16-0,6/1 | СИП-4и | рассматриваются различные стандарты | BYN | 2 | 1000 | м | ФРАНКО-СКЛАД ПОКУПАТЕЛЯ Гродно | Оплата в течение 10 банковских дней по факту поставки | ГОСТ 31996-2012. Для использования при строительстве объектов.Принимается на склад с сертификатом, паспортом качества. Импортного производства принимается на склад с протоколом испытания из независимой лаборатории РБ.
Провод самонесущий изолированный | 4х25-0,6/1 | СИП-4 | рассматриваются различные стандарты | BYN | 2 | 1000 | м | ФРАНКО-СКЛАД ПОКУПАТЕЛЯ Гомель | Оплата в течение 20 банковских дней по факту поставки
Провод самонесущий изолированный | 4х25-0,6/1 | СИП-4 | рассматриваются различные стандарты | BYN | 4 | 3000 | м | ФРАНКО-СКЛАД ПОКУПАТЕЛЯ Гомель | Оплата в течение 20 банковских дней по факту поставки | для строительства
Провод самонесущий изолированный | 4х25-0,6/1 | СИП-4 | рассматриваются различные стандарты | BYN | 1 | 1500 | м | ФРАНКО-СКЛАД ПОКУПАТЕЛЯ Гомель | Оплата в течение 20 банковских дней по факту поставки
Провод самонесущий изолированный | 4х25-0,6/1 | СИП-4и | рассматриваются различные стандарты | BYN | 1 | 1000 | м | ФРАНКО-СКЛАД ПОКУПАТЕЛЯ Гродно | Оплата в течение 15 банковских дней по факту поставки | Вместе с поставкой паспорт качества, сертификат, протокол испытания на импортный кабель из независимой лаборатории РБ. Бухты по 200м.
Провод самонесущий изолированный | 4х35-0,6/1 | СИП-4 | рассматриваются различные стандарты | BYN | 20 | 510 | м | ФРАНКО-СКЛАД ПОКУПАТЕЛЯ Гомель | Оплата в течение 20 банковских дней по факту поставки | с протоколом испытаний аккредитованной лабораторией РБ. одной длиной
Провод самонесущий изолированный | 4х35-0,6/1 | СИП-4 | рассматриваются различные стандарты | BYN | 1 | 1000 | м | ФРАНКО-СКЛАД ПОКУПАТЕЛЯ Гродно | Оплата в течение 20 банковских дней по факту поставки | Для использования при строительстве объектов.Вместе с поставкой паспорт качества, сертификат, протокол испытания на импортный кабель из независимой лаборатории РБ.
Провод самонесущий изолированный | 4х35-0,6/1 | СИП-4 | рассматриваются различные стандарты | BYN | 500 | 120 | м | ФРАНКО-СКЛАД ПОКУПАТЕЛЯ Могилев | Оплата в течение 20 банковских дней по факту поставки | Рассматриваем аналогичный по свойствам провод. Паспорт и сертификат качества обязательны.
Провод самонесущий изолированный | 4х35-0,6/1 | СИП-4и | рассматриваются различные стандарты | BYN | 1 | 1000 | м | ФРАНКО-СКЛАД ПОКУПАТЕЛЯ Гродно | Оплата в течение 20 банковских дней по факту поставки | Для использования при строительстве объектов.Вместе с поставкой паспорт качества, сертификат, протокол испытания на импортный кабель из независимой лаборатории РБ.
Провод самонесущий изолированный | 4х50-0,6/1 | СИП-4 | рассматриваются различные стандарты | BYN | 1 | 1000 | м | ФРАНКО-СКЛАД ПОКУПАТЕЛЯ Гродно | Оплата в течение 20 банковских дней по факту поставки | Для использования при строительстве объектов.Вместе с поставкой паспорт качества, сертификат, протокол испытания на импортный кабель из независимой лаборатории РБ.
Провод самонесущий изолированный | 4х50-0,6/1 | СИП-4и | рассматриваются различные стандарты | BYN | 1 | 1000 | м | ФРАНКО-СКЛАД ПОКУПАТЕЛЯ Гродно | Оплата в течение 20 банковских дней по факту поставки | Для использования при строительстве объектов.Вместе с поставкой паспорт качества, сертификат, протокол испытания на импортный кабель из независимой лаборатории РБ.
Провод самонесущий изолированный | 4х95 - 0,6/1 | СИП-4 | рассматриваются различные стандарты | BYN | 2 | 3000 | м | ФРАНКО-СКЛАД ПОКУПАТЕЛЯ Гомель | Оплата в течение 20 банковских дней по факту поставки
Провод самонесущий изолированный | 4х95 - 0,6/1 | СИП-4и | рассматриваются различные стандарты | BYN | 1 | 1000 | м | ФРАНКО-СКЛАД ПОКУПАТЕЛЯ Гомель | Оплата в течение 20 банковских дней по факту поставки
Провод самонесущий изолированный | 4х95 - 1 | СИП-4 | рассматриваются различные стандарты | BYN | 2 | 3000 | м | ФРАНКО-СКЛАД ПОКУПАТЕЛЯ Гомель | Оплата в течение 20 банковских дней по факту поставки
Провод связи | 1х2х0,5 | РВШЭ-1 | рассматриваются различные стандарты | BYN | 1 | 5000 | м | ФРАНКО-СКЛАД ПОКУПАТЕЛЯ Гродно | Оплата в течение 10 банковских дней по факту поставки | Одной длиной. Вместе с поставкой паспорт качества, сертификат, протокол испытания на импортный кабель из независимой лаборатории РБ
Провод силовой | 4 | РПШ | рассматриваются различные стандарты | BYN | 1 | 2000 | м | ФРАНКО-СКЛАД ПОКУПАТЕЛЯ Гомельский район | Оплата в течение 20 банковских дней по факту поставки | 4х1,5
Провод силовой | 7х2,5 | РПШ | рассматриваются различные стандарты | BYN | 9 | 1000 | м | ФРАНКО-СКЛАД ПОКУПАТЕЛЯ Гомельский район | Оплата в течение 20 банковских дней по факту поставки
Провод соединительный | 2х0,5 | ПВС | рассматриваются различные стандарты | BYN | 1 | 5000 | м | ФРАНКО-СКЛАД ПОКУПАТЕЛЯ Гродно | Оплата в течение 20 банковских дней по факту поставки | ГОСТ 31947-2012 Для использования при строительстве объектов.Принимается на склад с сертификатом, паспортом качества. Импортного производства принимается на склад с протоколом испытания из независимой лаборатории РБ. Одной длиной
Провод соединительный | 2х0,75 | ПВС | рассматриваются различные стандарты | BYN | 1 | 120 | м | ФРАНКО-СКЛАД ПОКУПАТЕЛЯ Минск | Оплата в течение 5 банковских дней по факту поставки
Провод соединительный | 2х0,75 | ПВС | рассматриваются различные стандарты | BYN | 5 | 1000 | км | ФРАНКО-СКЛАД ПРОДАВЦА Минск | Оплата в течение 20 банковских дней по факту поставки | белый.
Провод соединительный | 2х0,75 | ПВС | рассматриваются различные стандарты | BYN | 1 | 5000 | м | ФРАНКО-СКЛАД ПОКУПАТЕЛЯ Гродно | Оплата в течение 20 банковских дней по факту поставки | ГОСТ 31947-2012 Принимается на склад с сертификатом, паспортом качества. Импортного производства принимается на склад с протоколом испытания из независимой лаборатории РБ. Одной длиной
Провод соединительный | 2х0,75 | ПВС | рассматриваются различные стандарты | BYN | 3000 | 20 | км | ФРАНКО-СКЛАД ПОКУПАТЕЛЯ Минск | Оплата в течение 60 банковских дней по факту поставки | Рассматриваются иные марки: ПВС-Т, ПВСм. Поставка на барабанах максимальными намотками. Только белорусского производства. Входной контроль
Провод соединительный | 2х0,75 | ПВС | рассматриваются различные стандарты | BYN | 3000 | 20 | км | ФРАНКО-СКЛАД ПОКУПАТЕЛЯ Минск | Оплата в течение 30 банковских дней по факту поставки | Рассматриваются иные марки: ПВС-Т, ПВСм. Поставка на барабанах максимальными намотками. Только белорусского производства. Входной контроль
Провод соединительный | 2х0,75 | ПВС | рассматриваются различные стандарты | BYN | 3000 | 20 | км | ФРАНКО-СКЛАД ПОКУПАТЕЛЯ Минск | Предоплата 100% в течение 10 банковских дней с момента регистрации договора на бирже | Рассматриваются иные марки: ПВС-Т, ПВСм. Поставка на барабанах максимальными намотками. Только белорусского производства. Входной контроль
Провод соединительный | 2х0,75 | ПВС | рассматриваются различные стандарты | BYN | 2000 | 20 | км | ФРАНКО-СКЛАД ПОКУПАТЕЛЯ Минск | Предоплата 100% в течение 10 банковских дней с момента регистрации договора на бирже | Рассматриваются иные марки: ПВС-Т, ПВСм. Поставка на барабанах максимальными намотками. Только белорусского производства. Входной контроль.
Провод соединительный | 2х0,75 | ПВС | рассматриваются различные стандарты | BYN | 2000 | 20 | км | ФРАНКО-СКЛАД ПОКУПАТЕЛЯ Минск | Оплата в течение 30 банковских дней по факту поставки | Рассматриваются иные марки: ПВС-Т, ПВСм. Поставка на барабанах максимальными намотками. Только белорусского производства. Входной контроль.
Провод соединительный | 2х0,75 | ПВС | рассматриваются различные стандарты | BYN | 2000 | 20 | км | ФРАНКО-СКЛАД ПОКУПАТЕЛЯ Минск | Оплата в течение 60 банковских дней по факту поставки | Рассматриваются иные марки: ПВС-Т, ПВСм. Поставка на барабанах максимальными намотками. Только белорусского производства. Входной контроль.
Провод соединительный | 2х0,75 | ПВСнг(А)-LS | рассматриваются различные стандарты | BYN | 1 | 5000 | м | ФРАНКО-СКЛАД ПОКУПАТЕЛЯ Гродно | Оплата в течение 20 банковских дней по факту поставки | ГОСТ 31947-2012 Для использования при строительстве объектов.Принимается на склад с сертификатом, паспортом качества. Импортного производства принимается на склад с протоколом испытания из независимой лаборатории РБ. Одной длиной
Провод соединительный | 2х0,75 | ПВСнг(А)-ХЛ | ТУ BY 400083186.138-2012 | BYN | 0.01 | 5000 | м | ФРАНКО-СКЛАД ПОКУПАТЕЛЯ Могилев | Оплата в течение 30 банковских дней по факту поставки | Обязательное условие: цветность жил синего и коричневого цвета. С тропическим исполнением (диапазон при использовании от минус 40 С до плюс 75 С)
Провод соединительный | 2х0,75 | ПВС-Т | рассматриваются различные стандарты | BYN | 1 | 500 | м | ФРАНКО-СКЛАД ПОКУПАТЕЛЯ Минск | Оплата в течение 5 банковских дней по факту поставки
Провод соединительный | 2х0,75 - 0,66 кВ | ПВС | рассматриваются различные стандарты | BYN | 1 | 200 | м | ФРАНКО-СКЛАД ПОКУПАТЕЛЯ Минск | Оплата в течение 5 банковских дней по факту поставки
Провод соединительный | 2х0,75 - 0,66 кВ | ПВС | рассматриваются различные стандарты | BYN | 1 | 120 | м | ФРАНКО-СКЛАД ПОКУПАТЕЛЯ Минск | Оплата в течение 5 банковских дней по факту поставки
Провод соединительный | 2х0,75 - 0,66 кВ | ПВС | рассматриваются различные стандарты | BYN | 5 | 1000 | м | ФРАНКО-СКЛАД ПРОДАВЦА Минск | Оплата в течение 20 банковских дней по факту поставки | белый.
Провод соединительный | 2х0,75 - 0,66 кВ | ПВС-Т | рассматриваются различные стандарты | BYN | 0.65 | 400 | м | ФРАНКО-СКЛАД ПОКУПАТЕЛЯ Минск | Оплата в течение 5 банковских дней по факту поставки | Рассматриваются различные марки
Провод соединительный | 2х1,0 | ПВС | рассматриваются различные стандарты | BYN | 1 | 500 | м | ФРАНКО-СКЛАД ПОКУПАТЕЛЯ Гомель | Оплата в течение 20 банковских дней по факту поставки
Провод соединительный | 2х1,0 | ПВС | рассматриваются различные стандарты | BYN | 1 | 5000 | м | ФРАНКО-СКЛАД ПОКУПАТЕЛЯ Гродно | Оплата в течение 20 банковских дней по факту поставки | ГОСТ 31947-2012 Для использования при строительстве объектов.Принимается на склад с сертификатом, паспортом качества. Импортного производства принимается на склад с протоколом испытания из независимой лаборатории РБ. Одной длиной
Провод соединительный | 2х1,0 | ПВС | рассматриваются различные стандарты | BYN | 1.8 | 200 | м | ФРАНКО-СКЛАД ПОКУПАТЕЛЯ Береза | Оплата в течение 20 банковских дней по факту поставки | Рассматриваются аналогичный по свойствам провод и марка. Предоставление паспортов качества на товар и сертификатов.
Провод соединительный | 2х10,0 | ПВС | рассматриваются различные стандарты | BYN | 1 | 5000 | м | ФРАНКО-СКЛАД ПОКУПАТЕЛЯ Гродно | Оплата в течение 20 банковских дней по факту поставки | ГОСТ 31947-2012 Для использования при строительстве объектов.Принимается на склад с сертификатом, паспортом качества. Импортного производства принимается на склад с протоколом испытания из независимой лаборатории РБ. Одной длиной
Провод соединительный | 2х1,5 | ПВС | рассматриваются различные стандарты | BYN | 1 | 500 | м | ФРАНКО-СКЛАД ПОКУПАТЕЛЯ Гомель | Оплата в течение 20 банковских дней по факту поставки
Провод соединительный | 2х1,5 | ПВС | рассматриваются различные стандарты | BYN | 1.5 | 500 | м | ФРАНКО-СКЛАД ПРОДАВЦА Минский район | Предоплата 100% в течение 5 банковских дней с момента регистрации договора на бирже | сертификат качества, поставка одним отрезком
Провод соединительный | 2х1,5 | ПВС | рассматриваются различные стандарты | BYN | 1 | 5000 | м | ФРАНКО-СКЛАД ПОКУПАТЕЛЯ Гродно | Оплата в течение 20 банковских дней по факту поставки | ГОСТ 31947-2012 Для использования при строительстве объектов.Принимается на склад с сертификатом, паспортом качества. Импортного производства принимается на склад с протоколом испытания из независимой лаборатории РБ. Одной длиной
Провод соединительный | 2х1,5 | ПВСм | рассматриваются различные стандарты | BYN | 1.5 | 500 | м | ФРАНКО-СКЛАД ПРОДАВЦА Минский район | Предоплата 100% в течение 5 банковских дней с момента регистрации договора на бирже | сертификат качества, поставка одним отрезком
Провод соединительный | 2х1,5 | ПВС-Т | ГОСТ 7399-97 | BYN | 1.5 | 1000 | м | ФРАНКО-СКЛАД ПРОДАВЦА Минск | Оплата в течение 10 банковских дней по факту поставки
Провод соединительный | 2х1,5 - 0,66 кВ | ПВС | рассматриваются различные стандарты | BYN | 1 | 1000 | м | ФРАНКО-СКЛАД ПОКУПАТЕЛЯ Минский район | Предоплата 100% в течение 3 банковских дней с момента регистрации договора на бирже | Рассматриваются встречные заявки с аналогами. Рассматриваються встречные заявки с кабелем по ГОСТУ или Белорусским ТУ
Провод соединительный | 2х1,5+1х1,5 | ПВС | рассматриваются различные стандарты | BYN | 1 | 5000 | м | ФРАНКО-СКЛАД ПОКУПАТЕЛЯ Гродно | Оплата в течение 20 банковских дней по факту поставки | ГОСТ 31947-2012 Для использования при строительстве объектов.Принимается на склад с сертификатом, паспортом качества. Импортного производства принимается на склад с протоколом испытания из независимой лаборатории РБ. Одной длиной
Провод соединительный | 2х1,5+1х1,5 | ПВС-Т | рассматриваются различные стандарты | BYN | 1 | 5000 | м | ФРАНКО-СКЛАД ПОКУПАТЕЛЯ Гродно | Оплата в течение 20 банковских дней по факту поставки | ГОСТ 31947-2012 Для использования при строительстве объектов.Принимается на склад с сертификатом, паспортом качества. Импортного производства принимается на склад с протоколом испытания из независимой лаборатории РБ. Одной длиной
Провод соединительный | 2х1,5+1х1,5 - 0,66 кВ | ПВС-Т | рассматриваются различные стандарты | BYN | 1 | 5000 | м | ФРАНКО-СКЛАД ПОКУПАТЕЛЯ Гродно | Оплата в течение 20 банковских дней по факту поставки | ГОСТ 31947-2012 Для использования при строительстве объектов.Принимается на склад с сертификатом, паспортом качества. Импортного производства принимается на склад с протоколом испытания из независимой лаборатории РБ. Одной длиной
Провод соединительный | 2х16,0 | ПВС | рассматриваются различные стандарты | BYN | 1 | 5000 | м | ФРАНКО-СКЛАД ПОКУПАТЕЛЯ Гродно | Оплата в течение 20 банковских дней по факту поставки | ГОСТ 31947-2012 Для использования при строительстве объектов.Принимается на склад с сертификатом, паспортом качества. Импортного производства принимается на склад с протоколом испытания из независимой лаборатории РБ. Одной длиной
Провод соединительный | 2х2,5 | ПВС | ГОСТ 7399-97 | BYN | 1 | 5000 | м | ФРАНКО-СКЛАД ПОКУПАТЕЛЯ Гомельский район | Оплата в течение 20 банковских дней по факту поставки
Провод соединительный | 2х2,5 | ПВС | рассматриваются различные стандарты | BYN | 1 | 100 | м | ФРАНКО-СКЛАД ПОКУПАТЕЛЯ Минск | Оплата в течение 5 банковских дней по факту поставки
Провод соединительный | 2х2,5 | ПВС | рассматриваются различные стандарты | BYN | 5 | 1000 | м | ФРАНКО-СКЛАД ПРОДАВЦА Минск | Оплата в течение 20 банковских дней по факту поставки
Провод соединительный | 2х2,5 | ПВС | рассматриваются различные стандарты | BYN | 1.2 | 5000 | м | ФРАНКО-СКЛАД ПОКУПАТЕЛЯ Гомельский район | Оплата в течение 20 банковских дней по факту поставки
Провод соединительный | 2х2,5 | ПВС | рассматриваются различные стандарты | BYN | 2 | 1 | км | ФРАНКО-СКЛАД ПОКУПАТЕЛЯ Гомель | Оплата в течение 5 банковских дней по факту поставки | рассматриваются аналоги
Провод соединительный | 2х2,5 | ПВС | рассматриваются различные стандарты | BYN | 2 | 1000 | м | ФРАНКО-СКЛАД ПОКУПАТЕЛЯ Гомель | Оплата в течение 5 банковских дней по факту поставки
Провод соединительный | 2х2,5 | ПВС | рассматриваются различные стандарты | BYN | 1 | 5000 | м | ФРАНКО-СКЛАД ПОКУПАТЕЛЯ Гродно | Оплата в течение 20 банковских дней по факту поставки | ГОСТ 31947-2012 Для использования при строительстве объектов.Принимается на склад с сертификатом, паспортом качества. Импортного производства принимается на склад с протоколом испытания из независимой лаборатории РБ. Одной длиной
Провод соединительный | 2х2,5 - 0,66 кВ | ПВС | рассматриваются различные стандарты | BYN | 2 | 1000 | м | ФРАНКО-СКЛАД ПОКУПАТЕЛЯ Гомель | Оплата в течение 5 банковских дней по факту поставки
Провод соединительный | 2х2,5 - 0,66 кВ | ПВС | рассматриваются различные стандарты | BYN | 20000 | 1 | км | ФРАНКО-СКЛАД ПОКУПАТЕЛЯ Гомель | Оплата в течение 5 банковских дней по факту поставки
Провод соединительный | 2х2,5+1х2,5 | ПВС | ГОСТ 7399-97 | BYN | 3435.03 | 3 | км | ФРАНКО-СКЛАД ПРОДАВЦА Минск | Предоплата 100% в течение 10 банковских дней с момента регистрации договора на бирже | Обязательно: желто-зеленая жила.
Провод соединительный | 2х2,5+1х2,5 | ПВС | ГОСТ 7399-97 | BYN | 3.34 | 3000 | м | ФРАНКО-СКЛАД ПРОДАВЦА Минск | Предоплата 100% в течение 10 банковских дней с момента регистрации договора на бирже | Обязательно: желто-зеленаая жила.
Провод соединительный | 2х2,5+1х2,5 | ПВС | рассматриваются различные стандарты | BYN | 1 | 5000 | м | ФРАНКО-СКЛАД ПОКУПАТЕЛЯ Гродно | Оплата в течение 20 банковских дней по факту поставки | ГОСТ 31947-2012 Принимается на склад с сертификатом, паспортом качества. Импортного производства принимается на склад с протоколом испытания из независимой лаборатории РБ. Одной длиной
Провод соединительный | 2х2,5+1х2,5 | ПВС-Т | рассматриваются различные стандарты | BYN | 1 | 5000 | м | ФРАНКО-СКЛАД ПОКУПАТЕЛЯ Гродно | Оплата в течение 20 банковских дней по факту поставки | ГОСТ 31947-2012 Принимается на склад с сертификатом, паспортом качества. Импортного производства принимается на склад с протоколом испытания из независимой лаборатории РБ. Одной длиной
Провод соединительный | 2х4,0 | ПВС | рассматриваются различные стандарты | BYN | 1 | 5000 | м | ФРАНКО-СКЛАД ПОКУПАТЕЛЯ Гродно | Оплата в течение 20 банковских дней по факту поставки | ГОСТ 31947-2012 Для использования при строительстве объектов.Принимается на склад с сертификатом, паспортом качества. Импортного производства принимается на склад с протоколом испытания из независимой лаборатории РБ. Одной длиной
Провод соединительный | 2х6,0 | ПВС | рассматриваются различные стандарты | BYN | 1 | 5000 | м | ФРАНКО-СКЛАД ПОКУПАТЕЛЯ Гродно | Оплата в течение 20 банковских дней по факту поставки | ГОСТ 31947-2012 Для использования при строительстве объектов.Принимается на склад с сертификатом, паспортом качества. Импортного производства принимается на склад с протоколом испытания из независимой лаборатории РБ. Одной длиной
Провод соединительный | 3х0,75 | ПВС | ГОСТ 7399-97 | BYN | 1 | 5000 | м | ФРАНКО-СКЛАД ПОКУПАТЕЛЯ Гомельский район | Оплата в течение 20 банковских дней по факту поставки
Провод соединительный | 3х0,75 | ПВС | рассматриваются различные стандарты | BYN | 0.01 | 1000 | м | ФРАНКО-СКЛАД ПОКУПАТЕЛЯ Кобринский район | Оплата в течение 5 банковских дней по факту поставки
Провод соединительный | 3х0,75 | ПВС | рассматриваются различные стандарты | BYN | 2 | 5000 | м | ФРАНКО-СКЛАД ПОКУПАТЕЛЯ Гомельский район | Оплата в течение 20 банковских дней по факту поставки
Провод соединительный | 3х0,75 | ПВС | рассматриваются различные стандарты | BYN | 1 | 5000 | м | ФРАНКО-СКЛАД ПОКУПАТЕЛЯ Гродно | Оплата в течение 20 банковских дней по факту поставки | ГОСТ 31947-2012 Для использования при строительстве объектов.Принимается на склад с сертификатом, паспортом качества. Импортного производства принимается на склад с протоколом испытания из независимой лаборатории РБ. Одной длиной
Провод соединительный | 3х0,75 | ПВСн | рассматриваются различные стандарты | BYN | 1.8 | 200 | м | ФРАНКО-СКЛАД ПОКУПАТЕЛЯ Береза | Оплата в течение 20 банковских дней по факту поставки | Рассматриваются аналогичный по свойствам провод и марка. Предоставление паспортов качества на товар и сертификатов.
Провод соединительный | 3х0,75 | ПВСнг(А)-LS | рассматриваются различные стандарты | BYN | 1 | 1000 | м | ФРАНКО-СКЛАД ПРОДАВЦА Минский район | Оплата в течение 5 банковских дней по факту поставки | Цвет черный. Производство 2022-2023г, гарантия, паспорт, сертификат
Провод соединительный | 3х0,75+1х0,75 | ПВС | рассматриваются различные стандарты | BYN | 1 | 5000 | м | ФРАНКО-СКЛАД ПОКУПАТЕЛЯ Гродно | Оплата в течение 20 банковских дней по факту поставки | Одной длиной. Вместе с поставкой паспорт качества, сертификат, протокол испытания на импортный кабель из независимой лаборатории РБ
Провод соединительный | 3х0,75+1х0,75 | ПВС-Т | рассматриваются различные стандарты | BYN | 1 | 5000 | м | ФРАНКО-СКЛАД ПОКУПАТЕЛЯ Гродно | Оплата в течение 20 банковских дней по факту поставки | ГОСТ 31947-2012 Для использования при строительстве объектов.Принимается на склад с сертификатом, паспортом качества. Импортного производства принимается на склад с протоколом испытания из независимой лаборатории РБ. Одной длиной
Провод соединительный | 3х0,75+1х0,75 | ПВС-ТS | рассматриваются различные стандарты | BYN | 1 | 15000 | м | ФРАНКО-СКЛАД ПОКУПАТЕЛЯ Гродно | Оплата в течение 20 банковских дней по факту поставки | ГОСТ 31947-2012 Для использования при строительстве объектов.Принимается на склад с сертификатом, паспортом качества. Импортного производства принимается на склад с протоколом испытания из независимой лаборатории РБ. Одной длиной
Провод соединительный | 3х1,0 | ПВС | рассматриваются различные стандарты | BYN | 1 | 200 | м | ФРАНКО-СКЛАД ПОКУПАТЕЛЯ Минск | Оплата в течение 10 банковских дней по факту поставки
Провод соединительный | 3х1,0 | ПВС | рассматриваются различные стандарты | BYN | 1 | 500 | м | ФРАНКО-СКЛАД ПОКУПАТЕЛЯ Минск | Оплата в течение 10 банковских дней по факту поставки
Провод соединительный | 3х1,0 | ПВС | рассматриваются различные стандарты | BYN | 2.8 | 300 | м | ФРАНКО-СКЛАД ПОКУПАТЕЛЯ Гомель | Оплата в течение 5 банковских дней по факту поставки | Наличие документов, подтверждающих качество товара.
Провод соединительный | 3х1,0 | ПВС | рассматриваются различные стандарты | BYN | 1 | 5000 | м | ФРАНКО-СКЛАД ПОКУПАТЕЛЯ Гродно | Оплата в течение 20 банковских дней по факту поставки | ГОСТ 31947-2012 Для использования при строительстве объектов.Принимается на склад с сертификатом, паспортом качества. Импортного производства принимается на склад с протоколом испытания из независимой лаборатории РБ. Одной длиной
Провод соединительный | 3х1,0 | ПВСн | рассматриваются различные стандарты | BYN | 1.8 | 200 | м | ФРАНКО-СКЛАД ПОКУПАТЕЛЯ Береза | Оплата в течение 20 банковских дней по факту поставки | Рассматриваются аналогичный по свойствам провод и марка. Предоставление паспортов качества на товар и сертификатов.
Провод соединительный | 3х1,0 | ПВС-Т | рассматриваются различные стандарты | BYN | 2.8 | 300 | м | ФРАНКО-СКЛАД ПОКУПАТЕЛЯ Гомель | Оплата в течение 5 банковских дней по факту поставки | Наличие документов, подтверждающих качество товара.
Провод соединительный | 3х10,0 | ПВС | рассматриваются различные стандарты | BYN | 0.79 | 1000 | м | ФРАНКО-СКЛАД ПОКУПАТЕЛЯ Минск | Оплата в течение 15 банковских дней по факту поставки
Провод соединительный | 3х1,5 | ПВС | ГОСТ 7399-97 | BYN | 1 | 5000 | м | ФРАНКО-СКЛАД ПОКУПАТЕЛЯ Гомельский район | Оплата в течение 20 банковских дней по факту поставки
Провод соединительный | 3х1,5 | ПВС | ГОСТ 7399-97 | BYN | 0.01 | 1000 | м | ФРАНКО-СКЛАД ПОКУПАТЕЛЯ Могилев | Оплата в течение 30 банковских дней по факту поставки
Провод соединительный | 3х1,5 | ПВС | ГОСТ 7399-97 | BYN | 0.01 | 1000 | м | ФРАНКО-СКЛАД ПОКУПАТЕЛЯ Могилев | Предоплата 50% в течение 10 банковских дней с момента регистрации договора на бирже и 50% в течение 20 банковских дней по факту поставки
Провод соединительный | 3х1,5 | ПВС | рассматриваются различные стандарты | BYN | 5 | 1000 | м | ФРАНКО-СКЛАД ПОКУПАТЕЛЯ Гомель | Оплата в течение 20 банковских дней по факту поставки
Провод соединительный | 3х1,5 | ПВС | рассматриваются различные стандарты | BYN | 1 | 1200 | м | ФРАНКО-СКЛАД ПОКУПАТЕЛЯ Минск | Оплата в течение 20 банковских дней по факту поставки | бухты 100-200м
Провод соединительный | 3х1,5 | ПВС | рассматриваются различные стандарты | BYN | 1 | 100 | м | ФРАНКО-СКЛАД ПОКУПАТЕЛЯ Минск | Оплата в течение 30 банковских дней по факту поставки | пвс
Провод соединительный | 3х1,5 | ПВС | рассматриваются различные стандарты | BYN | 1 | 300 | м | ФРАНКО-СКЛАД ПОКУПАТЕЛЯ Минск | Оплата в течение 30 банковских дней по факту поставки | пвс
Провод соединительный | 3х1,5 | ПВС | рассматриваются различные стандарты | BYN | 1 | 1000 | м | ФРАНКО-СКЛАД ПОКУПАТЕЛЯ Минск | Оплата в течение 30 банковских дней по факту поставки | пвс
Провод соединительный | 3х1,5 | ПВС | рассматриваются различные стандарты | BYN | 5 | 1000 | м | ФРАНКО-СКЛАД ПРОДАВЦА Минск | Оплата в течение 20 банковских дней по факту поставки | белый.
Провод соединительный | 3х1,5 | ПВС | рассматриваются различные стандарты | BYN | 2 | 5000 | м | ФРАНКО-СКЛАД ПОКУПАТЕЛЯ Гомельский район | Оплата в течение 20 банковских дней по факту поставки
Провод соединительный | 3х1,5 | ПВС | рассматриваются различные стандарты | BYN | 2 | 500 | м | ФРАНКО-СКЛАД ПРОДАВЦА Минский район | Предоплата 100% в течение 5 банковских дней с момента регистрации договора на бирже | сертификат, поставка одним отрезком
Провод соединительный | 3х1,5 | ПВС | рассматриваются различные стандарты | BYN | 1 | 5000 | м | ФРАНКО-СКЛАД ПОКУПАТЕЛЯ Гродно | Оплата в течение 20 банковских дней по факту поставки | ГОСТ 31947-2012 Для использования при строительстве объектов.Принимается на склад с сертификатом, паспортом качества. Импортного производства принимается на склад с протоколом испытания из независимой лаборатории РБ.
Провод соединительный | 3х1,5 | ПВС | рассматриваются различные стандарты | BYN | 1 | 1000 | м | ФРАНКО-СКЛАД ПОКУПАТЕЛЯ Минск | Оплата в течение 10 банковских дней по факту поставки | З/ж, С, Кч. медный
Провод соединительный | 3х1,5 | ПВС | рассматриваются различные стандарты | BYN | 2 | 25 | м | ФРАНКО-СКЛАД ПОКУПАТЕЛЯ Минск | Оплата в течение 5 банковских дней по факту поставки | сертификат, допускаются аналоги
Провод соединительный | 3х1,5 | ПВС | рассматриваются различные стандарты | BYN | 1 | 300 | м | ФРАНКО-СКЛАД ПОКУПАТЕЛЯ Могилев | Оплата в течение 20 банковских дней по факту поставки | Рассматриваются аналогичный по свойствам провод и марка. Обязательное предоставление следующих документов: сертификат соответствия, паспорт качества, протоколы испытаний кабельно-проводниковой продукции, проведенные в аккредитованных испытательных лабораториях Республики Беларусь.
Провод соединительный | 3х1,5 | ПВС | рассматриваются различные стандарты | BYN | 3000 | 20 | км | ФРАНКО-СКЛАД ПОКУПАТЕЛЯ Минск | Предоплата 100% в течение 10 банковских дней с момента регистрации договора на бирже | Рассматриваются иные марки: ПВС-Т, ПВСм. Рассматривается иной типоразмер: 2х1,5+1х1,5. Поставка на барабанах максимальными намотками. Только белорусского производства. Входной контроль
Провод соединительный | 3х1,5 | ПВС | рассматриваются различные стандарты | BYN | 3000 | 20 | км | ФРАНКО-СКЛАД ПОКУПАТЕЛЯ Минск | Оплата в течение 30 банковских дней по факту поставки | Рассматриваются иные марки: ПВС-Т, ПВСм. Рассматривается иной типоразмер: 2х1,5+1х1,5. Поставка на барабанах максимальными намотками. Только белорусского производства. Входной контроль
Провод соединительный | 3х1,5 | ПВС | рассматриваются различные стандарты | BYN | 3000 | 20 | км | ФРАНКО-СКЛАД ПОКУПАТЕЛЯ Минск | Оплата в течение 60 банковских дней по факту поставки | Рассматриваются иные марки: ПВС-Т, ПВСм. Рассматривается иной типоразмер: 2х1,5+1х1,5. Поставка на барабанах максимальными намотками. Только белорусского производства. Входной контроль
Провод соединительный | 3х1,5 | ПВС | рассматриваются различные стандарты | BYN | 4000 | 20 | км | ФРАНКО-СКЛАД ПОКУПАТЕЛЯ Минск | Оплата в течение 60 банковских дней по факту поставки | Рассматриваются иные марки: ПВС-Т, ПВСм. Рассматривается иной типоразмер: 2х1,5+1х1,5. Поставка на барабанах максимальными намотками. Только белорусского производства. Входной контроль.
Провод соединительный | 3х1,5 | ПВС | рассматриваются различные стандарты | BYN | 4000 | 20 | км | ФРАНКО-СКЛАД ПОКУПАТЕЛЯ Минск | Оплата в течение 30 банковских дней по факту поставки | Рассматриваются иные марки: ПВС-Т, ПВСм. Рассматривается иной типоразмер: 2х1,5+1х1,5. Поставка на барабанах максимальными намотками. Только белорусского производства. Входной контроль.
Провод соединительный | 3х1,5 | ПВС | рассматриваются различные стандарты | BYN | 4000 | 20 | км | ФРАНКО-СКЛАД ПОКУПАТЕЛЯ Минск | Предоплата 100% в течение 10 банковских дней с момента регистрации договора на бирже | Рассматриваются иные марки: ПВС-Т, ПВСм. Рассматривается иной типоразмер: 2х1,5+1х1,5. Поставка на барабанах максимальными намотками. Только белорусского производства. Входной контроль.
Провод соединительный | 3х1,5 | ПВСм | рассматриваются различные стандарты | BYN | 2 | 500 | м | ФРАНКО-СКЛАД ПРОДАВЦА Минский район | Предоплата 100% в течение 5 банковских дней с момента регистрации договора на бирже | сертификат, поставка одним отрезком
Провод соединительный | 3х1,5 | ПВСн | рассматриваются различные стандарты | BYN | 3 | 400 | м | ФРАНКО-СКЛАД ПОКУПАТЕЛЯ Береза | Оплата в течение 20 банковских дней по факту поставки | Предоставление паспортов качества на товар и сертификатов. Рассматриваются аналогичные марки.
Провод соединительный | 3х1,5 | ПВСнг(А)-LS | рассматриваются различные стандарты | BYN | 5 | 1000 | м | ФРАНКО-СКЛАД ПРОДАВЦА Минск | Оплата в течение 20 банковских дней по факту поставки
Провод соединительный | 3х2,5 | ПВС | ГОСТ 7399-97 | BYN | 3435.03 | 3 | км | ФРАНКО-СКЛАД ПРОДАВЦА Минск | Предоплата 100% в течение 10 банковских дней с момента регистрации договора на бирже | Обязательно: желто-зеленая жила.
Провод соединительный | 3х2,5 | ПВС | ГОСТ 7399-97 | BYN | 3.43 | 3000 | м | ФРАНКО-СКЛАД ПРОДАВЦА Минск | Предоплата 100% в течение 10 банковских дней с момента регистрации договора на бирже | Обязательно: желто-зеленая жила.
Провод соединительный | 3х2,5 | ПВС | ГОСТ 7399-97 | BYN | 0.01 | 1000 | м | ФРАНКО-СКЛАД ПОКУПАТЕЛЯ Могилев | Предоплата 50% в течение 10 банковских дней с момента регистрации договора на бирже и 50% в течение 20 банковских дней по факту поставки
Провод соединительный | 3х2,5 | ПВС | рассматриваются различные стандарты | BYN | 2 | 800 | м | ФРАНКО-СКЛАД ПОКУПАТЕЛЯ Гомель | Оплата в течение 20 банковских дней по факту поставки
Провод соединительный | 3х2,5 | ПВС | рассматриваются различные стандарты | BYN | 1 | 500 | м | ФРАНКО-СКЛАД ПОКУПАТЕЛЯ Минск | Оплата в течение 30 банковских дней по факту поставки
Провод соединительный | 3х2,5 | ПВС | рассматриваются различные стандарты | BYN | 3435 | 3 | км | ФРАНКО-СКЛАД ПОКУПАТЕЛЯ Гомель | Предоплата 100% в течение 10 банковских дней с момента регистрации договора на бирже | Обязательно: с желто-зеленой жилой.
Провод соединительный | 3х2,5 | ПВС | рассматриваются различные стандарты | BYN | 2.99 | 3000 | м | ФРАНКО-СКЛАД ПОКУПАТЕЛЯ Гомель | Предоплата 100% в течение 10 банковских дней с момента регистрации договора на бирже | Обязательно: с желто-зеленой жилой. Производство РБ.
Провод соединительный | 3х2,5 | ПВС | рассматриваются различные стандарты | BYN | 5 | 1000 | м | ФРАНКО-СКЛАД ПРОДАВЦА Минск | Оплата в течение 20 банковских дней по факту поставки
Провод соединительный | 3х2,5 | ПВС | рассматриваются различные стандарты | BYN | 1.8 | 5000 | м | ФРАНКО-СКЛАД ПОКУПАТЕЛЯ Гомельский район | Оплата в течение 20 банковских дней по факту поставки
Провод соединительный | 3х2,5 | ПВС | рассматриваются различные стандарты | BYN | 20000 | 1 | км | ФРАНКО-СКЛАД ПОКУПАТЕЛЯ Гомель | Оплата в течение 5 банковских дней по факту поставки
Провод соединительный | 3х2,5 | ПВС | рассматриваются различные стандарты | BYN | 1 | 5000 | м | ФРАНКО-СКЛАД ПОКУПАТЕЛЯ Гродно | Оплата в течение 20 банковских дней по факту поставки | ГОСТ 31947-2012 Для использования при строительстве объектов.Принимается на склад с сертификатом, паспортом качества. Импортного производства принимается на склад с протоколом испытания из независимой лаборатории РБ.
Провод соединительный | 3х2,5 | ПВСн | рассматриваются различные стандарты | BYN | 3 | 400 | м | ФРАНКО-СКЛАД ПОКУПАТЕЛЯ Береза | Оплата в течение 20 банковских дней по факту поставки | Предоставление паспортов качества на товар и сертификатов. Рассматриваются аналогичные марки.
Провод соединительный | 3х2,5 | ПВСнг(А)-LS | рассматриваются различные стандарты | BYN | 5 | 1000 | м | ФРАНКО-СКЛАД ПРОДАВЦА Минск | Оплата в течение 20 банковских дней по факту поставки
Провод соединительный | 3х2,5 - 0,45 кВ | ПВС | рассматриваются различные стандарты | BYN | 5 | 1000 | м | ФРАНКО-СКЛАД ПРОДАВЦА Минск | Оплата в течение 20 банковских дней по факту поставки
Провод соединительный | 3х2,5 - 0,66 кВ | ПВС | рассматриваются различные стандарты | BYN | 5 | 1000 | м | ФРАНКО-СКЛАД ПРОДАВЦА Минск | Оплата в течение 20 банковских дней по факту поставки
Провод соединительный | 3х2,5 - 0,66 кВ | ПВСнг(А)-LS | рассматриваются различные стандарты | BYN | 5 | 1000 | м | ФРАНКО-СКЛАД ПРОДАВЦА Минск | Оплата в течение 20 банковских дней по факту поставки
Провод соединительный | 3х2,5 - 1,00 кВ | ПВС | рассматриваются различные стандарты | BYN | 5 | 1000 | м | ФРАНКО-СКЛАД ПРОДАВЦА Минск | Оплата в течение 20 банковских дней по факту поставки
Провод соединительный | 3х2,5 - 1,00 кВ | ПВСнг(А)-LS | рассматриваются различные стандарты | BYN | 5 | 1000 | м | ФРАНКО-СКЛАД ПРОДАВЦА Минск | Оплата в течение 20 банковских дней по факту поставки
Провод соединительный | 3х2,5+1х2,5 | ПВС | рассматриваются различные стандарты | BYN | 15 | 200 | м | ФРАНКО-СКЛАД ПОКУПАТЕЛЯ Минск | Оплата в течение 30 банковских дней по факту поставки | Договор не по шаблону биржи: 5.2. В случае неоплаты или несвоевременной оплаты стоимости товара, недопоставки или несвоевременной поставки, невыборки или несвоевременной выборки товара, виновная Сторона уплачивает потерпевшей Стороне пеню в размере 0,01 % от неоплаченной (несвоевременно оплаченной) суммы или от стоимости не поставленного (несвоевременно поставленного), невыбранного (несвоевременно выбранного) товара за каждый день просрочки оплаты, поставки или выборки товара, но не более 10% от стоимости не своевременно оплаченного товара, не своевременно поставленного товара, или не своевременно выбранного товара. 7.1. Все споры и разногласия, возникающие из настоящего договора, подлежат разрешению в Экономическом суде г. Минска в соответствии с действующим законодательством Республики Беларусь, если соглашением сторон не установлен иной порядок разрешения споров. Стороны договорились, что до обращения в Экономический суд г. Минска с иском по спорам, возникающим из настоящего договора, предъявление претензии (письменного предложения о добровольном урегулировании спора) является обязательным. Срок рассмотрения претензии -15 (пятнадцать) календарных дней.
Провод соединительный | 3х4,0 | ПВС | рассматриваются различные стандарты | BYN | 1 | 5000 | м | ФРАНКО-СКЛАД ПОКУПАТЕЛЯ Гродно | Оплата в течение 20 банковских дней по факту поставки | ГОСТ 31947-2012 Для использования при строительстве объектов.Принимается на склад с сертификатом, паспортом качества. Импортного производства принимается на склад с протоколом испытания из независимой лаборатории РБ.
Провод соединительный | 3х4,0 | ПВС-Т | рассматриваются различные стандарты | BYN | 1 | 5000 | м | ФРАНКО-СКЛАД ПОКУПАТЕЛЯ Гродно | Оплата в течение 20 банковских дней по факту поставки | ГОСТ 31947-2012 .Принимается на склад с сертификатом, паспортом качества. Импортного производства принимается на склад с протоколом испытания из независимой лаборатории РБ.
Провод соединительный | 3х4,0 - 0,66 кВ | ПВС-Т | рассматриваются различные стандарты | BYN | 1 | 5000 | м | ФРАНКО-СКЛАД ПОКУПАТЕЛЯ Гродно | Оплата в течение 20 банковских дней по факту поставки | ГОСТ 31947-2012 Для использования при строительстве объектов.Принимается на склад с сертификатом, паспортом качества. Импортного производства принимается на склад с протоколом испытания из независимой лаборатории РБ.
Провод соединительный | 3х6,0 | ПВС | рассматриваются различные стандарты | BYN | 15 | 200 | м | ФРАНКО-СКЛАД ПОКУПАТЕЛЯ Минск | Оплата в течение 30 банковских дней по факту поставки | Договор не по шаблону биржи: 5.2. В случае неоплаты или несвоевременной оплаты стоимости товара, недопоставки или несвоевременной поставки, невыборки или несвоевременной выборки товара, виновная Сторона уплачивает потерпевшей Стороне пеню в размере 0,01 % от неоплаченной (несвоевременно оплаченной) суммы или от стоимости не поставленного (несвоевременно поставленного), невыбранного (несвоевременно выбранного) товара за каждый день просрочки оплаты, поставки или выборки товара, но не более 10% от стоимости не своевременно оплаченного товара, не своевременно поставленного товара, или не своевременно выбранного товара. 7.1. Все споры и разногласия, возникающие из настоящего договора, подлежат разрешению в Экономическом суде г. Минска в соответствии с действующим законодательством Республики Беларусь, если соглашением сторон не установлен иной порядок разрешения споров. Стороны договорились, что до обращения в Экономический суд г. Минска с иском по спорам, возникающим из настоящего договора, предъявление претензии (письменного предложения о добровольном урегулировании спора) является обязательным. Срок рассмотрения претензии -15 (пятнадцать) календарных дней.
Провод соединительный | 3х6,0 | ПВС | рассматриваются различные стандарты | BYN | 6216 | 10 | км | ФРАНКО-СКЛАД ПРОДАВЦА Минск | Предоплата 100% в течение 10 банковских дней с момента регистрации договора на бирже | Все споры и разногласия, возникающие из настоящего договора, подлежат разрешению в Экономическом суде г. Минска в соответствии с действующим законодательством Республики Беларусь.
Провод соединительный | 3х6,0 | ПВС | рассматриваются различные стандарты | BYN | 6 | 10000 | м | ФРАНКО-СКЛАД ПРОДАВЦА Минск | Предоплата 100% в течение 10 банковских дней с момента регистрации договора на бирже | Все споры и разногласия, возникающие из настоящего договора, подлежат разрешению в Экономическом суде г. Минска в соответствии с действующим законодательством Республики Беларусь.
Провод соединительный | 3х6,0 | ПВС | рассматриваются различные стандарты | BYN | 1 | 15000 | м | ФРАНКО-СКЛАД ПОКУПАТЕЛЯ Гродно | Оплата в течение 30 банковских дней по факту поставки | В бухтах по 500м.Дополнительная информация: При поставке предоставляется оригинал протокола испытаний на соответствие, указанному поставщиком ГОСТ аккредитованной независимой лаборатории РБ по следующим проверяемым параметрам: 1. Электрическое сопротивление токопроводящей жилы. 2. Механические свойства изоляции до старения.3. Механические свойства оболочки до старения.4. Геометрические параметры токопроводящей жилы 5. Геометрические параметры изоляции, включая промежуточные слои. 6. Геометрические параметры оболочки. При указании ссылки на ТУ обязательно необходимо указывать ссылку на конкретный ГОСТ. Предоставление при поставке сертификата ТРТС. При получении Покупатель произведет испытание кабеля в собственной лаборатории, в случае не прохождения испытаний, Продавец оплачивает произведенные испытания и производит замену кабеля. Оплата только после получения положительных результатов испытаний
Провод соединительный | 3х6,0 | ПВС-ТS | рассматриваются различные стандарты | BYN | 1 | 15000 | м | ФРАНКО-СКЛАД ПОКУПАТЕЛЯ Гродно | Оплата в течение 20 банковских дней по факту поставки | Одной длиной.При поставке предоставляется оригинал протокола испытаний на соответствие, указанному поставщиком ГОСТ аккредитованной независимой лаборатории РБ по следующим проверяемым параметрам: 1. Электрическое сопротивление токопроводящей жилы. 2. Механические свойства изоляции до старения.3. Механические свойства оболочки до старения.4. Геометрические параметры токопроводящей жилы 5. Геометрические параметры изоляции, включая промежуточные слои. 6. Геометрические параметры оболочки. При указании ссылки на ТУ обязательно необходимо указывать ссылку на конкретный ГОСТ. Предоставление при поставке сертификата ТРТС. При получении Покупатель произведет испытание кабеля в собственной лаборатории, в случае не прохождения испытаний, Продавец оплачивает произведенные испытания и производит замену кабеля. Оплата только после получения положительных результатов испытаний
Провод соединительный | 3х6,0 - 0,66 кВ | ПВС-ТS | рассматриваются различные стандарты | BYN | 1 | 15000 | м | ФРАНКО-СКЛАД ПОКУПАТЕЛЯ Гродно | Оплата в течение 20 банковских дней по факту поставки | Одной длиной.При поставке предоставляется оригинал протокола испытаний на соответствие, указанному поставщиком ГОСТ аккредитованной независимой лаборатории РБ по следующим проверяемым параметрам: 1. Электрическое сопротивление токопроводящей жилы. 2. Механические свойства изоляции до старения.3. Механические свойства оболочки до старения.4. Геометрические параметры токопроводящей жилы 5. Геометрические параметры изоляции, включая промежуточные слои. 6. Геометрические параметры оболочки. При указании ссылки на ТУ обязательно необходимо указывать ссылку на конкретный ГОСТ. Предоставление при поставке сертификата ТРТС. При получении Покупатель произведет испытание кабеля в собственной лаборатории, в случае не прохождения испытаний, Продавец оплачивает произведенные испытания и производит замену кабеля. Оплата только после получения положительных результатов испытаний
Провод соединительный | 4х0,35 | ПВС | рассматриваются различные стандарты | BYN | 1 | 15000 | м | ФРАНКО-СКЛАД ПОКУПАТЕЛЯ Гродно | Оплата в течение 30 банковских дней по факту поставки | В бухтах по 500м.Дополнительная информация: При поставке предоставляется оригинал протокола испытаний на соответствие, указанному поставщиком ГОСТ аккредитованной независимой лаборатории РБ по следующим проверяемым параметрам: 1. Электрическое сопротивление токопроводящей жилы. 2. Механические свойства изоляции до старения.3. Механические свойства оболочки до старения.4. Геометрические параметры токопроводящей жилы 5. Геометрические параметры изоляции, включая промежуточные слои. 6. Геометрические параметры оболочки. При указании ссылки на ТУ обязательно необходимо указывать ссылку на конкретный ГОСТ. Предоставление при поставке сертификата ТРТС. При получении Покупатель произведет испытание кабеля в собственной лаборатории, в случае не прохождения испытаний, Продавец оплачивает произведенные испытания и производит замену кабеля. Оплата только после получения положительных результатов испытаний
Провод соединительный | 4х0,5+1х0,5 | ПВС | ГОСТ 7399-97 | BYN | 1.47 | 5000 | м | ФРАНКО-СКЛАД ПОКУПАТЕЛЯ Бобруйск | Оплата в течение 10 банковских дней по факту поставки | класс жилы по ГОСТ 22483 – 5 | Наружные размеры минимальный 7,18 мм максимальный 7,58мм | порядок расположения жил: зелено-желтый, голубой, черный, коричневый, коричневый | Климатическое исполнение У1 ГОСТ 15150 | токовая нагрузка 2,5А
Провод соединительный | 4х0,75 | ПВС | ГОСТ 7399-97 | BYN | 1 | 5000 | м | ФРАНКО-СКЛАД ПОКУПАТЕЛЯ Гомельский район | Оплата в течение 20 банковских дней по факту поставки
Провод соединительный | 4х0,75 | ПВС | рассматриваются различные стандарты | BYN | 1 | 200 | м | ФРАНКО-СКЛАД ПОКУПАТЕЛЯ Минск | Оплата в течение 5 банковских дней по факту поставки
Провод соединительный | 4х0,75 | ПВС | рассматриваются различные стандарты | BYN | 1 | 5000 | м | ФРАНКО-СКЛАД ПОКУПАТЕЛЯ Гродно | Оплата в течение 10 банковских дней по факту поставки | Бухты одной длины. Вместе с поставкой паспорт качества, сертификат, протокол испытания на импортный кабель из независимой лаборатории РБ
Провод соединительный | 4х0,75 | ПВС | рассматриваются различные стандарты | BYN | 1 | 5000 | м | ФРАНКО-СКЛАД ПОКУПАТЕЛЯ Гродно | Оплата в течение 30 банковских дней по факту поставки | Закупка осуществляется для строительства жилого дома. Бухты по 200м. При поставке предоставляется оригинал протокола испытаний на соответствие, указанному поставщиком ГОСТ аккредитованной независимой лаборатории РБ по следующим проверяемым параметрам: 1. Электрическое сопротивление токопроводящей жилы. 2. Механические свойства изоляции до старения.3. Механические свойства оболочки до старения.4. Геометрические параметры токопроводящей жилы 5. Геометрические параметры изоляции, включая промежуточные слои. 6. Геометрические параметры оболочки. При указании ссылки на ТУ обязательно необходимо указывать ссылку на конкретный ГОСТ. Предоставление при поставке сертификата ТРТС. При получении Покупатель произведет испытание кабеля в собственной лаборатории, в случае не прохождения испытаний, Продавец оплачивает произведенные испытания и производит замену кабеля. Оплата только после получения положительных результатов испытаний
Провод соединительный | 4х0,75 | ПВС | рассматриваются различные стандарты | BYN | 1 | 15000 | м | ФРАНКО-СКЛАД ПОКУПАТЕЛЯ Гродно | Оплата в течение 30 банковских дней по факту поставки | Бухты одной длины.Дополнительная информация: При поставке предоставляется оригинал протокола испытаний на соответствие, указанному поставщиком ГОСТ аккредитованной независимой лаборатории РБ по следующим проверяемым параметрам: 1. Электрическое сопротивление токопроводящей жилы. 2. Механические свойства изоляции до старения.3. Механические свойства оболочки до старения.4. Геометрические параметры токопроводящей жилы 5. Геометрические параметры изоляции, включая промежуточные слои. 6. Геометрические параметры оболочки. При указании ссылки на ТУ обязательно необходимо указывать ссылку на конкретный ГОСТ. Предоставление при поставке сертификата ТРТС. При получении Покупатель произведет испытание кабеля в собственной лаборатории, в случае не прохождения испытаний, Продавец оплачивает произведенные испытания и производит замену кабеля. Оплата только после получения положительных результатов испытаний
Провод соединительный | 4х0,75 | ПВСнг(А)-ХЛ | ТУ BY 400083186.138-2012 | BYN | 0.01 | 5000 | м | ФРАНКО-СКЛАД ПОКУПАТЕЛЯ Могилев | Оплата в течение 30 банковских дней по факту поставки | Обязательное условие: цветность жил красного, желто-зеленого, синего(голубого) и зеленого цвета. С тропическим исполнением (диапазон при использовании от минус 40 С до плюс 75 С)
Провод соединительный | 4х0,75 | ПВС-Т | рассматриваются различные стандарты | BYN | 1 | 500 | м | ФРАНКО-СКЛАД ПОКУПАТЕЛЯ Минск | Оплата в течение 5 банковских дней по факту поставки
Провод соединительный | 4х1,0 | ПВС | рассматриваются различные стандарты | BYN | 5 | 1000 | м | ФРАНКО-СКЛАД ПРОДАВЦА Минск | Оплата в течение 20 банковских дней по факту поставки | белый.
Провод соединительный | 4х1,0 | ПВС | рассматриваются различные стандарты | BYN | 1 | 15000 | м | ФРАНКО-СКЛАД ПОКУПАТЕЛЯ Гродно | Оплата в течение 30 банковских дней по факту поставки | В бухтах по 500м.Дополнительная информация: При поставке предоставляется оригинал протокола испытаний на соответствие, указанному поставщиком ГОСТ аккредитованной независимой лаборатории РБ по следующим проверяемым параметрам: 1. Электрическое сопротивление токопроводящей жилы. 2. Механические свойства изоляции до старения.3. Механические свойства оболочки до старения.4. Геометрические параметры токопроводящей жилы 5. Геометрические параметры изоляции, включая промежуточные слои. 6. Геометрические параметры оболочки. При указании ссылки на ТУ обязательно необходимо указывать ссылку на конкретный ГОСТ. Предоставление при поставке сертификата ТРТС. При получении Покупатель произведет испытание кабеля в собственной лаборатории, в случае не прохождения испытаний, Продавец оплачивает произведенные испытания и производит замену кабеля. Оплата только после получения положительных результатов испытаний
Провод соединительный | 4х1,0 - 0,66 кВ | ПВС | рассматриваются различные стандарты | BYN | 5 | 1000 | км | ФРАНКО-СКЛАД ПРОДАВЦА Минск | Оплата в течение 20 банковских дней по факту поставки | белый.
Провод соединительный | 4х10,0 | ПВС | рассматриваются различные стандарты | BYN | 6 | 1000 | м | ФРАНКО-СКЛАД ПОКУПАТЕЛЯ Минск | Оплата в течение 5 банковских дней по факту поставки
Провод соединительный | 4х10,0 | ПВС | рассматриваются различные стандарты | BYN | 0.8 | 10 | м | ФРАНКО-СКЛАД ПОКУПАТЕЛЯ Минск | Оплата в течение 10 банковских дней по факту поставки | Белый, черный. Производство 2025-2026 года, гарантия, паспорт, сертификат соответствия
Провод соединительный | 4х10,0 | ПВС-ТS | рассматриваются различные стандарты | BYN | 1 | 1000 | м | ФРАНКО-СКЛАД ПОКУПАТЕЛЯ Гомельский район | Оплата в течение 20 банковских дней по факту поставки
Провод соединительный | 4х10,0 - 0,66 кВ | ПВС | рассматриваются различные стандарты | BYN | 6 | 1000 | м | ФРАНКО-СКЛАД ПОКУПАТЕЛЯ Минск | Оплата в течение 5 банковских дней по факту поставки
Провод соединительный | 4х1,5 | ПВС | рассматриваются различные стандарты | BYN | 5 | 1000 | м | ФРАНКО-СКЛАД ПОКУПАТЕЛЯ Гомель | Оплата в течение 20 банковских дней по факту поставки
Провод соединительный | 4х1,5 | ПВС | рассматриваются различные стандарты | BYN | 1 | 100 | м | ФРАНКО-СКЛАД ПОКУПАТЕЛЯ Минск | Оплата в течение 30 банковских дней по факту поставки | пвс 4*1,5 -0,66кв, 4х1,5-1кв, 4х1,5
Провод соединительный | 4х1,5 | ПВС | рассматриваются различные стандарты | BYN | 2 | 1000 | м | ФРАНКО-СКЛАД ПОКУПАТЕЛЯ Гомельский район | Оплата в течение 20 банковских дней по факту поставки
Провод соединительный | 4х1,5 | ПВС | рассматриваются различные стандарты | BYN | 1 | 15000 | м | ФРАНКО-СКЛАД ПОКУПАТЕЛЯ Гродно | Оплата в течение 30 банковских дней по факту поставки | В бухтах по 500м.Дополнительная информация: При поставке предоставляется оригинал протокола испытаний на соответствие, указанному поставщиком ГОСТ аккредитованной независимой лаборатории РБ по следующим проверяемым параметрам: 1. Электрическое сопротивление токопроводящей жилы. 2. Механические свойства изоляции до старения.3. Механические свойства оболочки до старения.4. Геометрические параметры токопроводящей жилы 5. Геометрические параметры изоляции, включая промежуточные слои. 6. Геометрические параметры оболочки. При указании ссылки на ТУ обязательно необходимо указывать ссылку на конкретный ГОСТ. Предоставление при поставке сертификата ТРТС. При получении Покупатель произведет испытание кабеля в собственной лаборатории, в случае не прохождения испытаний, Продавец оплачивает произведенные испытания и производит замену кабеля. Оплата только после получения положительных результатов испытаний
Провод соединительный | 4х16,0 | ПВС | рассматриваются различные стандарты | BYN | 3 | 200 | м | ФРАНКО-СКЛАД ПОКУПАТЕЛЯ Минск | Оплата в течение 30 банковских дней по факту поставки
Провод соединительный | 4х2,5 | ПВС | рассматриваются различные стандарты | BYN | 3 | 200 | м | ФРАНКО-СКЛАД ПОКУПАТЕЛЯ Минск | Оплата в течение 30 банковских дней по факту поставки
Провод соединительный | 4х2,5 | ПВС | рассматриваются различные стандарты | BYN | 6 | 300 | м | ФРАНКО-СКЛАД ПРОДАВЦА Минск | Предоплата 100% в течение 3 банковских дней с момента регистрации договора на бирже
Провод соединительный | 4х2,5 | ПВС | рассматриваются различные стандарты | BYN | 20000 | 0.2 | км | ФРАНКО-СКЛАД ПОКУПАТЕЛЯ Гомель | Оплата в течение 5 банковских дней по факту поставки
Провод соединительный | 4х2,5 | ПВС | рассматриваются различные стандарты | BYN | 2 | 1000 | м | ФРАНКО-СКЛАД ПОКУПАТЕЛЯ Гомель | Оплата в течение 5 банковских дней по факту поставки
Провод соединительный | 4х2,5 | ПВС | рассматриваются различные стандарты | BYN | 2 | 1 | км | ФРАНКО-СКЛАД ПОКУПАТЕЛЯ Гомель | Оплата в течение 5 банковских дней по факту поставки | рассматриваются аналоги
Провод соединительный | 4х2,5 | ПВС | рассматриваются различные стандарты | BYN | 1 | 15000 | м | ФРАНКО-СКЛАД ПОКУПАТЕЛЯ Гродно | Оплата в течение 30 банковских дней по факту поставки | В бухтах по 500м.Дополнительная информация: При поставке предоставляется оригинал протокола испытаний на соответствие, указанному поставщиком ГОСТ аккредитованной независимой лаборатории РБ по следующим проверяемым параметрам: 1. Электрическое сопротивление токопроводящей жилы. 2. Механические свойства изоляции до старения.3. Механические свойства оболочки до старения.4. Геометрические параметры токопроводящей жилы 5. Геометрические параметры изоляции, включая промежуточные слои. 6. Геометрические параметры оболочки. При указании ссылки на ТУ обязательно необходимо указывать ссылку на конкретный ГОСТ. Предоставление при поставке сертификата ТРТС. При получении Покупатель произведет испытание кабеля в собственной лаборатории, в случае не прохождения испытаний, Продавец оплачивает произведенные испытания и производит замену кабеля. Оплата только после получения положительных результатов испытаний
Провод соединительный | 4х2,5 - 0,66 кВ | ПВС | рассматриваются различные стандарты | BYN | 2 | 1000 | м | ФРАНКО-СКЛАД ПОКУПАТЕЛЯ Гомель | Оплата в течение 5 банковских дней по факту поставки
Провод соединительный | 4х2,5 - 0,66 кВ | ПВС | рассматриваются различные стандарты | BYN | 2 | 1 | км | ФРАНКО-СКЛАД ПОКУПАТЕЛЯ Гомель | Оплата в течение 5 банковских дней по факту поставки | рассматриваются аналоги
Провод соединительный | 4х2,5 - 0,66 кВ | ПВС | рассматриваются различные стандарты | BYN | 20000 | 0.2 | км | ФРАНКО-СКЛАД ПОКУПАТЕЛЯ Гомель | Оплата в течение 5 банковских дней по факту поставки
Провод соединительный | 4х2,5 - 1,00 кВ | ПВС | рассматриваются различные стандарты | BYN | 6 | 300 | м | ФРАНКО-СКЛАД ПРОДАВЦА Минск | Предоплата 100% в течение 3 банковских дней с момента регистрации договора на бирже
Провод соединительный | 4х2,5+1х2,5 | ПВС | рассматриваются различные стандарты | BYN | 5 | 5000 | м | ФРАНКО-СКЛАД ПОКУПАТЕЛЯ Гродно | Оплата в течение 15 банковских дней по факту поставки | Одной длиной. Принимается на склад с сертификатом, паспортом качества. Импортного производства принимается на склад с протоколом испытания из независимой лаборатории РБ.
Провод соединительный | 4х2,5+1х2,5 | ПВС-Т | рассматриваются различные стандарты | BYN | 5 | 5000 | м | ФРАНКО-СКЛАД ПОКУПАТЕЛЯ Гродно | Оплата в течение 15 банковских дней по факту поставки | Одной длиной. Принимается на склад с сертификатом, паспортом качества. Импортного производства принимается на склад с протоколом испытания из независимой лаборатории РБ.
Провод соединительный | 4х3,5 | ПВС | рассматриваются различные стандарты | BYN | 1 | 15000 | м | ФРАНКО-СКЛАД ПОКУПАТЕЛЯ Гродно | Оплата в течение 30 банковских дней по факту поставки | В бухтах по 500м.Дополнительная информация: При поставке предоставляется оригинал протокола испытаний на соответствие, указанному поставщиком ГОСТ аккредитованной независимой лаборатории РБ по следующим проверяемым параметрам: 1. Электрическое сопротивление токопроводящей жилы. 2. Механические свойства изоляции до старения.3. Механические свойства оболочки до старения.4. Геометрические параметры токопроводящей жилы 5. Геометрические параметры изоляции, включая промежуточные слои. 6. Геометрические параметры оболочки. При указании ссылки на ТУ обязательно необходимо указывать ссылку на конкретный ГОСТ. Предоставление при поставке сертификата ТРТС. При получении Покупатель произведет испытание кабеля в собственной лаборатории, в случае не прохождения испытаний, Продавец оплачивает произведенные испытания и производит замену кабеля. Оплата только после получения положительных результатов испытаний
Провод соединительный | 4х4,0 | ПВС | рассматриваются различные стандарты | BYN | 1 | 15000 | м | ФРАНКО-СКЛАД ПОКУПАТЕЛЯ Гродно | Оплата в течение 30 банковских дней по факту поставки | В бухтах по 500м.Дополнительная информация: При поставке предоставляется оригинал протокола испытаний на соответствие, указанному поставщиком ГОСТ аккредитованной независимой лаборатории РБ по следующим проверяемым параметрам: 1. Электрическое сопротивление токопроводящей жилы. 2. Механические свойства изоляции до старения.3. Механические свойства оболочки до старения.4. Геометрические параметры токопроводящей жилы 5. Геометрические параметры изоляции, включая промежуточные слои. 6. Геометрические параметры оболочки. При указании ссылки на ТУ обязательно необходимо указывать ссылку на конкретный ГОСТ. Предоставление при поставке сертификата ТРТС. При получении Покупатель произведет испытание кабеля в собственной лаборатории, в случае не прохождения испытаний, Продавец оплачивает произведенные испытания и производит замену кабеля. Оплата только после получения положительных результатов испытаний
Провод соединительный | 4х6,0 | ПВС | рассматриваются различные стандарты | BYN | 1 | 100 | м | ФРАНКО-СКЛАД ПОКУПАТЕЛЯ Минск | Оплата в течение 30 банковских дней по факту поставки
Провод соединительный | 4х6,0 | ПВС | рассматриваются различные стандарты | BYN | 8 | 500 | м | ФРАНКО-СКЛАД ПОКУПАТЕЛЯ Гомельский район | Оплата в течение 20 банковских дней по факту поставки
Провод соединительный | 4х6,0 | ПВС | рассматриваются различные стандарты | BYN | 1 | 15000 | м | ФРАНКО-СКЛАД ПОКУПАТЕЛЯ Гродно | Оплата в течение 30 банковских дней по факту поставки | В бухтах по 500м.Дополнительная информация: При поставке предоставляется оригинал протокола испытаний на соответствие, указанному поставщиком ГОСТ аккредитованной независимой лаборатории РБ по следующим проверяемым параметрам: 1. Электрическое сопротивление токопроводящей жилы. 2. Механические свойства изоляции до старения.3. Механические свойства оболочки до старения.4. Геометрические параметры токопроводящей жилы 5. Геометрические параметры изоляции, включая промежуточные слои. 6. Геометрические параметры оболочки. При указании ссылки на ТУ обязательно необходимо указывать ссылку на конкретный ГОСТ. Предоставление при поставке сертификата ТРТС. При получении Покупатель произведет испытание кабеля в собственной лаборатории, в случае не прохождения испытаний, Продавец оплачивает произведенные испытания и производит замену кабеля. Оплата только после получения положительных результатов испытаний
Провод соединительный | 4х6,0 | ПВС | рассматриваются различные стандарты | BYN | 4 | 100 | м | ФРАНКО-СКЛАД ПРОДАВЦА Минск | Оплата в течение 15 банковских дней по факту поставки | Сечение нулевой жилы не менее 6,0 мм кв.
Провод соединительный | 4х6,0 - 0,66 кВ | ПВС | рассматриваются различные стандарты | BYN | 1 | 100 | м | ФРАНКО-СКЛАД ПОКУПАТЕЛЯ Минск | Оплата в течение 30 банковских дней по факту поставки
Провод соединительный | 5х0,5 | ПВС | ГОСТ 7399-97 | BYN | 1.47 | 5000 | м | ФРАНКО-СКЛАД ПОКУПАТЕЛЯ Бобруйск | Оплата в течение 10 банковских дней по факту поставки | класс жилы по ГОСТ 22483 – 5 | номинальная толщина изоляция 0,6 мм оболочки 0,9мм | Наружные размеры минимальный 6,8 мм максимальный 7,0мм | порядок расположения жил: зелено-желтый, голубой, черный, коричневый, коричневый | Климатическое исполнение У1 ГОСТ 15150 | токовая нагрузка 2,5А
Провод соединительный | 5х0,5 | ПВС | рассматриваются различные стандарты | BYN | 1 | 2000 | м | ФРАНКО-СКЛАД ПОКУПАТЕЛЯ Гомельский район | Оплата в течение 20 банковских дней по факту поставки
Провод соединительный | 5х0,75 | ПВС | ГОСТ 7399-97 | BYN | 1.3 | 10000 | м | ФРАНКО-СКЛАД ПОКУПАТЕЛЯ Бобруйск | Оплата в течение 25 банковских дней по факту поставки
Провод соединительный | 5х0,75 | ПВС | рассматриваются различные стандарты | BYN | 0.01 | 1000 | м | ФРАНКО-СКЛАД ПОКУПАТЕЛЯ Кобринский район | Оплата в течение 5 банковских дней по факту поставки
Провод соединительный | 5х0,75 | ПВС | рассматриваются различные стандарты | BYN | 1 | 500 | м | ФРАНКО-СКЛАД ПОКУПАТЕЛЯ Минск | Оплата в течение 5 банковских дней по факту поставки | пвс
Провод соединительный | 5х0,75 | ПВС | рассматриваются различные стандарты | BYN | 1 | 15000 | м | ФРАНКО-СКЛАД ПОКУПАТЕЛЯ Гродно | Оплата в течение 30 банковских дней по факту поставки | В бухтах по 500м.Дополнительная информация: При поставке предоставляется оригинал протокола испытаний на соответствие, указанному поставщиком ГОСТ аккредитованной независимой лаборатории РБ по следующим проверяемым параметрам: 1. Электрическое сопротивление токопроводящей жилы. 2. Механические свойства изоляции до старения.3. Механические свойства оболочки до старения.4. Геометрические параметры токопроводящей жилы 5. Геометрические параметры изоляции, включая промежуточные слои. 6. Геометрические параметры оболочки. При указании ссылки на ТУ обязательно необходимо указывать ссылку на конкретный ГОСТ. Предоставление при поставке сертификата ТРТС. При получении Покупатель произведет испытание кабеля в собственной лаборатории, в случае не прохождения испытаний, Продавец оплачивает произведенные испытания и производит замену кабеля. Оплата только после получения положительных результатов испытаний
Провод соединительный | 5х1,0 | ПВС | рассматриваются различные стандарты | BYN | 2.47 | 2000 | м | ФРАНКО-СКЛАД ПОКУПАТЕЛЯ Минск | Оплата в течение 30 банковских дней по факту поставки
Провод соединительный | 5х1,0 | ПВС | рассматриваются различные стандарты | BYN | 1 | 15000 | м | ФРАНКО-СКЛАД ПОКУПАТЕЛЯ Гродно | Оплата в течение 30 банковских дней по факту поставки | В бухтах по 500м.Дополнительная информация: При поставке предоставляется оригинал протокола испытаний на соответствие, указанному поставщиком ГОСТ аккредитованной независимой лаборатории РБ по следующим проверяемым параметрам: 1. Электрическое сопротивление токопроводящей жилы. 2. Механические свойства изоляции до старения.3. Механические свойства оболочки до старения.4. Геометрические параметры токопроводящей жилы 5. Геометрические параметры изоляции, включая промежуточные слои. 6. Геометрические параметры оболочки. При указании ссылки на ТУ обязательно необходимо указывать ссылку на конкретный ГОСТ. Предоставление при поставке сертификата ТРТС. При получении Покупатель произведет испытание кабеля в собственной лаборатории, в случае не прохождения испытаний, Продавец оплачивает произведенные испытания и производит замену кабеля. Оплата только после получения положительных результатов испытаний
Провод соединительный | 5х10,0 | ПВС | рассматриваются различные стандарты | BYN | 16 | 500 | м | ФРАНКО-СКЛАД ПОКУПАТЕЛЯ Минск | Оплата в течение 5 банковских дней по факту поставки
Провод соединительный | 5х10,0 | ПВС | рассматриваются различные стандарты | BYN | 1 | 2000 | м | ФРАНКО-СКЛАД ПОКУПАТЕЛЯ Гомельский район | Оплата в течение 20 банковских дней по факту поставки
Провод соединительный | 5х10,0 | ПВС | рассматриваются различные стандарты | BYN | 1 | 15000 | м | ФРАНКО-СКЛАД ПОКУПАТЕЛЯ Гродно | Оплата в течение 30 банковских дней по факту поставки | Соответствие ГОСТ
Провод соединительный | 5х1,5 | ПВС | ГОСТ 7399-97 | BYN | 1 | 5000 | м | ФРАНКО-СКЛАД ПОКУПАТЕЛЯ Гомельский район | Оплата в течение 20 банковских дней по факту поставки
Провод соединительный | 5х1,5 | ПВС | ГОСТ 7399-97 | BYN | 0.01 | 1000 | м | ФРАНКО-СКЛАД ПОКУПАТЕЛЯ Могилев | Оплата в течение 30 банковских дней по факту поставки
Провод соединительный | 5х1,5 | ПВС | рассматриваются различные стандарты | BYN | 2.47 | 2000 | м | ФРАНКО-СКЛАД ПОКУПАТЕЛЯ Минск | Оплата в течение 30 банковских дней по факту поставки
Провод соединительный | 5х1,5 | ПВС | рассматриваются различные стандарты | BYN | 2 | 5000 | м | ФРАНКО-СКЛАД ПОКУПАТЕЛЯ Гомельский район | Оплата в течение 20 банковских дней по факту поставки
Провод соединительный | 5х1,5 | ПВС | рассматриваются различные стандарты | BYN | 1 | 5000 | м | ФРАНКО-СКЛАД ПОКУПАТЕЛЯ Гродно | Оплата в течение 10 банковских дней по факту поставки | Вместе с поставкой паспорт качества, сертификат, протокол испытания на импортный кабель из независимой лаборатории РБ. Бухты по 200м
Провод соединительный | 5х1,5 | ПВС | рассматриваются различные стандарты | BYN | 1 | 15000 | м | ФРАНКО-СКЛАД ПОКУПАТЕЛЯ Гродно | Оплата в течение 30 банковских дней по факту поставки | В бухтах по 500м.Дополнительная информация: При поставке предоставляется оригинал протокола испытаний на соответствие, указанному поставщиком ГОСТ аккредитованной независимой лаборатории РБ по следующим проверяемым параметрам: 1. Электрическое сопротивление токопроводящей жилы. 2. Механические свойства изоляции до старения.3. Механические свойства оболочки до старения.4. Геометрические параметры токопроводящей жилы 5. Геометрические параметры изоляции, включая промежуточные слои. 6. Геометрические параметры оболочки. При указании ссылки на ТУ обязательно необходимо указывать ссылку на конкретный ГОСТ. Предоставление при поставке сертификата ТРТС. При получении Покупатель произведет испытание кабеля в собственной лаборатории, в случае не прохождения испытаний, Продавец оплачивает произведенные испытания и производит замену кабеля. Оплата только после получения положительных результатов испытаний
Провод соединительный | 5х1,5 | ПВС | рассматриваются различные стандарты | BYN | 1.5 | 300 | м | ФРАНКО-СКЛАД ПОКУПАТЕЛЯ Береза | Оплата в течение 20 банковских дней по факту поставки | Рассматриваются аналогичный по свойствам провод и марка. Обязательное предоставление следующих документов: сертификат соответствия, паспорт качества, протоколы испытаний кабельно-проводниковой продукции, проведенные в аккредитованных испытательных лабораториях Республики Беларусь.
Провод соединительный | 5х1,5 | ПВСн | рассматриваются различные стандарты | BYN | 2 | 300 | м | ФРАНКО-СКЛАД ПОКУПАТЕЛЯ Береза | Оплата в течение 20 банковских дней по факту поставки | Предоставление паспортов качества на товар и сертификатов. Рассматриваются аналогичные марки.
Провод соединительный | 5х16,0 | ПВС | рассматриваются различные стандарты | BYN | 1 | 100 | м | ФРАНКО-СКЛАД ПОКУПАТЕЛЯ Минск | Оплата в течение 30 банковских дней по факту поставки | пвс
Провод соединительный | 5х16,0 | ПВС | рассматриваются различные стандарты | BYN | 5 | 1000 | м | ФРАНКО-СКЛАД ПОКУПАТЕЛЯ Минск | Оплата в течение 20 банковских дней по факту поставки
Провод соединительный | 5х16,0 - 0,66 кВ | ПВС | рассматриваются различные стандарты | BYN | 1 | 200 | м | ФРАНКО-СКЛАД ПОКУПАТЕЛЯ Минск | Оплата в течение 30 банковских дней по факту поставки
Провод соединительный | 5х2,5 | ПВС | рассматриваются различные стандарты | BYN | 1 | 500 | м | ФРАНКО-СКЛАД ПОКУПАТЕЛЯ Минск | Оплата в течение 30 банковских дней по факту поставки | пвс
Провод соединительный | 5х2,5 | ПВС | рассматриваются различные стандарты | BYN | 4 | 5000 | м | ФРАНКО-СКЛАД ПОКУПАТЕЛЯ Гомельский район | Оплата в течение 20 банковских дней по факту поставки
Провод соединительный | 5х2,5 | ПВС | рассматриваются различные стандарты | BYN | 1 | 2000 | м | ФРАНКО-СКЛАД ПОКУПАТЕЛЯ Гомельский район | Оплата в течение 20 банковских дней по факту поставки
Провод соединительный | 5х2,5 | ПВС | рассматриваются различные стандарты | BYN | 1 | 15000 | м | ФРАНКО-СКЛАД ПОКУПАТЕЛЯ Гродно | Оплата в течение 30 банковских дней по факту поставки | Одной длиной.Дополнительная информация: При поставке предоставляется оригинал протокола испытаний на соответствие, указанному поставщиком ГОСТ аккредитованной независимой лаборатории РБ по следующим проверяемым параметрам: 1. Электрическое сопротивление токопроводящей жилы. 2. Механические свойства изоляции до старения.3. Механические свойства оболочки до старения.4. Геометрические параметры токопроводящей жилы 5. Геометрические параметры изоляции, включая промежуточные слои. 6. Геометрические параметры оболочки. При указании ссылки на ТУ обязательно необходимо указывать ссылку на конкретный ГОСТ. Предоставление при поставке сертификата ТРТС. При получении Покупатель произведет испытание кабеля в собственной лаборатории, в случае не прохождения испытаний, Продавец оплачивает произведенные испытания и производит замену кабеля. Оплата только после получения положительных результатов испытаний
Провод соединительный | 5х2,5 | ПВС | рассматриваются различные стандарты | BYN | 1 | 100 | м | ФРАНКО-СКЛАД ПОКУПАТЕЛЯ Минск | Оплата в течение 20 банковских дней по факту поставки
Провод соединительный | 5х2,5 | ПВС | рассматриваются различные стандарты | BYN | 1.5 | 300 | м | ФРАНКО-СКЛАД ПОКУПАТЕЛЯ Береза | Оплата в течение 20 банковских дней по факту поставки | Рассматриваются аналогичный по свойствам провод и марка. Обязательное предоставление следующих документов: сертификат соответствия, паспорт качества, протоколы испытаний кабельно-проводниковой продукции, проведенные в аккредитованных испытательных лабораториях Республики Беларусь.
Провод соединительный | 5х2,5 | ПВСн | рассматриваются различные стандарты | BYN | 2 | 300 | м | ФРАНКО-СКЛАД ПОКУПАТЕЛЯ Береза | Оплата в течение 20 банковских дней по факту поставки | Предоставление паспортов качества на товар и сертификатов. Рассматриваются аналогичные марки.
Провод соединительный | 5х25 | ПВС | рассматриваются различные стандарты | BYN | 1 | 200 | м | ФРАНКО-СКЛАД ПОКУПАТЕЛЯ Минск | Оплата в течение 30 банковских дней по факту поставки
Провод соединительный | 5х35 | ПВС | рассматриваются различные стандарты | BYN | 1 | 500 | м | ФРАНКО-СКЛАД ПОКУПАТЕЛЯ Минск | Оплата в течение 5 банковских дней по факту поставки
Провод соединительный | 5х4,0 | ПВС | рассматриваются различные стандарты | BYN | 1 | 500 | м | ФРАНКО-СКЛАД ПОКУПАТЕЛЯ Минск | Оплата в течение 30 банковских дней по факту поставки | пвс
Провод соединительный | 5х4,0 | ПВС | рассматриваются различные стандарты | BYN | 1 | 15000 | м | ФРАНКО-СКЛАД ПОКУПАТЕЛЯ Гродно | Оплата в течение 30 банковских дней по факту поставки | В бухтах по 500м.Дополнительная информация: При поставке предоставляется оригинал протокола испытаний на соответствие, указанному поставщиком ГОСТ аккредитованной независимой лаборатории РБ по следующим проверяемым параметрам: 1. Электрическое сопротивление токопроводящей жилы. 2. Механические свойства изоляции до старения.3. Механические свойства оболочки до старения.4. Геометрические параметры токопроводящей жилы 5. Геометрические параметры изоляции, включая промежуточные слои. 6. Геометрические параметры оболочки. При указании ссылки на ТУ обязательно необходимо указывать ссылку на конкретный ГОСТ. Предоставление при поставке сертификата ТРТС. При получении Покупатель произведет испытание кабеля в собственной лаборатории, в случае не прохождения испытаний, Продавец оплачивает произведенные испытания и производит замену кабеля. Оплата только после получения положительных результатов испытаний
Провод соединительный | 5х4,0 | ПВС | рассматриваются различные стандарты | BYN | 2 | 100 | м | ФРАНКО-СКЛАД ПОКУПАТЕЛЯ Береза | Оплата в течение 20 банковских дней по факту поставки | Предоставление паспортов качества на товар и сертификатов. Рассматриваются аналогичные марки.
Провод соединительный | 5х4,0 - 0,66 кВ | ПВС | рассматриваются различные стандарты | BYN | 6 | 1000 | м | ФРАНКО-СКЛАД ПОКУПАТЕЛЯ Минск | Оплата в течение 5 банковских дней по факту поставки
Провод соединительный | 5х4,0 - 0,66 кВ | ПВС | рассматриваются различные стандарты | BYN | 4 | 100 | м | ФРАНКО-СКЛАД ПОКУПАТЕЛЯ Минск | Оплата в течение 30 банковских дней по факту поставки
Провод соединительный | 5х4,0 - 0,66 кВ | ПВС-Т | рассматриваются различные стандарты | BYN | 4 | 100 | м | ФРАНКО-СКЛАД ПОКУПАТЕЛЯ Минск | Оплата в течение 30 банковских дней по факту поставки
Провод соединительный | 5х6,0 | ПВС | рассматриваются различные стандарты | BYN | 1 | 100 | м | ФРАНКО-СКЛАД ПОКУПАТЕЛЯ Минск | Оплата в течение 5 банковских дней по факту поставки | пвс
Провод соединительный | 5х6,0 | ПВС | рассматриваются различные стандарты | BYN | 1 | 800 | м | ФРАНКО-СКЛАД ПОКУПАТЕЛЯ Минск | Оплата в течение 5 банковских дней по факту поставки | пвс
Провод соединительный | 5х6,0 | ПВС | рассматриваются различные стандарты | BYN | 8 | 3000 | м | ФРАНКО-СКЛАД ПОКУПАТЕЛЯ Гомельский район | Оплата в течение 20 банковских дней по факту поставки
Провод соединительный | 5х6,0 | ПВС | рассматриваются различные стандарты | BYN | 1 | 2000 | м | ФРАНКО-СКЛАД ПОКУПАТЕЛЯ Гомельский район | Оплата в течение 20 банковских дней по факту поставки
Провод соединительный | 5х6,0 | ПВС | рассматриваются различные стандарты | BYN | 9 | 3000 | м | ФРАНКО-СКЛАД ПОКУПАТЕЛЯ Минск | Предоплата 100% в течение 3 банковских дней с момента регистрации договора на бирже
Провод соединительный | 5х6,0 | ПВС-ТS | рассматриваются различные стандарты | BYN | 9 | 3000 | м | ФРАНКО-СКЛАД ПОКУПАТЕЛЯ Минск | Предоплата 100% в течение 3 банковских дней с момента регистрации договора на бирже
Провод соединительный | 5х6,0 - 0,66 кВ | ПВС | рассматриваются различные стандарты | BYN | 1 | 500 | м | ФРАНКО-СКЛАД ПОКУПАТЕЛЯ Минск | Оплата в течение 5 банковских дней по факту поставки | пвс
Провод соединительный | 5х6,0 - 0,66 кВ | ПВС | рассматриваются различные стандарты | BYN | 1 | 800 | м | ФРАНКО-СКЛАД ПОКУПАТЕЛЯ Минск | Оплата в течение 5 банковских дней по факту поставки | пвс
Провод соединительный | 8х0,35 | ПВС | рассматриваются различные стандарты | BYN | 1 | 15000 | м | ФРАНКО-СКЛАД ПОКУПАТЕЛЯ Гродно | Оплата в течение 30 банковских дней по факту поставки | В бухтах по 500м.Дополнительная информация: При поставке предоставляется оригинал протокола испытаний на соответствие, указанному поставщиком ГОСТ аккредитованной независимой лаборатории РБ по следующим проверяемым параметрам: 1. Электрическое сопротивление токопроводящей жилы. 2. Механические свойства изоляции до старения.3. Механические свойства оболочки до старения.4. Геометрические параметры токопроводящей жилы 5. Геометрические параметры изоляции, включая промежуточные слои. 6. Геометрические параметры оболочки. При указании ссылки на ТУ обязательно необходимо указывать ссылку на конкретный ГОСТ. Предоставление при поставке сертификата ТРТС. При получении Покупатель произведет испытание кабеля в собственной лаборатории, в случае не прохождения испытаний, Продавец оплачивает произведенные испытания и производит замену кабеля. Оплата только после получения положительных результатов испытаний
Провод спиральный | 3х4 | ПСВПу | рассматриваются различные стандарты | BYN | 1000 | 5 | шт | ФРАНКО-СКЛАД ПОКУПАТЕЛЯ Береза | Оплата в течение 20 банковских дней по факту поставки | Растяжение до 8м.Предоставление паспортов качества на товар и сертификатов. Рассматриваются аналогичные марки.
Провод спиральный | 5х2,5 | ПСВПу | ТУ 27.32.1-006-13390563-2020 | BYN | 1000 | 50 | шт | ФРАНКО-СКЛАД ПОКУПАТЕЛЯ Береза | Оплата в течение 15 банковских дней по факту поставки | Рассматриваются различные стандарты. Паспорта качества на товар и сертификаты.
Провод спиральный | 8х0,5 | ПСВПу | ТУ 27.32.1-006-13390563-2020 | BYN | 1000 | 50 | шт | ФРАНКО-СКЛАД ПОКУПАТЕЛЯ Береза | Оплата в течение 15 банковских дней по факту поставки | Рассматриваются различные стандарты. Паспорта качества на товар и сертификаты.
Провод телефонный городской | 2х0,4 | ТРП | рассматриваются различные стандарты | BYN | 2 | 3200 | м | ФРАНКО-СКЛАД ПОКУПАТЕЛЯ Гомель | Оплата в течение 20 банковских дней по факту поставки | в соответствии с ГОСТ , бухты 100-200м.п.
Провод телефонный городской | 2х0,4 | ТРП | рассматриваются различные стандарты | BYN | 5 | 1000 | м | ФРАНКО-СКЛАД ПРОДАВЦА Минск | Оплата в течение 20 банковских дней по факту поставки
Провод телефонный городской | 2х0,5 | ТРП | рассматриваются различные стандарты | BYN | 1 | 3000 | м | ФРАНКО-СКЛАД ПОКУПАТЕЛЯ Гомель | Оплата в течение 20 банковских дней по факту поставки
Провод телефонный городской | 2х0,5 | ТРП | рассматриваются различные стандарты | BYN | 2 | 1000 | м | ФРАНКО-СКЛАД ПРОДАВЦА Минск | Оплата в течение 20 банковских дней по факту поставки
Провод телефонный городской | 2х0,5 | ШТПЛ | рассматриваются различные стандарты | BYN | 2 | 1000 | м | ФРАНКО-СКЛАД ПРОДАВЦА Минск | Оплата в течение 20 банковских дней по факту поставки | 4 жилы. ССА.
Провод телефонный городской | 2х1,2 | ПРППМ | рассматриваются различные стандарты | BYN | 1 | 15000 | м | ФРАНКО-СКЛАД ПОКУПАТЕЛЯ Гродно | Оплата в течение 5 банковских дней по факту поставки
Провод телефонный городской | 4х0,12 | ШТПЛ | рассматриваются различные стандарты | BYN | 0.8 | 200 | м | ФРАНКО-СКЛАД ПОКУПАТЕЛЯ Минск | Оплата в течение 10 банковских дней по факту поставки | Белый. Производство 2025-2026 года, гарантия, паспорт, сертификат соответствия
Провод термостойкий | 1х4 | РКГМ | рассматриваются различные стандарты | BYN | 1 | 15000 | м | ФРАНКО-СКЛАД ПОКУПАТЕЛЯ Гродно | Оплата в течение 10 банковских дней по факту поставки | Наличие паспорта качества, сертификата соответствия
Провод термостойкий | 1х6 | РКГМ | рассматриваются различные стандарты | BYN | 1 | 100 | м | ФРАНКО-СКЛАД ПОКУПАТЕЛЯ Минск | Оплата в течение 30 банковских дней по факту поставки | 1*6/6
Провод термостойкий | 1 | РКГМ | рассматриваются различные стандарты | BYN | 1 | 15000 | м | ФРАНКО-СКЛАД ПОКУПАТЕЛЯ Гродно | Оплата в течение 30 банковских дней по факту поставки | Одной длиной, при невозможности поставки согласовать с Покупателем.При поставке предоставляется оригинал протокола испытаний на соответствие, указанному поставщиком ГОСТ аккредитованной независимой лаборатории РБ по следующим проверяемым параметрам: 1. Электрическое сопротивление токопроводящей жилы. 2. Механические свойства изоляции до старения.3. Механические свойства оболочки до старения.4. Геометрические параметры токопроводящей жилы 5. Геометрические параметры изоляции, включая промежуточные слои. 6. Геометрические параметры оболочки. При указании ссылки на ТУ обязательно необходимо указывать ссылку на конкретный ГОСТ. Предоставление при поставке сертификата ТРТС. При получении Покупатель произведет испытание кабеля в собственной лаборатории, в случае не прохождения испытаний, Продавец оплачивает произведенные испытания и производит замену кабеля. Оплата только после получения положительных результатов испытаний
Провод термостойкий | 10 | ПГРО | рассматриваются различные стандарты | BYN | 2 | 260 | м | ФРАНКО-СКЛАД ПОКУПАТЕЛЯ Минск | Оплата в течение 10 банковских дней по факту поставки | производство 2025 года, гарантия, паспорт качества (протоколы испытаний), сертификат соответствия (декларация)
Провод термостойкий | 120 | ПГРО | рассматриваются различные стандарты | BYN | 5 | 80 | м | ФРАНКО-СКЛАД ПОКУПАТЕЛЯ Минск | Оплата в течение 10 банковских дней по факту поставки | производство 2025 года, гарантия, паспорт качества (протоколы испытаний), сертификат соответствия (декларация)
Провод термостойкий | 1.5 | ПГРО | рассматриваются различные стандарты | BYN | 0.5 | 3500 | м | ФРАНКО-СКЛАД ПОКУПАТЕЛЯ Минск | Оплата в течение 10 банковских дней по факту поставки | производство 2025 года, гарантия, паспорт качества (протоколы испытаний), сертификат соответствия (декларация)
Провод термостойкий | 1.5 | РКГМ | рассматриваются различные стандарты | BYN | 1 | 15000 | м | ФРАНКО-СКЛАД ПОКУПАТЕЛЯ Гродно | Оплата в течение 30 банковских дней по факту поставки | 380В
Провод термостойкий | 2х1,5 | ПРКС | рассматриваются различные стандарты | BYN | 1 | 1000 | м | ФРАНКО-СКЛАД ПОКУПАТЕЛЯ Гродно | Оплата в течение 15 банковских дней по факту поставки | Провод принимается на склад с сертификатом, паспортом качества. Провод импортного производства принимается на склад с протоколом испытания из независимой лаборатории РБ.
Провод термостойкий | 2.5 | ПГРО | рассматриваются различные стандарты | BYN | 0.3 | 14550 | м | ФРАНКО-СКЛАД ПОКУПАТЕЛЯ Минск | Оплата в течение 10 банковских дней по факту поставки | производство 2025 года, гарантия, паспорт качества (протоколы испытаний), сертификат соответствия (декларация)
Провод термостойкий | 25 | ПГРО | рассматриваются различные стандарты | BYN | 1 | 20 | м | ФРАНКО-СКЛАД ПОКУПАТЕЛЯ Минск | Оплата в течение 10 банковских дней по факту поставки | производство 2025 года, гарантия, паспорт качества (протоколы испытаний), сертификат соответствия (декларация)
Провод термостойкий | 3х2,5 | ПРКС | рассматриваются различные стандарты | BYN | 5 | 1000 | м | ФРАНКО-СКЛАД ПРОДАВЦА Минск | Оплата в течение 20 банковских дней по факту поставки
Провод термостойкий | 35 | ПГРО | рассматриваются различные стандарты | BYN | 0.3 | 310 | м | ФРАНКО-СКЛАД ПОКУПАТЕЛЯ Минск | Оплата в течение 10 банковских дней по факту поставки | производство 2025 года, гарантия, паспорт качества (протоколы испытаний), сертификат соответствия (декларация)
Провод термостойкий | 4х2,5 | ПРКС | рассматриваются различные стандарты | BYN | 1 | 1000 | м | ФРАНКО-СКЛАД ПОКУПАТЕЛЯ Гродно | Оплата в течение 20 банковских дней по факту поставки | Провод принимается на склад с сертификатом, паспортом качества. Провод импортного производства принимается на склад с протоколом испытания из независимой лаборатории РБ.
Провод термостойкий | 4 | РКГМ | рассматриваются различные стандарты | BYN | 1 | 15000 | м | ФРАНКО-СКЛАД ПОКУПАТЕЛЯ Гродно | Оплата в течение 10 банковских дней по факту поставки | Наличие паспорта качества, сертификата соответствия
Провод термостойкий | 50 | ПГРО | рассматриваются различные стандарты | BYN | 0.3 | 350 | м | ФРАНКО-СКЛАД ПОКУПАТЕЛЯ Минск | Оплата в течение 10 банковских дней по факту поставки | производство 2025 года, гарантия, паспорт качества (протоколы испытаний), сертификат соответствия (декларация)
Провод термостойкий | 6 | ПГРО | рассматриваются различные стандарты | BYN | 0.3 | 1020 | м | ФРАНКО-СКЛАД ПОКУПАТЕЛЯ Минск | Оплата в течение 10 банковских дней по факту поставки | производство 2025 года, гарантия, паспорт качества (протоколы испытаний), сертификат соответствия (декларация)
Провод термостойкий | 6 | РКГМ | рассматриваются различные стандарты | BYN | 1 | 15000 | м | ФРАНКО-СКЛАД ПОКУПАТЕЛЯ Гродно | Оплата в течение 30 банковских дней по факту поставки | 380В
Провод термостойкий | 70 | ПГРО | рассматриваются различные стандарты | BYN | 0.3 | 400 | м | ФРАНКО-СКЛАД ПОКУПАТЕЛЯ Минск | Оплата в течение 10 банковских дней по факту поставки | производство 2025 года, гарантия, паспорт качества (протоколы испытаний), сертификат соответствия (декларация)
Провод установочный | 0.5 | ПВ-3 | рассматриваются различные стандарты | BYN | 2 | 1000 | м | ФРАНКО-СКЛАД ПОКУПАТЕЛЯ Гомель | Оплата в течение 20 банковских дней по факту поставки
Провод установочный | 0.5 | ПВ-3 | рассматриваются различные стандарты | BYN | 0.5 | 1000 | м | ФРАНКО-СКЛАД ПОКУПАТЕЛЯ Минск | Оплата в течение 20 банковских дней по факту поставки | Рассматривается ПуГВ
Провод установочный | 0.5 | ПВ-3 | рассматриваются различные стандарты | BYN | 1 | 100 | м | ФРАНКО-СКЛАД ПОКУПАТЕЛЯ Береза | Оплата в течение 20 банковских дней по факту поставки | Предоставление паспортов качества на товар и сертификатов. Рассматриваются аналогичные марки и типоразмер
Провод установочный | 0.5 | ПВ3нг(А)-LS | рассматриваются различные стандарты | BYN | 1.5 | 200 | м | ФРАНКО-СКЛАД ПОКУПАТЕЛЯ Береза | Оплата в течение 20 банковских дней по факту поставки | Предоставление паспортов качества на товар и сертификатов. Рассматриваются аналогичные марки.
Провод установочный | 0.5 | ПуВ | рассматриваются различные стандарты | BYN | 1 | 30000 | м | ФРАНКО-СКЛАД ПОКУПАТЕЛЯ Минск | Оплата в течение 30 банковских дней по факту поставки
Провод установочный | 0.5 | ПуВ | рассматриваются различные стандарты | BYN | 1 | 30000 | м | ФРАНКО-СКЛАД ПОКУПАТЕЛЯ Минск | Оплата в течение 30 банковских дней по факту поставки | В соответствии с ГОСТ 31947-2012, цвет изоляции по согласованию с покупателем. С поставкой предоставление паспорта и сертификата ТР ТС.
Провод установочный | 0.5 | ПуГВ | рассматриваются различные стандарты | BYN | 2 | 1000 | м | ФРАНКО-СКЛАД ПОКУПАТЕЛЯ Гомель | Оплата в течение 20 банковских дней по факту поставки
Провод установочный | 0.5 | ПуГВ | рассматриваются различные стандарты | BYN | 1 | 30000 | м | ФРАНКО-СКЛАД ПОКУПАТЕЛЯ Минск | Оплата в течение 30 банковских дней по факту поставки
Провод установочный | 0.5 | ПуГВ | рассматриваются различные стандарты | BYN | 0.18 | 1000 | м | ФРАНКО-СКЛАД ПОКУПАТЕЛЯ Минск | Оплата в течение 10 банковских дней по факту поставки | Рассматривается аналог: ПВ3
Провод установочный | 0.5 | ПуГВ | рассматриваются различные стандарты | BYN | 1 | 30000 | м | ФРАНКО-СКЛАД ПОКУПАТЕЛЯ Минск | Оплата в течение 30 банковских дней по факту поставки | В соответствии с ГОСТ 31947-2012, цвет изоляции по согласованию с покупателем. С поставкой предоставление паспорта и сертификата ТР ТС.
Провод установочный | 0.75 | ПВ-3 | рассматриваются различные стандарты | BYN | 0.25 | 1000 | м | ФРАНКО-СКЛАД ПОКУПАТЕЛЯ Гомельский район | Оплата в течение 20 банковских дней по факту поставки | белый, 380 В
Провод установочный | 0.75 | ПВ-3 | ТУ BY 400083186.160-2016 | BYN | 0.01 | 100000 | м | ФРАНКО-СКЛАД ПОКУПАТЕЛЯ Могилев | Оплата в течение 60 банковских дней по факту поставки | Допускается ПуГВ. Допускаются следующие технические условия: ТУ BY 200041594.004-2016, ТУ 16-705.501-2010, ТУ ВУ 700384798.006-2015, ТУ 27.32.13-010-51497166-2022, ТУ 3550-006-89737265-2011, ТУ 3550-003-71025920-2012, ТУ ВУ 500017371.042-2008, ТУ 27.32.13-032-63976268-2018. Внутренний диаметр бухт от 140 до 230 мм. 10 км синего цвета, 20 км ж/з цвета.
Провод установочный | 0.75 | ПВ-3 | ТУ BY 400083186.160-2016 | BYN | 0.01 | 100000 | м | ФРАНКО-СКЛАД ПОКУПАТЕЛЯ Могилев | Предоплата 50% в течение 10 банковских дней с момента регистрации договора на бирже и 50% в течение 30 банковских дней по факту поставки | Допускается ПуГВ. Допускаются следующие технические условия: ТУ BY 200041594.004-2016, ТУ 16-705.501-2010, ТУ ВУ 700384798.006-2015, ТУ 27.32.13-010-51497166-2022, ТУ 3550-006-89737265-2011, ТУ 3550-003-71025920-2012, ТУ ВУ 500017371.042-2008, ТУ 27.32.13-032-63976268-2018. Внутренний диаметр бухт от 140 до 230 мм. 10 км синего цвета, 20 км ж/з цвета.
Провод установочный | 0.75 | ПуВ | рассматриваются различные стандарты | BYN | 1 | 30000 | м | ФРАНКО-СКЛАД ПОКУПАТЕЛЯ Минск | Оплата в течение 30 банковских дней по факту поставки
Провод установочный | 0.75 | ПуВ | рассматриваются различные стандарты | BYN | 1 | 30000 | м | ФРАНКО-СКЛАД ПОКУПАТЕЛЯ Минск | Оплата в течение 30 банковских дней по факту поставки | В соответствии с ГОСТ 31947-2012, цвет изоляции по согласованию с покупателем. С поставкой предоставление паспорта и сертификата ТР ТС.
Провод установочный | 0.75 | ПуВ | рассматриваются различные стандарты | BYN | 1 | 15000 | м | ФРАНКО-СКЛАД ПОКУПАТЕЛЯ Гродно | Оплата в течение 20 банковских дней по факту поставки | ГОСТ 31947-2012 Для использования при строительстве объектов.Принимается на склад с сертификатом, паспортом качества. Импортного производства принимается на склад с протоколом испытания из независимой лаборатории РБ.
Провод установочный | 0.75 | ПуГВ | рассматриваются различные стандарты | BYN | 1 | 30000 | м | ФРАНКО-СКЛАД ПОКУПАТЕЛЯ Минск | Оплата в течение 30 банковских дней по факту поставки
Провод установочный | 0.75 | ПуГВ | рассматриваются различные стандарты | BYN | 0.18 | 1000 | м | ФРАНКО-СКЛАД ПОКУПАТЕЛЯ Минск | Оплата в течение 10 банковских дней по факту поставки | Рассматривается аналог: ПВ3
Провод установочный | 0.75 | ПуГВ | рассматриваются различные стандарты | BYN | 0.1 | 1000 | м | ФРАНКО-СКЛАД ПОКУПАТЕЛЯ Минск | Оплата в течение 5 банковских дней по факту поставки
Провод установочный | 0.75 | ПуГВ | рассматриваются различные стандарты | BYN | 1 | 30000 | м | ФРАНКО-СКЛАД ПОКУПАТЕЛЯ Минск | Оплата в течение 30 банковских дней по факту поставки | В соответствии с ГОСТ 31947-2012, цвет изоляции по согласованию с покупателем. С поставкой предоставление паспорта и сертификата ТР ТС.
Провод установочный | 0.75 | ПуГВ | рассматриваются различные стандарты | BYN | 1 | 15000 | м | ФРАНКО-СКЛАД ПОКУПАТЕЛЯ Гродно | Оплата в течение 20 банковских дней по факту поставки | ГОСТ 31947-2012 Для использования при строительстве объектов.Принимается на склад с сертификатом, паспортом качества. Импортного производства принимается на склад с протоколом испытания из независимой лаборатории РБ. Черный, синий, желто-зеленый. Бухты одной длины
Провод установочный | 0.75 | ПуГВнг(А)-LS | рассматриваются различные стандарты | BYN | 2 | 50 | м | ФРАНКО-СКЛАД ПОКУПАТЕЛЯ Минск | Оплата в течение 5 банковских дней по факту поставки | синий, сертификат, допускаются аналоги
Провод установочный | 0.75 | ПуГВнг(А)-LS | рассматриваются различные стандарты | BYN | 2 | 225 | м | ФРАНКО-СКЛАД ПОКУПАТЕЛЯ Минск | Оплата в течение 5 банковских дней по факту поставки | белый, сертификат, допускаются аналоги
Провод установочный | 1 | ПуВ | рассматриваются различные стандарты | BYN | 1 | 30000 | м | ФРАНКО-СКЛАД ПОКУПАТЕЛЯ Минск | Оплата в течение 30 банковских дней по факту поставки
Провод установочный | 1 | ПуВ | рассматриваются различные стандарты | BYN | 1 | 30000 | м | ФРАНКО-СКЛАД ПОКУПАТЕЛЯ Минск | Оплата в течение 30 банковских дней по факту поставки | В соответствии с ГОСТ 31947-2012, цвет изоляции по согласованию с покупателем. С поставкой предоставление паспорта и сертификата ТР ТС.
Провод установочный | 1 | ПуГВ | рассматриваются различные стандарты | BYN | 1 | 30000 | м | ФРАНКО-СКЛАД ПОКУПАТЕЛЯ Минск | Оплата в течение 30 банковских дней по факту поставки
Провод установочный | 1 | ПуГВ | рассматриваются различные стандарты | BYN | 1 | 30000 | м | ФРАНКО-СКЛАД ПОКУПАТЕЛЯ Минск | Оплата в течение 30 банковских дней по факту поставки | В соответствии с ГОСТ 31947-2012, цвет изоляции по согласованию с покупателем. С поставкой предоставление паспорта и сертификата ТР ТС.
Провод установочный | 1 | ПуГВ | рассматриваются различные стандарты | BYN | 1 | 15000 | м | ФРАНКО-СКЛАД ПОКУПАТЕЛЯ Гродно | Оплата в течение 20 банковских дней по факту поставки | ГОСТ 31947-2012 Для использования при строительстве объектов.Принимается на склад с сертификатом, паспортом качества. Импортного производства принимается на склад с протоколом испытания из независимой лаборатории РБ. Черный, синий, желто-зеленый. Бухты одной длины
Провод установочный | 1 | ПуГВнг(А)-LS | рассматриваются различные стандарты | BYN | 2 | 225 | м | ФРАНКО-СКЛАД ПОКУПАТЕЛЯ Минск | Оплата в течение 5 банковских дней по факту поставки | белый, сертификат, допускаются аналоги
Провод установочный | 1х0,25 | ПуГВ | рассматриваются различные стандарты | BYN | 1 | 30000 | м | ФРАНКО-СКЛАД ПОКУПАТЕЛЯ Минск | Оплата в течение 30 банковских дней по факту поставки
Провод установочный | 1х0,50 | ПуВ | рассматриваются различные стандарты | BYN | 1 | 30000 | м | ФРАНКО-СКЛАД ПОКУПАТЕЛЯ Минск | Оплата в течение 30 банковских дней по факту поставки
Провод установочный | 1х0,50 | ПуВ | рассматриваются различные стандарты | BYN | 1 | 30000 | м | ФРАНКО-СКЛАД ПОКУПАТЕЛЯ Минск | Оплата в течение 30 банковских дней по факту поставки | В соответствии с ГОСТ 31947-2012, цвет изоляции по согласованию с покупателем. С поставкой предоставление паспорта и сертификата ТР ТС.
Провод установочный | 1х0,50 | ПуГВ | рассматриваются различные стандарты | BYN | 1 | 30000 | м | ФРАНКО-СКЛАД ПОКУПАТЕЛЯ Минск | Оплата в течение 30 банковских дней по факту поставки
Провод установочный | 1х0,50 | ПуГВ | рассматриваются различные стандарты | BYN | 1 | 30000 | м | ФРАНКО-СКЛАД ПОКУПАТЕЛЯ Минск | Оплата в течение 30 банковских дней по факту поставки | В соответствии с ГОСТ 31947-2012, цвет изоляции по согласованию с покупателем. С поставкой предоставление паспорта и сертификата ТР ТС.
Провод установочный | 1х0,50 | ПуГВ | рассматриваются различные стандарты | BYN | 0.23 | 150 | м | ФРАНКО-СКЛАД ПОКУПАТЕЛЯ Барановичи | Оплата в течение 15 банковских дней по факту поставки | Цвет изоляции синий. Сертификат обязателен.
Провод установочный | 1х0,75 | ПуВ | рассматриваются различные стандарты | BYN | 1 | 30000 | м | ФРАНКО-СКЛАД ПОКУПАТЕЛЯ Минск | Оплата в течение 30 банковских дней по факту поставки
Провод установочный | 1х0,75 | ПуВ | рассматриваются различные стандарты | BYN | 1 | 30000 | м | ФРАНКО-СКЛАД ПОКУПАТЕЛЯ Минск | Оплата в течение 30 банковских дней по факту поставки | В соответствии с ГОСТ 31947-2012, цвет изоляции по согласованию с покупателем. С поставкой предоставление паспорта и сертификата ТР ТС.
Провод установочный | 1х0,75 | ПуГВ | рассматриваются различные стандарты | BYN | 1 | 30000 | м | ФРАНКО-СКЛАД ПОКУПАТЕЛЯ Минск | Оплата в течение 30 банковских дней по факту поставки
Провод установочный | 1х0,75 | ПуГВ | рассматриваются различные стандарты | BYN | 1 | 1000 | м | ФРАНКО-СКЛАД ПОКУПАТЕЛЯ Гомельский район | Оплата в течение 20 банковских дней по факту поставки | белый, 380 В
Провод установочный | 1х0,75 | ПуГВ | рассматриваются различные стандарты | BYN | 1 | 30000 | м | ФРАНКО-СКЛАД ПОКУПАТЕЛЯ Минск | Оплата в течение 30 банковских дней по факту поставки | В соответствии с ГОСТ 31947-2012, цвет изоляции по согласованию с покупателем. С поставкой предоставление паспорта и сертификата ТР ТС.
Провод установочный | 1х1,0 | ПуВ | рассматриваются различные стандарты | BYN | 1 | 30000 | м | ФРАНКО-СКЛАД ПОКУПАТЕЛЯ Минск | Оплата в течение 30 банковских дней по факту поставки
Провод установочный | 1х1,0 | ПуВ | рассматриваются различные стандарты | BYN | 1 | 30000 | м | ФРАНКО-СКЛАД ПОКУПАТЕЛЯ Минск | Оплата в течение 30 банковских дней по факту поставки | В соответствии с ГОСТ 31947-2012, цвет изоляции по согласованию с покупателем. С поставкой предоставление паспорта и сертификата ТР ТС.
Провод установочный | 1х1,0 | ПуГВ | рассматриваются различные стандарты | BYN | 1 | 30000 | м | ФРАНКО-СКЛАД ПОКУПАТЕЛЯ Минск | Оплата в течение 30 банковских дней по факту поставки
Провод установочный | 1х1,0 | ПуГВ | рассматриваются различные стандарты | BYN | 0.37 | 500 | м | ФРАНКО-СКЛАД ПОКУПАТЕЛЯ Минск | Оплата в течение 5 банковских дней по факту поставки
Провод установочный | 1х1,0 | ПуГВ | рассматриваются различные стандарты | BYN | 34.25 | 25 | км | ФРАНКО-СКЛАД ПОКУПАТЕЛЯ Гомель | Предоплата 100% в течение 10 банковских дней с момента регистрации договора на бирже | Обязательно: провод производства РБ. Цвет провода - белый.
Провод установочный | 1х1,0 | ПуГВ | рассматриваются различные стандарты | BYN | 1 | 30000 | м | ФРАНКО-СКЛАД ПОКУПАТЕЛЯ Минск | Оплата в течение 30 банковских дней по факту поставки | В соответствии с ГОСТ 31947-2012, цвет изоляции по согласованию с покупателем. С поставкой предоставление паспорта и сертификата ТР ТС.
Провод установочный | 1х1,0 | ПуГВ | рассматриваются различные стандарты | BYN | 1 | 1000 | м | ФРАНКО-СКЛАД ПОКУПАТЕЛЯ Минск | Оплата в течение 10 банковских дней по факту поставки
Провод установочный | 1х1,0 | ПуГВнг(А)-LS | рассматриваются различные стандарты | BYN | 0.1 | 15000 | м | ФРАНКО-СКЛАД ПОКУПАТЕЛЯ Гомель | Предоплата 100% в течение 30 банковских дней с момента регистрации договора на бирже | Допускается склад продавца Минск
Провод установочный | 1х10 | ПВ-1 | рассматриваются различные стандарты | BYN | 10 | 100 | м | ФРАНКО-СКЛАД ПОКУПАТЕЛЯ Могилев | Оплата в течение 15 банковских дней по факту поставки | для объектов строительства. Сертификат. сечение 10 кв.мм. Рассматривается склад Могилев, Минск
Провод установочный | 1х10 | ПВ-3 | рассматриваются различные стандарты | BYN | 1 | 200 | м | ФРАНКО-СКЛАД ПРОДАВЦА Минск | Оплата в течение 30 банковских дней по факту поставки | пвз или пугв, рассмотрим типоразмер 1*10 или 10
Провод установочный | 1х10 | ПВ-3 | рассматриваются различные стандарты | BYN | 1 | 500 | м | ФРАНКО-СКЛАД ПРОДАВЦА Минск | Оплата в течение 30 банковских дней по факту поставки | пвз или пугв, рассмотрим типоразмер 1*10 или 10
Провод установочный | 1х10 | ПВ-3 | рассматриваются различные стандарты | BYN | 4.43 | 3 | м | ФРАНКО-СКЛАД ПОКУПАТЕЛЯ Витебск | Оплата в течение 25 банковских дней по факту поставки | Наличие сертификата собственного производства на весь ассортимент лота от производителя товара (для официальных представителей производителя, если участник предлагает не производимые им товары)
Провод установочный | 1х10 | ПуВ | рассматриваются различные стандарты | BYN | 1 | 30000 | м | ФРАНКО-СКЛАД ПОКУПАТЕЛЯ Минск | Оплата в течение 30 банковских дней по факту поставки
Провод установочный | 1х10 | ПуВ | рассматриваются различные стандарты | BYN | 1 | 30000 | м | ФРАНКО-СКЛАД ПОКУПАТЕЛЯ Минск | Оплата в течение 30 банковских дней по факту поставки | В соответствии с ГОСТ 31947-2012, цвет изоляции по согласованию с покупателем. С поставкой предоставление паспорта и сертификата ТР ТС.
Провод установочный | 1х10 | ПуВ | рассматриваются различные стандарты | BYN | 1 | 5000 | м | ФРАНКО-СКЛАД ПОКУПАТЕЛЯ Гродно | Оплата в течение 20 банковских дней по факту поставки | ГОСТ 31947-2012 Для использования при строительстве объектов.4 цвета, по количеству уточнить у Покупателя. Принимается на склад с сертификатом, паспортом качества. Импортного производства принимается на склад с протоколом испытания из независимой лаборатории РБ.
Провод установочный | 1х10 | ПуГВ | ГОСТ 31947-2012 | BYN | 1 | 200 | м | ФРАНКО-СКЛАД ПРОДАВЦА Брест | Оплата в течение 10 банковских дней по факту поставки | с/з, ж/з, рассматриваются аналоги (марки, стандарты), иные условия поставки и места отгрузки 9направление Брест - Минск / Минский р-н в врадиусе не более 50 км от МКАД), иное кол-во дней отсрочки платежа и срока поставки
Провод установочный | 1х10 | ПуГВ | рассматриваются различные стандарты | BYN | 1 | 30000 | м | ФРАНКО-СКЛАД ПОКУПАТЕЛЯ Минск | Оплата в течение 30 банковских дней по факту поставки
Провод установочный | 1х10 | ПуГВ | рассматриваются различные стандарты | BYN | 1 | 5000 | м | ФРАНКО-СКЛАД ПОКУПАТЕЛЯ Гомельский район | Оплата в течение 20 банковских дней по факту поставки | желтый - 50м, зеленый - 50 м, красный - 50 м
Провод установочный | 1х10 | ПуГВ | рассматриваются различные стандарты | BYN | 1 | 30000 | м | ФРАНКО-СКЛАД ПОКУПАТЕЛЯ Минск | Оплата в течение 30 банковских дней по факту поставки | В соответствии с ГОСТ 31947-2012, цвет изоляции по согласованию с покупателем. С поставкой предоставление паспорта и сертификата ТР ТС.
Провод установочный | 1х10 | ПуГВ | рассматриваются различные стандарты | BYN | 1 | 600 | м | ФРАНКО-СКЛАД ПОКУПАТЕЛЯ Минск | Оплата в течение 15 банковских дней по факту поставки | Белый .Бухтами по 200м. Без толеранса. Для объекта строительства
Провод установочный | 1х10 | ПуГВ | рассматриваются различные стандарты | BYN | 1 | 400 | м | ФРАНКО-СКЛАД ПОКУПАТЕЛЯ Минск | Оплата в течение 15 банковских дней по факту поставки | Ж/З. Бухтами по 200м. Без толеранса. Для объекта строительства
Провод установочный | 1х10 | ПуГВ | рассматриваются различные стандарты | BYN | 3.19 | 5000 | м | ФРАНКО-СКЛАД ПОКУПАТЕЛЯ Минск | Оплата в течение 40 банковских дней по факту поставки | Поставщик без письменного согласия Покупателя не вправе уступать свои требования к Покупателю третьим лицам, вытекающие из настоящего договора, в том числе налоговым и иным органам в счёт уплаты причитающихся с Поставщика налогов, сборов (пошлин) и иных обязательных платежей в бюджет и внебюджетные фонды, а также взыскиваемых с Поставщика сумм по исполнительным производствам судов. Сумма денежных средств, внесенных в качестве предоплаты, признается коммерческим займом. В случае просрочки исполнения обязательства по поставке товара за пользование коммерческим займом подлежат уплате проценты в трехкратном размере ставки рефинансирования Национального Банка Республики Беларусь, действующей на момент внесения предоплаты, от суммы внесенной предоплаты, за каждый день неисполнения обязательства. Проценты начисляются со дня получения предоплаты до момента поставки товаров. В случае просрочки исполнения Поставщиком своих обязательств по поставке товара либо недопоставки, Поставщик уплачивает Покупателю пеню в размере 0,1 % процента от стоимости не поставленного или недопоставленного в срок товара за каждый день просрочки, но не более 5% от стоимости не поставленного или недопоставленного в срок товара. За не поставку или недопоставку товара согласно условиям договора Поставщик уплачивает Покупателю штраф в размере 10% стоимости непоставленного или недопоставленного в срок товара. При поставке товара не в ассортименте, определенном условиями договора, Поставщик уплачивает штраф в размере 10% стоимости непоставленного товара в ассортименте. Если поставленный товар не соответствует по качеству стандартам, другой нормативно-технической документации, образцам (эталонам) или иным условиям договора, а также если поставлен некомплектный товар, Поставщик уплачивает Покупателю штраф в размере 25 процентов стоимости некачественного либо неукомплектованного товара. Если весь поставленный товар либо его часть не соответствует по качеству условиям договора, Поставщик производит замену некачественного товара за свой счет в течение 7 календарных дней . В случаях поставки ненадлежащего качества или некомплектного товара с поставщика взыскиваются неустойка (штраф) и причиненные такой поставкой убытки без зачета неустойки (штрафа). В случае несоблюдения сроков оплаты товара Покупатель уплачивает Поставщику пеню в размере 0,1 % от неоплаченной суммы за каждый день просрочки, но не более 5% от суммы неоплаченного платежа. Ответственность за формирование стоимости товара, в соответствии с требованиями действующего законодательства, несет Поставщик. В случае предъявления Покупателю со стороны государственных органов экономических санкций за неправильное, необоснованное формирование цен на поставляемые материалы, изделия, требований о завышении стоимости поставляемого товара, Поставщик возмещает в бесспорном порядке Покупателю все предъявленное последнему в течение 10 календарных дней с даты получения Покупателем соответствующего требования. В соответствии со ст. 30 Закона Республики Беларусь от 05.01.2009г. (ред. от 08.07.2015г.) «О товарных биржах» споры по исполнению биржевого договора рассматриваются в Экономическим судом г. Минска, по месту нахождения покупателя, в порядке, установленном хозяйственным процессуальным законодательством.
Провод установочный | 1х10 | ПуГВ | рассматриваются различные стандарты | BYN | 1 | 300 | м | ФРАНКО-СКЛАД ПОКУПАТЕЛЯ Могилев | Оплата в течение 20 банковских дней по факту поставки | Рассматриваются аналогичный по свойствам провод и марка.Провод должен соответствовать ГОСТ.Обязательное предоставление следующих документов: сертификат соответствия, паспорт качества, протоколы испытаний кабельно-проводниковой продукции, проведенные в аккредитованных испытательных лабораториях РБ.
Провод установочный | 1х120 | ПуВ | рассматриваются различные стандарты | BYN | 30 | 10 | м | ФРАНКО-СКЛАД ПОКУПАТЕЛЯ Гомель | Предоплата 100% в течение 10 банковских дней с момента регистрации договора на бирже | отклонений по мертажу не допускается, толеранс 0, поставка одним куском, желто-зеленый
Провод установочный | 1х120 | ПуВ | рассматриваются различные стандарты | BYN | 1 | 5000 | м | ФРАНКО-СКЛАД ПОКУПАТЕЛЯ Гродно | Оплата в течение 20 банковских дней по факту поставки | ГОСТ 31947-2012 Для использования при строительстве объектов.Принимается на склад с сертификатом, паспортом качества. Импортного производства принимается на склад с протоколом испытания из независимой лаборатории РБ. Черный, синий, желто-зеленый.
Провод установочный | 1х120 | ПуГВ | рассматриваются различные стандарты | BYN | 1 | 30000 | м | ФРАНКО-СКЛАД ПОКУПАТЕЛЯ Минск | Оплата в течение 30 банковских дней по факту поставки
Провод установочный | 1х120 | ПуГВ | рассматриваются различные стандарты | BYN | 10 | 800 | м | ФРАНКО-СКЛАД ПОКУПАТЕЛЯ Минск | Оплата в течение 30 банковских дней по факту поставки | Можем рассмотреть марку ПВ-3
Провод установочный | 1х120 | ПуГВ | рассматриваются различные стандарты | BYN | 10 | 1500 | м | ФРАНКО-СКЛАД ПОКУПАТЕЛЯ Минск | Оплата в течение 30 банковских дней по факту поставки | Можем рассмотреть марку ПВ-3
Провод установочный | 1х120 | ПуГВ | рассматриваются различные стандарты | BYN | 45 | 10 | м | ФРАНКО-СКЛАД ПОКУПАТЕЛЯ Гомель | Предоплата 100% в течение 3 банковских дней с момента регистрации договора на бирже | толеранс 0, поставка одним куском, желто-зеленый, соотвествие ГОСТ 31947-2012
Провод установочный | 1х120 | ПуГВ | рассматриваются различные стандарты | BYN | 45 | 10 | м | ФРАНКО-СКЛАД ПОКУПАТЕЛЯ Гомель | Предоплата 100% в течение 3 банковских дней с момента регистрации договора на бирже | толеранс 0, поставка одним куском, желто-зеленый, соотвествие ГОСТ 31947-2012
Провод установочный | 1х120 | ПуГВ | рассматриваются различные стандарты | BYN | 1 | 30000 | м | ФРАНКО-СКЛАД ПОКУПАТЕЛЯ Минск | Оплата в течение 30 банковских дней по факту поставки | В соответствии с ГОСТ 31947-2012, цвет изоляции по согласованию с покупателем. С поставкой предоставление паспорта и сертификата ТР ТС.
Провод установочный | 1х120 | ПуГВ | рассматриваются различные стандарты | BYN | 5 | 1100 | м | ФРАНКО-СКЛАД ПОКУПАТЕЛЯ Минск | Предоплата 100% в течение 20 банковских дней с момента регистрации договора на бирже | наличие паспорта и сертификата завода изготовителя. Договор не по шаблону (п 7.1. Все споры и разногласия, возникающие из настоящего договора, подлежат разрешению в Экономическом суде по месту нахождения ответчика. Претензионный порядок обязателен. Срок рассмотрения претензии 5 (пять) календарных дней с момента ее получения). Закупка осуществляется для строительства объекта.
Провод установочный | 1х1,5 | ПВ-1 | рассматриваются различные стандарты | BYN | 1.5 | 10000 | м | ФРАНКО-СКЛАД ПОКУПАТЕЛЯ Минск | Предоплата 100% в течение 15 банковских дней с момента регистрации договора на бирже | Цвет провода белый. Поставщик обязуется поставить продукцию одной длиной. Поставщик без письменного согласия Покупателя не вправе уступать свои требования к Покупателю третьим лицам, вытекающие из настоящего договора, в том числе налоговым и иным органам в счёт уплаты причитающихся с Поставщика налогов, сборов (пошлин) и иных обязательных платежей в бюджет и внебюджетные фонды, а также взыскиваемых с Поставщика сумм по исполнительным производствам судов. Сумма денежных средств, внесенных в качестве предоплаты, признается коммерческим займом. В случае просрочки исполнения обязательства по поставке товара за пользование коммерческим займом подлежат уплате проценты в трехкратном размере ставки рефинансирования Национального Банка Республики Беларусь, действующей на момент внесения предоплаты, от суммы внесенной предоплаты, за каждый день неисполнения обязательства. Проценты начисляются со дня получения предоплаты до момента поставки товаров. В случае просрочки исполнения Поставщиком своих обязательств по поставке товара либо недопоставки, Поставщик уплачивает Покупателю пеню в размере 0,1 % процента от стоимости не поставленного или недопоставленного в срок товара за каждый день просрочки, но не более 5% от стоимости не поставленного или недопоставленного в срок товара. За не поставку или недопоставку товара согласно условиям договора Поставщик уплачивает Покупателю штраф в размере 10% стоимости непоставленного или недопоставленного в срок товара. При поставке товара не в ассортименте, определенном условиями договора, Поставщик уплачивает штраф в размере 10% стоимости непоставленного товара в ассортименте. Если поставленный товар не соответствует по качеству стандартам, другой нормативно-технической документации, образцам (эталонам) или иным условиям договора, а также если поставлен некомплектный товар, Поставщик уплачивает Покупателю штраф в размере 25 процентов стоимости некачественного либо неукомплектованного товара. Если весь поставленный товар либо его часть не соответствует по качеству условиям договора, Поставщик производит замену некачественного товара за свой счет в течение 7 календарных дней . В случаях поставки ненадлежащего качества или некомплектного товара с поставщика взыскиваются неустойка (штраф) и причиненные такой поставкой убытки без зачета неустойки (штрафа). В случае несоблюдения сроков оплаты товара Покупатель уплачивает Поставщику пеню в размере 0,1 % от неоплаченной суммы за каждый день просрочки, но не более 5% от суммы неоплаченного платежа. Ответственность за формирование стоимости товара, в соответствии с требованиями действующего законодательства, несет Поставщик. В случае предъявления Покупателю со стороны государственных органов экономических санкций за неправильное, необоснованное формирование цен на поставляемые материалы, изделия, требований о завышении стоимости поставляемого товара, Поставщик возмещает в бесспорном порядке Покупателю все предъявленное последнему в течение 10 календарных дней с даты получения Покупателем соответствующего требования. В соответствии со ст. 30 Закона Республики Беларусь от 05.01.2009г. (ред. от 08.07.2015г.) «О товарных биржах» споры по исполнению биржевого договора рассматриваются в Экономическим судом г. Минска, по месту нахождения покупателя, в порядке, установленном хозяйственным процессуальным законодательством. Стороны договорились, что до обращения в Экономический суд г. Минска обязательным является направление претензии (письменного предложения о добровольном урегулирования спора). Срок рассмотрения претензии – 30 календарных дней.
Провод установочный | 1х1,5 | ПВ-1 | рассматриваются различные стандарты | BYN | 0.5 | 14500 | м | ФРАНКО-СКЛАД ПОКУПАТЕЛЯ Минск | Оплата в течение 20 банковских дней по факту поставки | Провод белого цвета. Рассматривается марка и типоразмер ПВ-1 1,5. Соответствие ГОСТ 31947-2012 или ГОСТ 6323-79, жилы по ГОСТ 22483-2021. Поставляется в бухтах по 500-1000м. Наличие сертификата (паспорта) качества, сертификата соответствия ТР ТС, протокола испытаний с положительным результатом, выданным аккредитованой лаборатоией, расположенной на территории Республики Беларусь. На кабельно-проводниковую продукцию, произведенную не в Республике Беларусь и (или) не имеющей документ об обязательной оценке (подтверждения) соответствия, выданный аккредитованным в Национальной системе аккредитации Республики Беларусь органом по сертификации, проводится лабораторный (инструментальный) контроль. Продавец гарантирует, что поставляемый товар не включен в Реестр опасной продукции, размещенной на сайте Госстандарта РБ, запрещенной к ввозу и (или) обращению на территории Республики Беларусь. Товар предназначен для жилищного строительтсва.
Провод установочный | 1х1,5 | ПВ-1 | рассматриваются различные стандарты | BYN | 0.5 | 5600 | м | ФРАНКО-СКЛАД ПОКУПАТЕЛЯ Минск | Оплата в течение 20 банковских дней по факту поставки | Провод синего цвета. Рассматривается марка и типоразмер ПВ-1 1,5. Соответствие ГОСТ 31947-2012 или ГОСТ 6323-79, жилы по ГОСТ 22483-2021. Поставляется в бухтах по 500-1000м. Наличие сертификата (паспорта) качества, сертификата соответствия ТР ТС, протокола испытаний с положительным результатом, выданным аккредитованой лаборатоией, расположенной на территории Республики Беларусь. На кабельно-проводниковую продукцию, произведенную не в Республике Беларусь и (или) не имеющей документ об обязательной оценке (подтверждения) соответствия, выданный аккредитованным в Национальной системе аккредитации Республики Беларусь органом по сертификации, проводится лабораторный (инструментальный) контроль. Продавец гарантирует, что поставляемый товар не включен в Реестр опасной продукции, размещенной на сайте Госстандарта РБ, запрещенной к ввозу и (или) обращению на территории Республики Беларусь. Товар предназначен для жилищного строительтсва.
Провод установочный | 1х1,5 | ПВ-1 | рассматриваются различные стандарты | BYN | 0.5 | 5700 | м | ФРАНКО-СКЛАД ПОКУПАТЕЛЯ Минск | Оплата в течение 20 банковских дней по факту поставки | Провод ж/з цвета. Рассматривается марка и типоразмер ПВ-1 1,5. Соответствие ГОСТ 31947-2012 или ГОСТ 6323-79, жилы по ГОСТ 22483-2021. Наличие сертификата (паспорта) качества, сертификата соответствия ТР ТС, протокола испытаний с положительным результатом, выданным аккредитованой лаборатоией, расположенной на территории Республики Беларусь. На кабельно-проводниковую продукцию, произведенную не в Республике Беларусь и (или) не имеющей документ об обязательной оценке (подтверждения) соответствия, выданный аккредитованным в Национальной системе аккредитации Республики Беларусь органом по сертификации, проводится лабораторный (инструментальный) контроль. Продавец гарантирует, что поставляемый товар не включен в Реестр опасной продукции, размещенной на сайте Госстандарта РБ, запрещенной к ввозу и (или) обращению на территории Республики Беларусь. Товар предназначен для жилищного строительтсва.
Провод установочный | 1х1,5 | ПВ-1 | рассматриваются различные стандарты | BYN | 0.5 | 500 | м | ФРАНКО-СКЛАД ПОКУПАТЕЛЯ Минск | Оплата в течение 20 банковских дней по факту поставки | Провод белого цвета. Рассматривается марка и типоразмер ПВ-1 1,5. Соответствие ГОСТ 31947-2012 или ГОСТ 6323-79, жилы по ГОСТ 22483-2021. Поставляется в бухте мерной длиной. Наличие сертификата (паспорта) качества, сертификата соответствия ТР ТС. Продавец гарантирует, что поставляемый товар не включен в Реестр опасной продукции, размещенной на сайте Госстандарта РБ, запрещенной к ввозу и (или) обращению на территории Республики Беларусь. Для строительства многоквартирных жилых домов.
Провод установочный | 1х1,5 | ПВ-1 | рассматриваются различные стандарты | BYN | 0.5 | 505 | м | ФРАНКО-СКЛАД ПОКУПАТЕЛЯ Минск | Оплата в течение 20 банковских дней по факту поставки | Провод синего цвета. Рассматривается марка и типоразмер ПВ-1 1,5. Соответствие ГОСТ 31947-2012 или ГОСТ 6323-79, жилы по ГОСТ 22483-2021. Поставляется в бухте мерной длиной. Наличие сертификата (паспорта) качества, сертификата соответствия ТР ТС. Продавец гарантирует, что поставляемый товар не включен в Реестр опасной продукции, размещенной на сайте Госстандарта РБ, запрещенной к ввозу и (или) обращению на территории Республики Беларусь. Для строительства многоквартирных жилых домов.
Провод установочный | 1х1,5 | ПВ-1 | рассматриваются различные стандарты | BYN | 0.5 | 510 | м | ФРАНКО-СКЛАД ПОКУПАТЕЛЯ Минск | Оплата в течение 20 банковских дней по факту поставки | Провод ж/з цвета. Рассматривается марка и типоразмер ПВ-1 1,5. Соответствие ГОСТ 31947-2012 или ГОСТ 6323-79, жилы по ГОСТ 22483-2021. Поставляется в бухте мерной длиной. Наличие сертификата (паспорта) качества, сертификата соответствия ТР ТС. Продавец гарантирует, что поставляемый товар не включен в Реестр опасной продукции, размещенной на сайте Госстандарта РБ, запрещенной к ввозу и (или) обращению на территории Республики Беларусь. Для строительства многоквартирных жилых домов.
Провод установочный | 1х1,5 | ПВ-1 | рассматриваются различные стандарты | BYN | 0.5 | 3331 | м | ФРАНКО-СКЛАД ПОКУПАТЕЛЯ Минск | Оплата в течение 20 банковских дней по факту поставки | Провод красного цвета. Рассматривается марка и типоразмер ПВ-1 1,5. Соответствие ГОСТ 31947-2012 или ГОСТ 6323-79, жилы по ГОСТ 22483-2021. Поставляется в бухте мерной длиной. Наличие сертификата (паспорта) качества, сертификата соответствия ТР ТС. Продавец гарантирует, что поставляемый товар не включен в Реестр опасной продукции, размещенной на сайте Госстандарта РБ, запрещенной к ввозу и (или) обращению на территории Республики Беларусь. Для строительства многоквартирных жилых домов.
Провод установочный | 1х1,5 | ПВ-1 | рассматриваются различные стандарты | BYN | 0.5 | 550 | м | ФРАНКО-СКЛАД ПОКУПАТЕЛЯ Минск | Оплата в течение 20 банковских дней по факту поставки | Провод красного цвета. Рассматривается марка и типоразмер ПВ-1 1,5. Соответствие ГОСТ 31947-2012 или ГОСТ 6323-79, жилы по ГОСТ 22483-2021. Поставляется в бухте мерной длиной. Наличие сертификата (паспорта) качества, сертификата соответствия ТР ТС. Продавец гарантирует, что поставляемый товар не включен в Реестр опасной продукции, размещенной на сайте Госстандарта РБ, запрещенной к ввозу и (или) обращению на территории Республики Беларусь. Для строительства многоквартирных жилых домов.
Провод установочный | 1х1,5 | ПВ-1 | рассматриваются различные стандарты | BYN | 0.5 | 5000 | м | ФРАНКО-СКЛАД ПОКУПАТЕЛЯ Минск | Оплата в течение 20 банковских дней по факту поставки | Провод синего цвета. Рассматривается марка и типоразмер ПВ-1 1,5. Соответствие ГОСТ 31947-2012 или ГОСТ 6323-79, жилы по ГОСТ 22483-2021. Поставляется в бухтах по 500-1000м. Наличие сертификата (паспорта) качества, сертификата соответствия ТР ТС, протокола испытаний с положительным результатом, выданным аккредитованой лаборатоией, расположенной на территории Республики Беларусь. На кабельно-проводниковую продукцию, произведенную не в Республике Беларусь и (или) не имеющей документ об обязательной оценке (подтверждения) соответствия, выданный аккредитованным в Национальной системе аккредитации Республики Беларусь органом по сертификации, проводится лабораторный (инструментальный) контроль. Продавец гарантирует, что поставляемый товар не включен в Реестр опасной продукции, размещенной на сайте Госстандарта РБ, запрещенной к ввозу и (или) обращению на территории Республики Беларусь. Товар предназначен для жилищного строительтсва.
Провод установочный | 1х1,5 | ПВ-1 | рассматриваются различные стандарты | BYN | 0.5 | 6000 | м | ФРАНКО-СКЛАД ПОКУПАТЕЛЯ Минск | Оплата в течение 20 банковских дней по факту поставки | Провод белого цвета. Рассматривается марка и типоразмер ПВ-1 1,5. Соответствие ГОСТ 31947-2012 или ГОСТ 6323-79, жилы по ГОСТ 22483-2021. Поставляется в бухтах по 500-1000м. Наличие сертификата (паспорта) качества, сертификата соответствия ТР ТС, протокола испытаний с положительным результатом, выданным аккредитованой лаборатоией, расположенной на территории Республики Беларусь. На кабельно-проводниковую продукцию, произведенную не в Республике Беларусь и (или) не имеющей документ об обязательной оценке (подтверждения) соответствия, выданный аккредитованным в Национальной системе аккредитации Республики Беларусь органом по сертификации, проводится лабораторный (инструментальный) контроль. Продавец гарантирует, что поставляемый товар не включен в Реестр опасной продукции, размещенной на сайте Госстандарта РБ, запрещенной к ввозу и (или) обращению на территории Республики Беларусь. Товар предназначен для жилищного строительтсва.
Провод установочный | 1х1,5 | ПВ-1 | рассматриваются различные стандарты | BYN | 0.5 | 5500 | м | ФРАНКО-СКЛАД ПОКУПАТЕЛЯ Минск | Оплата в течение 20 банковских дней по факту поставки | Провод ж/з цвета. Рассматривается марка и типоразмер ПВ-1 1,5. Соответствие ГОСТ 31947-2012 или ГОСТ 6323-79, жилы по ГОСТ 22483-2021. Наличие сертификата (паспорта) качества, сертификата соответствия ТР ТС, протокола испытаний с положительным результатом, выданным аккредитованой лаборатоией, расположенной на территории Республики Беларусь. На кабельно-проводниковую продукцию, произведенную не в Республике Беларусь и (или) не имеющей документ об обязательной оценке (подтверждения) соответствия, выданный аккредитованным в Национальной системе аккредитации Республики Беларусь органом по сертификации, проводится лабораторный (инструментальный) контроль. Продавец гарантирует, что поставляемый товар не включен в Реестр опасной продукции, размещенной на сайте Госстандарта РБ, запрещенной к ввозу и (или) обращению на территории Республики Беларусь. Товар предназначен для жилищного строительтсва.
Провод установочный | 1х1,5 | ПВ-3 | рассматриваются различные стандарты | BYN | 1 | 200 | м | ФРАНКО-СКЛАД ПРОДАВЦА Минск | Оплата в течение 30 банковских дней по факту поставки | пвз или пугв, рассмотрим типоразмер 1*1,5 или 1,5
Провод установочный | 1х1,5 | ПВ-3 | рассматриваются различные стандарты | BYN | 50 | 20 | м | ФРАНКО-СКЛАД ПОКУПАТЕЛЯ Минск | Предоплата 100% в течение 20 банковских дней с момента регистрации договора на бирже | наличие паспорта и сертификата завода изготовителя. Договор не по шаблону (п 7.1. Все споры и разногласия, возникающие из настоящего договора, подлежат разрешению в Экономическом суде по месту нахождения ответчика. Претензионный порядок обязателен. Срок рассмотрения претензии 5 (пять) календарных дней с момента ее получения). Закупка осуществляется для строительства объекта.
Провод установочный | 1х1,5 | ПВ-3 | рассматриваются различные стандарты | BYN | 2 | 60 | м | ФРАНКО-СКЛАД ПОКУПАТЕЛЯ Могилев | Оплата в течение 20 банковских дней по факту поставки | Рассматриваются аналогичный по свойствам провод и марка.Кабель должен соответствовать ГОСТ.Обязательное предоставление следующих документов: сертификат соответствия, паспорт качества, протоколы испытаний кабельно-проводниковой продукции, проведенные в аккредитованных испытательных лабораториях Республики Беларусь.
Провод установочный | 1х1,5 | ПуВ | рассматриваются различные стандарты | BYN | 1 | 30000 | м | ФРАНКО-СКЛАД ПОКУПАТЕЛЯ Минск | Оплата в течение 30 банковских дней по факту поставки
Провод установочный | 1х1,5 | ПуВ | рассматриваются различные стандарты | BYN | 1 | 30000 | м | ФРАНКО-СКЛАД ПОКУПАТЕЛЯ Минск | Оплата в течение 30 банковских дней по факту поставки | В соответствии с ГОСТ 31947-2012, цвет изоляции по согласованию с покупателем. С поставкой предоставление паспорта и сертификата ТР ТС.
Провод установочный | 1х1,5 | ПуВ | рассматриваются различные стандарты | BYN | 0.4 | 150000 | м | ФРАНКО-СКЛАД ПОКУПАТЕЛЯ Гродно | Предоплата 20% в течение 3 банковских дней с момента регистрации договора на бирже и 80% в течение 10 банковских дней по факту поставки | ГОСТ 31947-2012 Для использования при строительстве объектов.Принимается на склад с сертификатом, паспортом качества. Импортного производства принимается на склад с протоколом испытания из независимой лаборатории РБ. 4 цвета, количество по цветам уточнять у Покупателя.
Провод установочный | 1х1,5 | ПуВ | рассматриваются различные стандарты | BYN | 5 | 1100 | м | ФРАНКО-СКЛАД ПОКУПАТЕЛЯ Минск | Предоплата 100% в течение 20 банковских дней с момента регистрации договора на бирже | наличие паспорта и сертификата завода изготовителя. Договор не по шаблону (п 7.1. Все споры и разногласия, возникающие из настоящего договора, подлежат разрешению в Экономическом суде по месту нахождения ответчика. Претензионный порядок обязателен. Срок рассмотрения претензии 5 (пять) календарных дней с момента ее получения). Закупка осуществляется для строительства объекта.
Провод установочный | 1х1,5 | ПуГВ | рассматриваются различные стандарты | BYN | 1 | 30000 | м | ФРАНКО-СКЛАД ПОКУПАТЕЛЯ Минск | Оплата в течение 30 банковских дней по факту поставки
Провод установочный | 1х1,5 | ПуГВ | рассматриваются различные стандарты | BYN | 1 | 100 | м | ФРАНКО-СКЛАД ПОКУПАТЕЛЯ Минск | Оплата в течение 5 банковских дней по факту поставки | пвз/пугв
Провод установочный | 1х1,5 | ПуГВ | рассматриваются различные стандарты | BYN | 1 | 400 | м | ФРАНКО-СКЛАД ПОКУПАТЕЛЯ Минск | Оплата в течение 5 банковских дней по факту поставки | пвз/пугв
Провод установочный | 1х1,5 | ПуГВ | рассматриваются различные стандарты | BYN | 1 | 1000 | м | ФРАНКО-СКЛАД ПОКУПАТЕЛЯ Минск | Оплата в течение 30 банковских дней по факту поставки | зеленый/желтый,пугв/пвз
Провод установочный | 1х1,5 | ПуГВ | рассматриваются различные стандарты | BYN | 0.7 | 500 | м | ФРАНКО-СКЛАД ПОКУПАТЕЛЯ Гомельский район | Оплата в течение 20 банковских дней по факту поставки
Провод установочный | 1х1,5 | ПуГВ | рассматриваются различные стандарты | BYN | 1 | 30000 | м | ФРАНКО-СКЛАД ПОКУПАТЕЛЯ Минск | Оплата в течение 30 банковских дней по факту поставки | В соответствии с ГОСТ 31947-2012, цвет изоляции по согласованию с покупателем. С поставкой предоставление паспорта и сертификата ТР ТС.
Провод установочный | 1х1,5 | ПуГВ | рассматриваются различные стандарты | BYN | 1 | 15000 | м | ФРАНКО-СКЛАД ПОКУПАТЕЛЯ Гродно | Оплата в течение 20 банковских дней по факту поставки | ГОСТ 31947-2012 Для использования при строительстве объектов.Принимается на склад с сертификатом, паспортом качества. Импортного производства принимается на склад с протоколом испытания из независимой лаборатории РБ. Черный, синий, желто-зеленый. Бухты одной длины
Провод установочный | 1х1,5 | ПуГВ | рассматриваются различные стандарты | BYN | 1 | 1000 | м | ФРАНКО-СКЛАД ПОКУПАТЕЛЯ Минск | Оплата в течение 10 банковских дней по факту поставки | медный
Провод установочный | 1х1,5 - 0,38 кВ | ВПП | рассматриваются различные стандарты | BYN | 1 | 246 | м | ФРАНКО-СКЛАД ПОКУПАТЕЛЯ Могилев | Оплата в течение 20 банковских дней по факту поставки | Д.5,6 мм. Рассматриваются аналогичный по свойствам провод и марка.Провод должен соответствовать ГОСТ.Обязательное предоставление следующих документов: сертификат соответствия, паспорт качества, протоколы испытаний кабельно-проводниковой продукции, проведенные в аккредитованных испытательных лабораториях РБ.
Провод установочный | 1х16 | ПВ-1 | рассматриваются различные стандарты | BYN | 6.3 | 5000 | м | ФРАНКО-СКЛАД ПОКУПАТЕЛЯ Минск | Оплата в течение 40 банковских дней по факту поставки | Поставщик без письменного согласия Покупателя не вправе уступать свои требования к Покупателю третьим лицам, вытекающие из настоящего договора, в том числе налоговым и иным органам в счёт уплаты причитающихся с Поставщика налогов, сборов (пошлин) и иных обязательных платежей в бюджет и внебюджетные фонды, а также взыскиваемых с Поставщика сумм по исполнительным производствам судов. Сумма денежных средств, внесенных в качестве предоплаты, признается коммерческим займом. В случае просрочки исполнения обязательства по поставке товара за пользование коммерческим займом подлежат уплате проценты в трехкратном размере ставки рефинансирования Национального Банка Республики Беларусь, действующей на момент внесения предоплаты, от суммы внесенной предоплаты, за каждый день неисполнения обязательства. Проценты начисляются со дня получения предоплаты до момента поставки товаров. В случае просрочки исполнения Поставщиком своих обязательств по поставке товара либо недопоставки, Поставщик уплачивает Покупателю пеню в размере 0,1 % процента от стоимости не поставленного или недопоставленного в срок товара за каждый день просрочки, но не более 5% от стоимости не поставленного или недопоставленного в срок товара. За не поставку или недопоставку товара согласно условиям договора Поставщик уплачивает Покупателю штраф в размере 10% стоимости непоставленного или недопоставленного в срок товара. При поставке товара не в ассортименте, определенном условиями договора, Поставщик уплачивает штраф в размере 10% стоимости непоставленного товара в ассортименте. Если поставленный товар не соответствует по качеству стандартам, другой нормативно-технической документации, образцам (эталонам) или иным условиям договора, а также если поставлен некомплектный товар, Поставщик уплачивает Покупателю штраф в размере 25 процентов стоимости некачественного либо неукомплектованного товара. Если весь поставленный товар либо его часть не соответствует по качеству условиям договора, Поставщик производит замену некачественного товара за свой счет в течение 7 календарных дней . В случаях поставки ненадлежащего качества или некомплектного товара с поставщика взыскиваются неустойка (штраф) и причиненные такой поставкой убытки без зачета неустойки (штрафа). В случае несоблюдения сроков оплаты товара Покупатель уплачивает Поставщику пеню в размере 0,1 % от неоплаченной суммы за каждый день просрочки, но не более 5% от суммы неоплаченного платежа. Ответственность за формирование стоимости товара, в соответствии с требованиями действующего законодательства, несет Поставщик. В случае предъявления Покупателю со стороны государственных органов экономических санкций за неправильное, необоснованное формирование цен на поставляемые материалы, изделия, требований о завышении стоимости поставляемого товара, Поставщик возмещает в бесспорном порядке Покупателю все предъявленное последнему в течение 10 календарных дней с даты получения Покупателем соответствующего требования. В соответствии со ст. 30 Закона Республики Беларусь от 05.01.2009г. (ред. от 08.07.2015г.) «О товарных биржах» споры по исполнению биржевого договора рассматриваются в Экономическим судом г. Минска, по месту нахождения покупателя, в порядке, установленном хозяйственным процессуальным законодательством. Стороны договорились, что до обращения в Экономический суд г. Минска обязательным является направление претензии (письменного предложения о добровольном урегулирования спора). Срок рассмотрения претензии – 30 календарных дней.
Провод установочный | 1х16 | ПВ-1 | рассматриваются различные стандарты | BYN | 4.6 | 420 | м | ФРАНКО-СКЛАД ПОКУПАТЕЛЯ Минск | Оплата в течение 20 банковских дней по факту поставки | Провод белого цвета. Рассматривается марка и типоразмер ПВ-1 16,0. Соответствие ГОСТ 31947-2012 или ГОСТ 6323-79, жилы по ГОСТ 22483-2021. Поставляется в бухте мерной длиной (единым отрезком). Отклонение по количеству в сторону уменьшения или увеличения не допускается. Наличие сертификата (паспорта) качества, сертификата соответствия ТР ТС, протокола испытаний с положительным результатом, выданным аккредитованой лаборатоией, расположенной на территории Республики Беларусь. На кабельно-проводниковую продукцию, произведенную не в Республике Беларусь и (или) не имеющей документ об обязательной оценке (подтверждения) соответствия, выданный аккредитованным в Национальной системе аккредитации Республики Беларусь органом по сертификации, проводится лабораторный (инструментальный) контроль. Продавец гарантирует, что поставляемый товар не включен в Реестр опасной продукции, размещенной на сайте Госстандарта РБ, запрещенной к ввозу и (или) обращению на территории Республики Беларусь. Товар предназначен для жилищного строительтсва.
Провод установочный | 1х16 | ПВ-1 | рассматриваются различные стандарты | BYN | 4.6 | 140 | м | ФРАНКО-СКЛАД ПОКУПАТЕЛЯ Минск | Оплата в течение 20 банковских дней по факту поставки | Провод синего цвета. Рассматривается марка и типоразмер ПВ-1 16,0. Соответствие ГОСТ 31947-2012 или ГОСТ 6323-79, жилы по ГОСТ 22483-2021. Поставляется в бухте мерной длиной. Отклонение по количеству в сторону уменьшения или увеличения не допускается. Наличие сертификата (паспорта) качества, сертификата соответствия ТР ТС. Продавец гарантирует, что поставляемый товар не включен в Реестр опасной продукции, размещенной на сайте Госстандарта РБ, запрещенной к ввозу и (или) обращению на территории Республики Беларусь. Товар предназначен для жилищного строительтсва.
Провод установочный | 1х16 | ПВ-1 | рассматриваются различные стандарты | BYN | 4.6 | 380 | м | ФРАНКО-СКЛАД ПОКУПАТЕЛЯ Минск | Оплата в течение 20 банковских дней по факту поставки | Провод ж/з цвета. Рассматривается марка и типоразмер ПВ-1 16,0. Соответствие ГОСТ 31947-2012 или ГОСТ 6323-79, жилы по ГОСТ 22483-2021. Поставляется в бухте мерной длиной (единым отрезком). Отклонение по количеству в сторону уменьшения или увеличения не допускается. Наличие сертификата (паспорта) качества, сертификата соответствия ТР ТС, протокола испытаний с положительным результатом, выданным аккредитованой лаборатоией, расположенной на территории Республики Беларусь. На кабельно-проводниковую продукцию, произведенную не в Республике Беларусь и (или) не имеющей документ об обязательной оценке (подтверждения) соответствия, выданный аккредитованным в Национальной системе аккредитации Республики Беларусь органом по сертификации, проводится лабораторный (инструментальный) контроль. Продавец гарантирует, что поставляемый товар не включен в Реестр опасной продукции, размещенной на сайте Госстандарта РБ, запрещенной к ввозу и (или) обращению на территории Республики Беларусь. Товар предназначен для жилищного строительтсва.
Провод установочный | 1х16 | ПуВ | рассматриваются различные стандарты | BYN | 1 | 30000 | м | ФРАНКО-СКЛАД ПОКУПАТЕЛЯ Минск | Оплата в течение 30 банковских дней по факту поставки
Провод установочный | 1х16 | ПуВ | рассматриваются различные стандарты | BYN | 2.5 | 1200 | м | ФРАНКО-СКЛАД ПОКУПАТЕЛЯ Гомель | Предоплата 100% в течение 10 банковских дней с момента регистрации договора на бирже | отклонений по метражу не допускается, толеранс 0, поставка в бухтах, наличие сертификатов, паспортов, соответствие ГОСТ 31947-2012, белый
Провод установочный | 1х16 | ПуВ | рассматриваются различные стандарты | BYN | 2.5 | 200 | м | ФРАНКО-СКЛАД ПОКУПАТЕЛЯ Гомель | Предоплата 100% в течение 10 банковских дней с момента регистрации договора на бирже | отклонений по метражу не допускается, толеранс 0, поставка в бухтах, наличие сертификатов, паспортов, соответствие ГОСТ 31947-2012, белый
Провод установочный | 1х16 | ПуВ | рассматриваются различные стандарты | BYN | 1 | 30000 | м | ФРАНКО-СКЛАД ПОКУПАТЕЛЯ Минск | Оплата в течение 30 банковских дней по факту поставки | В соответствии с ГОСТ 31947-2012, цвет изоляции по согласованию с покупателем. С поставкой предоставление паспорта и сертификата ТР ТС.
Провод установочный | 1х16 | ПуВ | рассматриваются различные стандарты | BYN | 6.3 | 5000 | м | ФРАНКО-СКЛАД ПОКУПАТЕЛЯ Минск | Оплата в течение 40 банковских дней по факту поставки | Поставщик без письменного согласия Покупателя не вправе уступать свои требования к Покупателю третьим лицам, вытекающие из настоящего договора, в том числе налоговым и иным органам в счёт уплаты причитающихся с Поставщика налогов, сборов (пошлин) и иных обязательных платежей в бюджет и внебюджетные фонды, а также взыскиваемых с Поставщика сумм по исполнительным производствам судов. Сумма денежных средств, внесенных в качестве предоплаты, признается коммерческим займом. В случае просрочки исполнения обязательства по поставке товара за пользование коммерческим займом подлежат уплате проценты в трехкратном размере ставки рефинансирования Национального Банка Республики Беларусь, действующей на момент внесения предоплаты, от суммы внесенной предоплаты, за каждый день неисполнения обязательства. Проценты начисляются со дня получения предоплаты до момента поставки товаров. В случае просрочки исполнения Поставщиком своих обязательств по поставке товара либо недопоставки, Поставщик уплачивает Покупателю пеню в размере 0,1 % процента от стоимости не поставленного или недопоставленного в срок товара за каждый день просрочки, но не более 5% от стоимости не поставленного или недопоставленного в срок товара. За не поставку или недопоставку товара согласно условиям договора Поставщик уплачивает Покупателю штраф в размере 10% стоимости непоставленного или недопоставленного в срок товара. При поставке товара не в ассортименте, определенном условиями договора, Поставщик уплачивает штраф в размере 10% стоимости непоставленного товара в ассортименте. Если поставленный товар не соответствует по качеству стандартам, другой нормативно-технической документации, образцам (эталонам) или иным условиям договора, а также если поставлен некомплектный товар, Поставщик уплачивает Покупателю штраф в размере 25 процентов стоимости некачественного либо неукомплектованного товара. Если весь поставленный товар либо его часть не соответствует по качеству условиям договора, Поставщик производит замену некачественного товара за свой счет в течение 7 календарных дней . В случаях поставки ненадлежащего качества или некомплектного товара с поставщика взыскиваются неустойка (штраф) и причиненные такой поставкой убытки без зачета неустойки (штрафа). В случае несоблюдения сроков оплаты товара Покупатель уплачивает Поставщику пеню в размере 0,1 % от неоплаченной суммы за каждый день просрочки, но не более 5% от суммы неоплаченного платежа. Ответственность за формирование стоимости товара, в соответствии с требованиями действующего законодательства, несет Поставщик. В случае предъявления Покупателю со стороны государственных органов экономических санкций за неправильное, необоснованное формирование цен на поставляемые материалы, изделия, требований о завышении стоимости поставляемого товара, Поставщик возмещает в бесспорном порядке Покупателю все предъявленное последнему в течение 10 календарных дней с даты получения Покупателем соответствующего требования. В соответствии со ст. 30 Закона Республики Беларусь от 05.01.2009г. (ред. от 08.07.2015г.) «О товарных биржах» споры по исполнению биржевого договора рассматриваются в Экономическим судом г. Минска, по месту нахождения покупателя, в порядке, установленном хозяйственным процессуальным законодательством. Стороны договорились, что до обращения в Экономический суд г. Минска обязательным является направление претензии (письменного предложения о добровольном урегулирования спора). Срок рассмотрения претензии – 30 календарных дней.
Провод установочный | 1х16 | ПуВ | рассматриваются различные стандарты | BYN | 1 | 15000 | м | ФРАНКО-СКЛАД ПОКУПАТЕЛЯ Гродно | Оплата в течение 20 банковских дней по факту поставки | ГОСТ 31947-2012 Для использования при строительстве объектов.Принимается на склад с сертификатом, паспортом качества. Импортного производства принимается на склад с протоколом испытания из независимой лаборатории РБ. Черный, синий, желто-зеленый.
Провод установочный | 1х16 | ПуВнг(А)-LS | рассматриваются различные стандарты | BYN | 9.98 | 1200 | м | ФРАНКО-СКЛАД ПОКУПАТЕЛЯ Гомель | Оплата в течение 30 банковских дней по факту поставки | Провод ПуВнг(А)-lS 1*16 белый. Для объектов строительства. Источник финансирования объекта: городской бюджет.
Провод установочный | 1х16 | ПуГВ | рассматриваются различные стандарты | BYN | 1 | 30000 | м | ФРАНКО-СКЛАД ПОКУПАТЕЛЯ Минск | Оплата в течение 30 банковских дней по факту поставки
Провод установочный | 1х16 | ПуГВ | рассматриваются различные стандарты | BYN | 2 | 50 | м | ФРАНКО-СКЛАД ПОКУПАТЕЛЯ Минск | Оплата в течение 30 банковских дней по факту поставки
Провод установочный | 1х16 | ПуГВ | рассматриваются различные стандарты | BYN | 2 | 500 | м | ФРАНКО-СКЛАД ПОКУПАТЕЛЯ Минск | Оплата в течение 30 банковских дней по факту поставки | пвз или пугв
Провод установочный | 1х16 | ПуГВ | рассматриваются различные стандарты | BYN | 5.8 | 1000 | м | ФРАНКО-СКЛАД ПОКУПАТЕЛЯ Минск | Оплата в течение 10 банковских дней по факту поставки | цвет любой (кроме желто-зеленого)
Провод установочный | 1х16 | ПуГВ | рассматриваются различные стандарты | BYN | 5.8 | 1000 | м | ФРАНКО-СКЛАД ПОКУПАТЕЛЯ Минск | Предоплата 100% в течение 5 банковских дней с момента регистрации договора на бирже | цвет любой (кроме желто-зеленого)
Провод установочный | 1х16 | ПуГВ | рассматриваются различные стандарты | BYN | 1 | 30000 | м | ФРАНКО-СКЛАД ПОКУПАТЕЛЯ Минск | Оплата в течение 30 банковских дней по факту поставки | В соответствии с ГОСТ 31947-2012, цвет изоляции по согласованию с покупателем. С поставкой предоставление паспорта и сертификата ТР ТС.
Провод установочный | 1х16 | ПуГВ | рассматриваются различные стандарты | BYN | 1 | 600 | м | ФРАНКО-СКЛАД ПОКУПАТЕЛЯ Минск | Оплата в течение 15 банковских дней по факту поставки | Черный.Бухтами по 200м. Без толеранса. Для объекта строительства
Провод установочный | 1х16 | ПуГВ | рассматриваются различные стандарты | BYN | 5.4 | 5000 | м | ФРАНКО-СКЛАД ПОКУПАТЕЛЯ Минск | Оплата в течение 40 банковских дней по факту поставки | Поставщик без письменного согласия Покупателя не вправе уступать свои требования к Покупателю третьим лицам, вытекающие из настоящего договора, в том числе налоговым и иным органам в счёт уплаты причитающихся с Поставщика налогов, сборов (пошлин) и иных обязательных платежей в бюджет и внебюджетные фонды, а также взыскиваемых с Поставщика сумм по исполнительным производствам судов. Сумма денежных средств, внесенных в качестве предоплаты, признается коммерческим займом. В случае просрочки исполнения обязательства по поставке товара за пользование коммерческим займом подлежат уплате проценты в трехкратном размере ставки рефинансирования Национального Банка Республики Беларусь, действующей на момент внесения предоплаты, от суммы внесенной предоплаты, за каждый день неисполнения обязательства. Проценты начисляются со дня получения предоплаты до момента поставки товаров. В случае просрочки исполнения Поставщиком своих обязательств по поставке товара либо недопоставки, Поставщик уплачивает Покупателю пеню в размере 0,1 % процента от стоимости не поставленного или недопоставленного в срок товара за каждый день просрочки, но не более 5% от стоимости не поставленного или недопоставленного в срок товара. За не поставку или недопоставку товара согласно условиям договора Поставщик уплачивает Покупателю штраф в размере 10% стоимости непоставленного или недопоставленного в срок товара. При поставке товара не в ассортименте, определенном условиями договора, Поставщик уплачивает штраф в размере 10% стоимости непоставленного товара в ассортименте. Если поставленный товар не соответствует по качеству стандартам, другой нормативно-технической документации, образцам (эталонам) или иным условиям договора, а также если поставлен некомплектный товар, Поставщик уплачивает Покупателю штраф в размере 25 процентов стоимости некачественного либо неукомплектованного товара. Если весь поставленный товар либо его часть не соответствует по качеству условиям договора, Поставщик производит замену некачественного товара за свой счет в течение 7 календарных дней . В случаях поставки ненадлежащего качества или некомплектного товара с поставщика взыскиваются неустойка (штраф) и причиненные такой поставкой убытки без зачета неустойки (штрафа). В случае несоблюдения сроков оплаты товара Покупатель уплачивает Поставщику пеню в размере 0,1 % от неоплаченной суммы за каждый день просрочки, но не более 5% от суммы неоплаченного платежа. Ответственность за формирование стоимости товара, в соответствии с требованиями действующего законодательства, несет Поставщик. В случае предъявления Покупателю со стороны государственных органов экономических санкций за неправильное, необоснованное формирование цен на поставляемые материалы, изделия, требований о завышении стоимости поставляемого товара, Поставщик возмещает в бесспорном порядке Покупателю все предъявленное последнему в течение 10 календарных дней с даты получения Покупателем соответствующего требования. В соответствии со ст. 30 Закона Республики Беларусь от 05.01.2009г. (ред. от 08.07.2015г.) «О товарных биржах» споры по исполнению биржевого договора рассматриваются в Экономическим судом г. Минска, по месту нахождения покупателя, в порядке, установленном хозяйственным процессуальным законодательством.
Провод установочный | 1х16 | ПуГВ | рассматриваются различные стандарты | BYN | 2 | 6000 | м | ФРАНКО-СКЛАД ПОКУПАТЕЛЯ Минск | Предоплата 100% в течение 20 банковских дней с момента регистрации договора на бирже | наличие паспорта и сертификата завода изготовителя. Договор не по шаблону (п 7.1. Все споры и разногласия, возникающие из настоящего договора, подлежат разрешению в Экономическом суде по месту нахождения ответчика. Претензионный порядок обязателен. Срок рассмотрения претензии 5 (пять) календарных дней с момента ее получения). Закупка осуществляется для строительства объекта.
Провод установочный | 1х16 | ПуГВ | рассматриваются различные стандарты | BYN | 6.2 | 30 | м | ФРАНКО-СКЛАД ПОКУПАТЕЛЯ Барановичи | Оплата в течение 15 банковских дней по факту поставки | Цвет изоляции жёлто-зелёный. Сертификат обязателен.
Провод установочный | 1х16 | ПуГВ | рассматриваются различные стандарты | BYN | 6.2 | 30 | м | ФРАНКО-СКЛАД ПОКУПАТЕЛЯ Барановичи | Оплата в течение 15 банковских дней по факту поставки | Цвет изоляции чёрный. Сертификат обязателен.
Провод установочный | 1х16 | ПуГВнг(А)-LS | рассматриваются различные стандарты | BYN | 32 | 500 | м | ФРАНКО-СКЛАД ПОКУПАТЕЛЯ Минск | Оплата в течение 30 банковских дней по факту поставки
Провод установочный | 1х16 | ПуГВнг(А)-LS | рассматриваются различные стандарты | BYN | 15 | 200 | м | ФРАНКО-СКЛАД ПОКУПАТЕЛЯ Минск | Оплата в течение 30 банковских дней по факту поставки | Договор не по шаблону биржи: 5.2. В случае неоплаты или несвоевременной оплаты стоимости товара, недопоставки или несвоевременной поставки, невыборки или несвоевременной выборки товара, виновная Сторона уплачивает потерпевшей Стороне пеню в размере 0,01 % от неоплаченной (несвоевременно оплаченной) суммы или от стоимости не поставленного (несвоевременно поставленного), невыбранного (несвоевременно выбранного) товара за каждый день просрочки оплаты, поставки или выборки товара, но не более 10% от стоимости не своевременно оплаченного товара, не своевременно поставленного товара, или не своевременно выбранного товара. 7.1. Все споры и разногласия, возникающие из настоящего договора, подлежат разрешению в Экономическом суде г. Минска в соответствии с действующим законодательством Республики Беларусь, если соглашением сторон не установлен иной порядок разрешения споров. Стороны договорились, что до обращения в Экономический суд г. Минска с иском по спорам, возникающим из настоящего договора, предъявление претензии (письменного предложения о добровольном урегулировании спора) является обязательным. Срок рассмотрения претензии -15 (пятнадцать) календарных дней.
Провод установочный | 1х240 | ПуВ | рассматриваются различные стандарты | BYN | 1 | 30000 | м | ФРАНКО-СКЛАД ПОКУПАТЕЛЯ Минск | Оплата в течение 30 банковских дней по факту поставки
Провод установочный | 1х240 | ПуВ | рассматриваются различные стандарты | BYN | 1 | 30000 | м | ФРАНКО-СКЛАД ПОКУПАТЕЛЯ Минск | Оплата в течение 30 банковских дней по факту поставки | В соответствии с ГОСТ 31947-2012, цвет изоляции по согласованию с покупателем. С поставкой предоставление паспорта и сертификата ТР ТС.
Провод установочный | 1х240 | ПуГВ | рассматриваются различные стандарты | BYN | 1 | 30000 | м | ФРАНКО-СКЛАД ПОКУПАТЕЛЯ Минск | Оплата в течение 30 банковских дней по факту поставки
Провод установочный | 1х240 | ПуГВ | рассматриваются различные стандарты | BYN | 1 | 30000 | м | ФРАНКО-СКЛАД ПОКУПАТЕЛЯ Минск | Оплата в течение 30 банковских дней по факту поставки | В соответствии с ГОСТ 31947-2012, цвет изоляции по согласованию с покупателем. С поставкой предоставление паспорта и сертификата ТР ТС.
Провод установочный | 1х240 | ПуГВ | рассматриваются различные стандарты | BYN | 5 | 1100 | м | ФРАНКО-СКЛАД ПОКУПАТЕЛЯ Минск | Предоплата 100% в течение 20 банковских дней с момента регистрации договора на бирже | наличие паспорта и сертификата завода изготовителя. Договор не по шаблону (п 7.1. Все споры и разногласия, возникающие из настоящего договора, подлежат разрешению в Экономическом суде по месту нахождения ответчика. Претензионный порядок обязателен. Срок рассмотрения претензии 5 (пять) календарных дней с момента ее получения). Закупка осуществляется для строительства объекта.
Провод установочный | 1х2,5 | ВВП | рассматриваются различные стандарты | BYN | 2 | 150 | м | ФРАНКО-СКЛАД ПОКУПАТЕЛЯ Могилев | Оплата в течение 20 банковских дней по факту поставки | Документы качества
Провод установочный | 1х2,5 | ПВ-1 | рассматриваются различные стандарты | BYN | 1.8 | 5000 | м | ФРАНКО-СКЛАД ПОКУПАТЕЛЯ Минск | Предоплата 100% в течение 15 банковских дней с момента регистрации договора на бирже | Цвет провода ж/з. Поставщик обязуется поставить продукцию одной длиной. Поставщик без письменного согласия Покупателя не вправе уступать свои требования к Покупателю третьим лицам, вытекающие из настоящего договора, в том числе налоговым и иным органам в счёт уплаты причитающихся с Поставщика налогов, сборов (пошлин) и иных обязательных платежей в бюджет и внебюджетные фонды, а также взыскиваемых с Поставщика сумм по исполнительным производствам судов. Сумма денежных средств, внесенных в качестве предоплаты, признается коммерческим займом. В случае просрочки исполнения обязательства по поставке товара за пользование коммерческим займом подлежат уплате проценты в трехкратном размере ставки рефинансирования Национального Банка Республики Беларусь, действующей на момент внесения предоплаты, от суммы внесенной предоплаты, за каждый день неисполнения обязательства. Проценты начисляются со дня получения предоплаты до момента поставки товаров. В случае просрочки исполнения Поставщиком своих обязательств по поставке товара либо недопоставки, Поставщик уплачивает Покупателю пеню в размере 0,1 % процента от стоимости не поставленного или недопоставленного в срок товара за каждый день просрочки, но не более 5% от стоимости не поставленного или недопоставленного в срок товара. За не поставку или недопоставку товара согласно условиям договора Поставщик уплачивает Покупателю штраф в размере 10% стоимости непоставленного или недопоставленного в срок товара. При поставке товара не в ассортименте, определенном условиями договора, Поставщик уплачивает штраф в размере 10% стоимости непоставленного товара в ассортименте. Если поставленный товар не соответствует по качеству стандартам, другой нормативно-технической документации, образцам (эталонам) или иным условиям договора, а также если поставлен некомплектный товар, Поставщик уплачивает Покупателю штраф в размере 25 процентов стоимости некачественного либо неукомплектованного товара. Если весь поставленный товар либо его часть не соответствует по качеству условиям договора, Поставщик производит замену некачественного товара за свой счет в течение 7 календарных дней . В случаях поставки ненадлежащего качества или некомплектного товара с поставщика взыскиваются неустойка (штраф) и причиненные такой поставкой убытки без зачета неустойки (штрафа). В случае несоблюдения сроков оплаты товара Покупатель уплачивает Поставщику пеню в размере 0,1 % от неоплаченной суммы за каждый день просрочки, но не более 5% от суммы неоплаченного платежа. Ответственность за формирование стоимости товара, в соответствии с требованиями действующего законодательства, несет Поставщик. В случае предъявления Покупателю со стороны государственных органов экономических санкций за неправильное, необоснованное формирование цен на поставляемые материалы, изделия, требований о завышении стоимости поставляемого товара, Поставщик возмещает в бесспорном порядке Покупателю все предъявленное последнему в течение 10 календарных дней с даты получения Покупателем соответствующего требования. В соответствии со ст. 30 Закона Республики Беларусь от 05.01.2009г. (ред. от 08.07.2015г.) «О товарных биржах» споры по исполнению биржевого договора рассматриваются в Экономическим судом г. Минска, по месту нахождения покупателя, в порядке, установленном хозяйственным процессуальным законодательством. Стороны договорились, что до обращения в Экономический суд г. Минска обязательным является направление претензии (письменного предложения о добровольном урегулирования спора). Срок рассмотрения претензии – 30 календарных дней.
Провод установочный | 1х2,5 | ПВ-1 | рассматриваются различные стандарты | BYN | 0.5 | 600 | м | ФРАНКО-СКЛАД ПОКУПАТЕЛЯ Минск | Оплата в течение 20 банковских дней по факту поставки | Провод ж/з цвета. Рассматривается марка и типоразмер ПВ-1 2,5. Соответствие ГОСТ 31947-2012 или ГОСТ 6323-79, жилы по ГОСТ 22483-2021. Поставляется в бухте мерной длиной. Наличие сертификата (паспорта) качества, сертификата соответствия ТР ТС. Продавец гарантирует, что поставляемый товар не включен в Реестр опасной продукции, размещенной на сайте Госстандарта РБ, запрещенной к ввозу и (или) обращению на территории Республики Беларусь. Для строительства многоквартирных жилых домов.
Провод установочный | 1х2,5 | ПВ-1 | рассматриваются различные стандарты | BYN | 0.8 | 1050 | м | ФРАНКО-СКЛАД ПОКУПАТЕЛЯ Минск | Оплата в течение 20 банковских дней по факту поставки | Провода: ж/з цвета - 350 м., белый - 350 м., синий - 350 м.. Рассматривается марка и типоразмер ПВ-1 2,5. Соответствие ГОСТ 31947-2012 или ГОСТ 6323-79, жилы по ГОСТ 22483-2021. Поставляется в бухтах мерной длиной. отклонение в строну увеличения или уменьшения по количеству не допускается. Наличие сертификата (паспорта) качества, сертификата соответствия ТР ТС. Продавец гарантирует, что поставляемый товар не включен в Реестр опасной продукции, размещенной на сайте Госстандарта РБ, запрещенной к ввозу и (или) обращению на территории Республики Беларусь. Для строительства многоквартирных жилых домов.
Провод установочный | 1х2,5 | ПВ-1 | рассматриваются различные стандарты | BYN | 0.5 | 900 | м | ФРАНКО-СКЛАД ПОКУПАТЕЛЯ Минск | Оплата в течение 20 банковских дней по факту поставки | Провод ж/з цвета. Рассматривается марка и типоразмер ПВ-1 2,5. Соответствие ГОСТ 31947-2012 или ГОСТ 6323-79, жилы по ГОСТ 22483-2021. Поставляется в бухте мерной длиной. Наличие сертификата (паспорта) качества, сертификата соответствия ТР ТС. Продавец гарантирует, что поставляемый товар не включен в Реестр опасной продукции, размещенной на сайте Госстандарта РБ, запрещенной к ввозу и (или) обращению на территории Республики Беларусь. Для строительства многоквартирных жилых домов.
Провод установочный | 1х2,5 | ПВ-1 | рассматриваются различные стандарты | BYN | 2 | 350 | м | ФРАНКО-СКЛАД ПОКУПАТЕЛЯ Могилев | Оплата в течение 20 банковских дней по факту поставки | Рассматриваются аналогичный по свойствам провод (типоразмер) и марка.Кабель должен соответствовать ГОСТ.Обязательное предоставление следующих документов: сертификат соответствия, паспорт качества, протоколы испытаний кабельно-проводниковой продукции, проведенные в аккредитованных испытательных лабораториях РБ.
Провод установочный | 1х2,5 | ПВ-3 | рассматриваются различные стандарты | BYN | 50 | 20 | м | ФРАНКО-СКЛАД ПОКУПАТЕЛЯ Минск | Предоплата 100% в течение 20 банковских дней с момента регистрации договора на бирже | наличие паспорта и сертификата завода изготовителя. Договор не по шаблону (п 7.1. Все споры и разногласия, возникающие из настоящего договора, подлежат разрешению в Экономическом суде по месту нахождения ответчика. Претензионный порядок обязателен. Срок рассмотрения претензии 5 (пять) календарных дней с момента ее получения). Закупка осуществляется для строительства объекта.
Провод установочный | 1х2,5 | ПВ-3 | рассматриваются различные стандарты | BYN | 2 | 6000 | м | ФРАНКО-СКЛАД ПОКУПАТЕЛЯ Минск | Предоплата 100% в течение 20 банковских дней с момента регистрации договора на бирже | наличие паспорта и сертификата завода изготовителя. Договор не по шаблону (п 7.1. Все споры и разногласия, возникающие из настоящего договора, подлежат разрешению в Экономическом суде по месту нахождения ответчика. Претензионный порядок обязателен. Срок рассмотрения претензии 5 (пять) календарных дней с момента ее получения). Закупка осуществляется для строительства объекта.
Провод установочный | 1х2,5 | ПВ-3 | рассматриваются различные стандарты | BYN | 1.17 | 2 | м | ФРАНКО-СКЛАД ПОКУПАТЕЛЯ Витебск | Оплата в течение 25 банковских дней по факту поставки | Наличие сертификата собственного производства на весь ассортимент лота от производителя товара (для официальных представителей производителя, если участник предлагает не производимые им товары)
Провод установочный | 1х2,5 | ПуВ | рассматриваются различные стандарты | BYN | 1 | 30000 | м | ФРАНКО-СКЛАД ПОКУПАТЕЛЯ Минск | Оплата в течение 30 банковских дней по факту поставки
Провод установочный | 1х2,5 | ПуВ | рассматриваются различные стандарты | BYN | 0.7 | 250 | м | ФРАНКО-СКЛАД ПОКУПАТЕЛЯ Гомель | Предоплата 100% в течение 10 банковских дней с момента регистрации договора на бирже | отклонений по метражу не допускается, толеранс 0, поставка в бухтах, наличие сертификатов, паспортов, соответствие ГОСТ 31947-2012, желто-зеленый
Провод установочный | 1х2,5 | ПуВ | рассматриваются различные стандарты | BYN | 0.7 | 500 | м | ФРАНКО-СКЛАД ПОКУПАТЕЛЯ Гомель | Предоплата 100% в течение 10 банковских дней с момента регистрации договора на бирже | отклонений по метражу не допускается, толеранс 0, поставка в бухтах, наличие сертификатов, паспортов, соответствие ГОСТ 31947-2012, желто-зеленый
Провод установочный | 1х2,5 | ПуВ | рассматриваются различные стандарты | BYN | 1 | 30000 | м | ФРАНКО-СКЛАД ПОКУПАТЕЛЯ Минск | Оплата в течение 30 банковских дней по факту поставки | В соответствии с ГОСТ 31947-2012, цвет изоляции по согласованию с покупателем. С поставкой предоставление паспорта и сертификата ТР ТС.
Провод установочный | 1х2,5 | ПуВ | рассматриваются различные стандарты | BYN | 1 | 380 | м | ФРАНКО-СКЛАД ПОКУПАТЕЛЯ Минск | Оплата в течение 15 банковских дней по факту поставки | Ж/з Одним куском. Дляобъекта строительства
Провод установочный | 1х2,5 | ПуВ | рассматриваются различные стандарты | BYN | 1 | 200 | м | ФРАНКО-СКЛАД ПОКУПАТЕЛЯ Минск | Оплата в течение 15 банковских дней по факту поставки | Белый Бухта 200м. Без толеранса. Для объекта строительства
Провод установочный | 1х2,5 | ПуВ | рассматриваются различные стандарты | BYN | 0.4 | 150000 | м | ФРАНКО-СКЛАД ПОКУПАТЕЛЯ Гродно | Оплата в течение 20 банковских дней по факту поставки | ГОСТ 31947-2012 Для использования при строительстве объектов.Принимается на склад с сертификатом, паспортом качества. Импортного производства принимается на склад с протоколом испытания из независимой лаборатории РБ. Черный, синий, желто-зеленый.
Провод установочный | 1х2,5 | ПуВ | рассматриваются различные стандарты | BYN | 5 | 1100 | м | ФРАНКО-СКЛАД ПОКУПАТЕЛЯ Минск | Предоплата 100% в течение 20 банковских дней с момента регистрации договора на бирже | наличие паспорта и сертификата завода изготовителя. Договор не по шаблону (п 7.1. Все споры и разногласия, возникающие из настоящего договора, подлежат разрешению в Экономическом суде по месту нахождения ответчика. Претензионный порядок обязателен. Срок рассмотрения претензии 5 (пять) календарных дней с момента ее получения). Закупка осуществляется для строительства объекта.
Провод установочный | 1х2,5 | ПуГВ | рассматриваются различные стандарты | BYN | 1 | 30000 | м | ФРАНКО-СКЛАД ПОКУПАТЕЛЯ Минск | Оплата в течение 30 банковских дней по факту поставки
Провод установочный | 1х2,5 | ПуГВ | рассматриваются различные стандарты | BYN | 0.79 | 1000 | м | ФРАНКО-СКЛАД ПОКУПАТЕЛЯ Минск | Оплата в течение 15 банковских дней по факту поставки | 1х2,5 или 2,5
Провод установочный | 1х2,5 | ПуГВ | рассматриваются различные стандарты | BYN | 0.95 | 1000 | м | ФРАНКО-СКЛАД ПОКУПАТЕЛЯ Минск | Оплата в течение 10 банковских дней по факту поставки | цвет любой (кроме желто-зеленого)
Провод установочный | 1х2,5 | ПуГВ | рассматриваются различные стандарты | BYN | 0.95 | 1000 | м | ФРАНКО-СКЛАД ПОКУПАТЕЛЯ Минск | Предоплата 100% в течение 5 банковских дней с момента регистрации договора на бирже | цвет любой (кроме желто-зеленого)
Провод установочный | 1х2,5 | ПуГВ | рассматриваются различные стандарты | BYN | 1 | 5000 | м | ФРАНКО-СКЛАД ПОКУПАТЕЛЯ Гомельский район | Оплата в течение 20 банковских дней по факту поставки | желтый - 50м, зеленый - 50 м, красный - 50 м
Провод установочный | 1х2,5 | ПуГВ | рассматриваются различные стандарты | BYN | 1 | 30000 | м | ФРАНКО-СКЛАД ПОКУПАТЕЛЯ Минск | Оплата в течение 30 банковских дней по факту поставки | В соответствии с ГОСТ 31947-2012, цвет изоляции по согласованию с покупателем. С поставкой предоставление паспорта и сертификата ТР ТС.
Провод установочный | 1х2,5 | ПуГВ | рассматриваются различные стандарты | BYN | 1 | 400 | м | ФРАНКО-СКЛАД ПОКУПАТЕЛЯ Минск | Оплата в течение 15 банковских дней по факту поставки | Ж/З. Бухтами по 200м. Без толеранса. Для объекта строительства
Провод установочный | 1х2,5 | ПуГВ | рассматриваются различные стандарты | BYN | 1 | 600 | м | ФРАНКО-СКЛАД ПОКУПАТЕЛЯ Минск | Оплата в течение 15 банковских дней по факту поставки | Белый. Бухтами по 200м. Без толеранса. Для объекта строительства
Провод установочный | 1х2,5 | ПуГВ | рассматриваются различные стандарты | BYN | 2 | 8000 | м | ФРАНКО-СКЛАД ПОКУПАТЕЛЯ Минск | Предоплата 100% в течение 20 банковских дней с момента регистрации договора на бирже | желто-зеленый. наличие паспорта и сертификата завода изготовителя. Договор не по шаблону (п 7.1. Все споры и разногласия, возникающие из настоящего договора, подлежат разрешению в Экономическом суде по месту нахождения ответчика. Претензионный порядок обязателен. Срок рассмотрения претензии 5 (пять) календарных дней с момента ее получения). Закупка осуществляется для строительства объекта.
Провод установочный | 1х2,5 | ПуГВ | рассматриваются различные стандарты | BYN | 0.1 | 1470 | м | ФРАНКО-СКЛАД ПОКУПАТЕЛЯ Минск | Оплата в течение 10 банковских дней по факту поставки | БЕЛЫЙ.Поставка одним отрезком или кратно бухтам завода-изготовителя. Документы о качестве (сертификат, паспорт на русском языке. Испытания независимой лабораторией РБ (в случае закупки кабеля НЕ производства Республики Беларусь)). Приобретается для нужд строительства объекта. Продавец подтверждает, что цена на товар сформирована с учетом требований актов законодательства Республики Беларусь, регулирующих вопросы ценообразования.
Провод установочный | 1х2,5 | ПуГВ | рассматриваются различные стандарты | BYN | 0.1 | 1470 | м | ФРАНКО-СКЛАД ПОКУПАТЕЛЯ Минск | Оплата в течение 10 банковских дней по факту поставки | БЕЛЫЙ.Поставка одним отрезком или кратно бухтам завода-изготовителя. Документы о качестве (сертификат, паспорт на русском языке. Испытания независимой лабораторией РБ (в случае закупки кабеля НЕ производства Республики Беларусь)). Приобретается для нужд строительства объекта. Продавец подтверждает, что цена на товар сформирована с учетом требований актов законодательства Республики Беларусь, регулирующих вопросы ценообразования.
Провод установочный | 1х2,5 | ПуГВ | рассматриваются различные стандарты | BYN | 1 | 500 | м | ФРАНКО-СКЛАД ПОКУПАТЕЛЯ Минск | Оплата в течение 10 банковских дней по факту поставки | медный
Провод установочный | 1х2,5 | ПуГВ | рассматриваются различные стандарты | BYN | 2 | 350 | м | ФРАНКО-СКЛАД ПОКУПАТЕЛЯ Могилев | Оплата в течение 20 банковских дней по факту поставки | Рассматриваются аналогичный по свойствам провод и марка.Кабель должен соответствовать ГОСТ.Обязательное предоставление следующих документов: сертификат соответствия, паспорт качества, протоколы испытаний кабельно-проводниковой продукции, проведенные в аккредитованных испытательных лабораториях РБ.
Провод установочный | 1х2,5 | ПуГВ | рассматриваются различные стандарты | BYN | 0.95 | 30 | м | ФРАНКО-СКЛАД ПОКУПАТЕЛЯ Барановичи | Оплата в течение 15 банковских дней по факту поставки | Цвет изоляции красный. Сертификат обязателен.
Провод установочный | 1х2,5 | ПуГВнг(А)-LS | рассматриваются различные стандарты | BYN | 10 | 1002 | м | ФРАНКО-СКЛАД ПРОДАВЦА Минск | Оплата в течение 20 банковских дней по факту поставки | рассматриваются аналоги. желто-зеленый
Провод установочный | 1х2,5 | ПуГВнг(А)-LS | рассматриваются различные стандарты | BYN | 3000 | 40 | км | ФРАНКО-СКЛАД ПОКУПАТЕЛЯ Минск | Предоплата 100% в течение 10 банковских дней с момента регистрации договора на бирже | Рассматривается иной типоразмер: 2,5. Желто-зеленый. Поставка бухтами не менее 100м. Только белорусского производства. Входной контроль
Провод установочный | 1х2,5 | ПуГВнг(А)-LS | рассматриваются различные стандарты | BYN | 3000 | 40 | км | ФРАНКО-СКЛАД ПОКУПАТЕЛЯ Минск | Оплата в течение 30 банковских дней по факту поставки | Рассматривается иной типоразмер: 2,5. Желто-зеленый. Поставка бухтами не менее 100м. Только белорусского производства. Входной контроль
Провод установочный | 1х2,5 | ПуГВнг(А)-LS | рассматриваются различные стандарты | BYN | 3000 | 40 | км | ФРАНКО-СКЛАД ПОКУПАТЕЛЯ Минск | Оплата в течение 60 банковских дней по факту поставки | Рассматривается иной типоразмер: 2,5. Желто-зеленый. Поставка бухтами не менее 100м. Только белорусского производства. Входной контроль
Провод установочный | 1х2,5 | ПуГВнг(А)-LS | рассматриваются различные стандарты | BYN | 3000 | 40 | км | ФРАНКО-СКЛАД ПОКУПАТЕЛЯ Минск | Оплата в течение 30 банковских дней по факту поставки | Рассматривается иной типоразмер: 2,5. Желтно-зеленый. Поставка в бухтах не менее 100м. Только белорусского производства. Входной контроль.
Провод установочный | 1х2,5 | ПуГВнг(А)-LS | рассматриваются различные стандарты | BYN | 3000 | 40 | км | ФРАНКО-СКЛАД ПОКУПАТЕЛЯ Минск | Оплата в течение 60 банковских дней по факту поставки | Рассматривается иной типоразмер: 2,5. Желтно-зеленый. Поставка в бухтах не менее 100м. Только белорусского производства. Входной контроль.
Провод установочный | 1х2,5 | ПуГВнг(А)-LS | рассматриваются различные стандарты | BYN | 3000 | 40 | км | ФРАНКО-СКЛАД ПОКУПАТЕЛЯ Минск | Предоплата 100% в течение 10 банковских дней с момента регистрации договора на бирже | Рассматривается иной типоразмер: 2,5. Поставка в бухтах. Только белорусского производства. Входной контроль.
Провод установочный | 1х25 | ПАВ | рассматриваются различные стандарты | BYN | 2 | 1000 | м | ФРАНКО-СКЛАД ПОКУПАТЕЛЯ Гомель | Оплата в течение 20 банковских дней по факту поставки
Провод установочный | 1х25 | ПВ-1 | рассматриваются различные стандарты | BYN | 9.6 | 5000 | м | ФРАНКО-СКЛАД ПОКУПАТЕЛЯ Минск | Оплата в течение 40 банковских дней по факту поставки | Поставщик без письменного согласия Покупателя не вправе уступать свои требования к Покупателю третьим лицам, вытекающие из настоящего договора, в том числе налоговым и иным органам в счёт уплаты причитающихся с Поставщика налогов, сборов (пошлин) и иных обязательных платежей в бюджет и внебюджетные фонды, а также взыскиваемых с Поставщика сумм по исполнительным производствам судов. Сумма денежных средств, внесенных в качестве предоплаты, признается коммерческим займом. В случае просрочки исполнения обязательства по поставке товара за пользование коммерческим займом подлежат уплате проценты в трехкратном размере ставки рефинансирования Национального Банка Республики Беларусь, действующей на момент внесения предоплаты, от суммы внесенной предоплаты, за каждый день неисполнения обязательства. Проценты начисляются со дня получения предоплаты до момента поставки товаров. В случае просрочки исполнения Поставщиком своих обязательств по поставке товара либо недопоставки, Поставщик уплачивает Покупателю пеню в размере 0,1 % процента от стоимости не поставленного или недопоставленного в срок товара за каждый день просрочки, но не более 5% от стоимости не поставленного или недопоставленного в срок товара. За не поставку или недопоставку товара согласно условиям договора Поставщик уплачивает Покупателю штраф в размере 10% стоимости непоставленного или недопоставленного в срок товара. При поставке товара не в ассортименте, определенном условиями договора, Поставщик уплачивает штраф в размере 10% стоимости непоставленного товара в ассортименте. Если поставленный товар не соответствует по качеству стандартам, другой нормативно-технической документации, образцам (эталонам) или иным условиям договора, а также если поставлен некомплектный товар, Поставщик уплачивает Покупателю штраф в размере 25 процентов стоимости некачественного либо неукомплектованного товара. Если весь поставленный товар либо его часть не соответствует по качеству условиям договора, Поставщик производит замену некачественного товара за свой счет в течение 7 календарных дней . В случаях поставки ненадлежащего качества или некомплектного товара с поставщика взыскиваются неустойка (штраф) и причиненные такой поставкой убытки без зачета неустойки (штрафа). В случае несоблюдения сроков оплаты товара Покупатель уплачивает Поставщику пеню в размере 0,1 % от неоплаченной суммы за каждый день просрочки, но не более 5% от суммы неоплаченного платежа. Ответственность за формирование стоимости товара, в соответствии с требованиями действующего законодательства, несет Поставщик. В случае предъявления Покупателю со стороны государственных органов экономических санкций за неправильное, необоснованное формирование цен на поставляемые материалы, изделия, требований о завышении стоимости поставляемого товара, Поставщик возмещает в бесспорном порядке Покупателю все предъявленное последнему в течение 10 календарных дней с даты получения Покупателем соответствующего требования. В соответствии со ст. 30 Закона Республики Беларусь от 05.01.2009г. (ред. от 08.07.2015г.) «О товарных биржах» споры по исполнению биржевого договора рассматриваются в Экономическим судом г. Минска, по месту нахождения покупателя, в порядке, установленном хозяйственным процессуальным законодательством. Стороны договорились, что до обращения в Экономический суд г. Минска обязательным является направление претензии (письменного предложения о добровольном урегулирования спора). Срок рассмотрения претензии – 30 календарных дней.
Провод установочный | 1х25 | ПВ-1 | рассматриваются различные стандарты | BYN | 1 | 10000 | м | ФРАНКО-СКЛАД ПОКУПАТЕЛЯ Гродно | Оплата в течение 15 банковских дней по факту поставки | Для использования при строительстве объектов. Черный, синий, желто-зеленый. Принимается на склад с сертификатом, паспортом качества. Импортного производства принимается на склад с протоколом испытания из независимой лаборатории РБ.
Провод установочный | 1х25 | ПВ-1 | рассматриваются различные стандарты | BYN | 1 | 1000 | м | ФРАНКО-СКЛАД ПОКУПАТЕЛЯ Могилев | Оплата в течение 15 банковских дней по факту поставки | Для объектов строительства. Сертификат при поставке. Рассматриваются аналоги. Рассматривается склад продавца Могилев, Минск
Провод установочный | 1х25 | ПВ-3 | рассматриваются различные стандарты | BYN | 13 | 120 | м | ФРАНКО-СКЛАД ПОКУПАТЕЛЯ Гомель | Оплата в течение 30 банковских дней по факту поставки | Для объектов строительства. Источник финансирования объекта: городской бюджет.
Провод установочный | 1х25 | ПВ-3 | рассматриваются различные стандарты | BYN | 6.73 | 400 | м | ФРАНКО-СКЛАД ПОКУПАТЕЛЯ Минск | Оплата в течение 30 банковских дней по факту поставки | пугв/пв3
Провод установочный | 1х25 | ПуВ | рассматриваются различные стандарты | BYN | 1 | 30000 | м | ФРАНКО-СКЛАД ПОКУПАТЕЛЯ Минск | Оплата в течение 30 банковских дней по факту поставки
Провод установочный | 1х25 | ПуВ | рассматриваются различные стандарты | BYN | 1 | 30000 | м | ФРАНКО-СКЛАД ПОКУПАТЕЛЯ Минск | Оплата в течение 30 банковских дней по факту поставки | В соответствии с ГОСТ 31947-2012, цвет изоляции по согласованию с покупателем. С поставкой предоставление паспорта и сертификата ТР ТС.
Провод установочный | 1х25 | ПуВ | рассматриваются различные стандарты | BYN | 1 | 380 | м | ФРАНКО-СКЛАД ПРОДАВЦА Минский район | Оплата в течение 15 банковских дней по факту поставки | Ж/З. Одним куском. Для объекта строительства. Без толеранса.
Провод установочный | 1х25 | ПуВ | рассматриваются различные стандарты | BYN | 9.6 | 5000 | м | ФРАНКО-СКЛАД ПОКУПАТЕЛЯ Минск | Оплата в течение 40 банковских дней по факту поставки | Поставщик без письменного согласия Покупателя не вправе уступать свои требования к Покупателю третьим лицам, вытекающие из настоящего договора, в том числе налоговым и иным органам в счёт уплаты причитающихся с Поставщика налогов, сборов (пошлин) и иных обязательных платежей в бюджет и внебюджетные фонды, а также взыскиваемых с Поставщика сумм по исполнительным производствам судов. Сумма денежных средств, внесенных в качестве предоплаты, признается коммерческим займом. В случае просрочки исполнения обязательства по поставке товара за пользование коммерческим займом подлежат уплате проценты в трехкратном размере ставки рефинансирования Национального Банка Республики Беларусь, действующей на момент внесения предоплаты, от суммы внесенной предоплаты, за каждый день неисполнения обязательства. Проценты начисляются со дня получения предоплаты до момента поставки товаров. В случае просрочки исполнения Поставщиком своих обязательств по поставке товара либо недопоставки, Поставщик уплачивает Покупателю пеню в размере 0,1 % процента от стоимости не поставленного или недопоставленного в срок товара за каждый день просрочки, но не более 5% от стоимости не поставленного или недопоставленного в срок товара. За не поставку или недопоставку товара согласно условиям договора Поставщик уплачивает Покупателю штраф в размере 10% стоимости непоставленного или недопоставленного в срок товара. При поставке товара не в ассортименте, определенном условиями договора, Поставщик уплачивает штраф в размере 10% стоимости непоставленного товара в ассортименте. Если поставленный товар не соответствует по качеству стандартам, другой нормативно-технической документации, образцам (эталонам) или иным условиям договора, а также если поставлен некомплектный товар, Поставщик уплачивает Покупателю штраф в размере 25 процентов стоимости некачественного либо неукомплектованного товара. Если весь поставленный товар либо его часть не соответствует по качеству условиям договора, Поставщик производит замену некачественного товара за свой счет в течение 7 календарных дней . В случаях поставки ненадлежащего качества или некомплектного товара с поставщика взыскиваются неустойка (штраф) и причиненные такой поставкой убытки без зачета неустойки (штрафа). В случае несоблюдения сроков оплаты товара Покупатель уплачивает Поставщику пеню в размере 0,1 % от неоплаченной суммы за каждый день просрочки, но не более 5% от суммы неоплаченного платежа. Ответственность за формирование стоимости товара, в соответствии с требованиями действующего законодательства, несет Поставщик. В случае предъявления Покупателю со стороны государственных органов экономических санкций за неправильное, необоснованное формирование цен на поставляемые материалы, изделия, требований о завышении стоимости поставляемого товара, Поставщик возмещает в бесспорном порядке Покупателю все предъявленное последнему в течение 10 календарных дней с даты получения Покупателем соответствующего требования. В соответствии со ст. 30 Закона Республики Беларусь от 05.01.2009г. (ред. от 08.07.2015г.) «О товарных биржах» споры по исполнению биржевого договора рассматриваются в Экономическим судом г. Минска, по месту нахождения покупателя, в порядке, установленном хозяйственным процессуальным законодательством. Стороны договорились, что до обращения в Экономический суд г. Минска обязательным является направление претензии (письменного предложения о добровольном урегулирования спора). Срок рассмотрения претензии – 30 календарных дней.
Провод установочный | 1х25 | ПуВ | рассматриваются различные стандарты | BYN | 1 | 10000 | м | ФРАНКО-СКЛАД ПОКУПАТЕЛЯ Гродно | Оплата в течение 20 банковских дней по факту поставки | ГОСТ 31947-2012 Для использования при строительстве объектов.Принимается на склад с сертификатом, паспортом качества. Импортного производства принимается на склад с протоколом испытания из независимой лаборатории РБ. Черный, синий, желто-зеленый.
Провод установочный | 1х25 | ПуГВ | рассматриваются различные стандарты | BYN | 1 | 30000 | м | ФРАНКО-СКЛАД ПОКУПАТЕЛЯ Минск | Оплата в течение 30 банковских дней по факту поставки
Провод установочный | 1х25 | ПуГВ | рассматриваются различные стандарты | BYN | 6.73 | 400 | м | ФРАНКО-СКЛАД ПОКУПАТЕЛЯ Минск | Оплата в течение 30 банковских дней по факту поставки | пугв/пв3
Провод установочный | 1х25 | ПуГВ | рассматриваются различные стандарты | BYN | 5 | 800 | м | ФРАНКО-СКЛАД ПОКУПАТЕЛЯ Минск | Оплата в течение 30 банковских дней по факту поставки | Можем рассмотреть марку ПВ-3
Провод установочный | 1х25 | ПуГВ | рассматриваются различные стандарты | BYN | 1 | 30000 | м | ФРАНКО-СКЛАД ПОКУПАТЕЛЯ Минск | Оплата в течение 30 банковских дней по факту поставки | В соответствии с ГОСТ 31947-2012, цвет изоляции по согласованию с покупателем. С поставкой предоставление паспорта и сертификата ТР ТС.
Провод установочный | 1х25 | ПуГВ | рассматриваются различные стандарты | BYN | 1 | 105 | м | ФРАНКО-СКЛАД ПРОДАВЦА Минский район | Оплата в течение 15 банковских дней по факту поставки | Ж/З. Одним куском.Для объекта строительства. Без толеранса
Провод установочный | 1х25 | ПуГВ | рассматриваются различные стандарты | BYN | 8.5 | 1000 | м | ФРАНКО-СКЛАД ПОКУПАТЕЛЯ Минск | Предоплата 100% в течение 15 банковских дней с момента регистрации договора на бирже | Поставщик обязуется поставить продукцию одной длиной. Поставщик без письменного согласия Покупателя не вправе уступать свои требования к Покупателю третьим лицам, вытекающие из настоящего договора, в том числе налоговым и иным органам в счёт уплаты причитающихся с Поставщика налогов, сборов (пошлин) и иных обязательных платежей в бюджет и внебюджетные фонды, а также взыскиваемых с Поставщика сумм по исполнительным производствам судов. Сумма денежных средств, внесенных в качестве предоплаты, признается коммерческим займом. В случае просрочки исполнения обязательства по поставке товара за пользование коммерческим займом подлежат уплате проценты в трехкратном размере ставки рефинансирования Национального Банка Республики Беларусь, действующей на момент внесения предоплаты, от суммы внесенной предоплаты, за каждый день неисполнения обязательства. Проценты начисляются со дня получения предоплаты до момента поставки товаров. В случае просрочки исполнения Поставщиком своих обязательств по поставке товара либо недопоставки, Поставщик уплачивает Покупателю пеню в размере 0,1 % процента от стоимости не поставленного или недопоставленного в срок товара за каждый день просрочки, но не более 5% от стоимости не поставленного или недопоставленного в срок товара. За не поставку или недопоставку товара согласно условиям договора Поставщик уплачивает Покупателю штраф в размере 10% стоимости непоставленного или недопоставленного в срок товара. При поставке товара не в ассортименте, определенном условиями договора, Поставщик уплачивает штраф в размере 10% стоимости непоставленного товара в ассортименте. Если поставленный товар не соответствует по качеству стандартам, другой нормативно-технической документации, образцам (эталонам) или иным условиям договора, а также если поставлен некомплектный товар, Поставщик уплачивает Покупателю штраф в размере 25 процентов стоимости некачественного либо неукомплектованного товара. Если весь поставленный товар либо его часть не соответствует по качеству условиям договора, Поставщик производит замену некачественного товара за свой счет в течение 7 календарных дней . В случаях поставки ненадлежащего качества или некомплектного товара с поставщика взыскиваются неустойка (штраф) и причиненные такой поставкой убытки без зачета неустойки (штрафа). В случае несоблюдения сроков оплаты товара Покупатель уплачивает Поставщику пеню в размере 0,1 % от неоплаченной суммы за каждый день просрочки, но не более 5% от суммы неоплаченного платежа. Ответственность за формирование стоимости товара, в соответствии с требованиями действующего законодательства, несет Поставщик. В случае предъявления Покупателю со стороны государственных органов экономических санкций за неправильное, необоснованное формирование цен на поставляемые материалы, изделия, требований о завышении стоимости поставляемого товара, Поставщик возмещает в бесспорном порядке Покупателю все предъявленное последнему в течение 10 календарных дней с даты получения Покупателем соответствующего требования. В соответствии со ст. 30 Закона Республики Беларусь от 05.01.2009г. (ред. от 08.07.2015г.) «О товарных биржах» споры по исполнению биржевого договора рассматриваются в Экономическим судом г. Минска, по месту нахождения покупателя, в порядке, установленном хозяйственным процессуальным законодательством. Стороны договорились, что до обращения в Экономический суд г. Минска обязательным является направление претензии (письменного предложения о добровольном урегулирования спора). Срок рассмотрения претензии – 30 календарных дней.
Провод установочный | 1х25 | ПуГВ | рассматриваются различные стандарты | BYN | 5 | 1100 | м | ФРАНКО-СКЛАД ПОКУПАТЕЛЯ Минск | Предоплата 100% в течение 20 банковских дней с момента регистрации договора на бирже | наличие паспорта и сертификата завода изготовителя. Договор не по шаблону (п 7.1. Все споры и разногласия, возникающие из настоящего договора, подлежат разрешению в Экономическом суде по месту нахождения ответчика. Претензионный порядок обязателен. Срок рассмотрения претензии 5 (пять) календарных дней с момента ее получения). Закупка осуществляется для строительства объекта.
Провод установочный | 1х25 | ПуГВ | рассматриваются различные стандарты | BYN | 2 | 6000 | м | ФРАНКО-СКЛАД ПОКУПАТЕЛЯ Минск | Предоплата 100% в течение 20 банковских дней с момента регистрации договора на бирже | наличие паспорта и сертификата завода изготовителя. Договор не по шаблону (п 7.1. Все споры и разногласия, возникающие из настоящего договора, подлежат разрешению в Экономическом суде по месту нахождения ответчика. Претензионный порядок обязателен. Срок рассмотрения претензии 5 (пять) календарных дней с момента ее получения). Закупка осуществляется для строительства объекта.
Провод установочный | 1х25 | ПуГВ | рассматриваются различные стандарты | BYN | 10 | 100 | м | ФРАНКО-СКЛАД ПРОДАВЦА Минский район | Оплата в течение 15 банковских дней по факту поставки | Ж/З Для объекта строительства. Одним куском. Без толеранса
Провод установочный | 1х25 | ПуГВ | рассматриваются различные стандарты | BYN | 0.1 | 130 | м | ФРАНКО-СКЛАД ПОКУПАТЕЛЯ Минск | Оплата в течение 10 банковских дней по факту поставки | Поставка одним отрезком или кратно согласованным длинам с покупателем. Документы о качестве (сертификат, паспорт на русском языке). Приобретается для нужд строительства объекта. Продавец подтверждает, что цена на товар сформирована с учетом требований актов законодательства Республики Беларусь, регулирующих вопросы ценообразования.
Провод установочный | 1х25 | ПуГВ | рассматриваются различные стандарты | BYN | 0.1 | 130 | м | ФРАНКО-СКЛАД ПОКУПАТЕЛЯ Минск | Оплата в течение 10 банковских дней по факту поставки | Поставка одним отрезком или кратно согласованным длинам с покупателем. Документы о качестве (сертификат, паспорт на русском языке). Приобретается для нужд строительства объекта. Продавец подтверждает, что цена на товар сформирована с учетом требований актов законодательства Республики Беларусь, регулирующих вопросы ценообразования.
Провод установочный | 1х25 | ПуГВ | рассматриваются различные стандарты | BYN | 1 | 140 | м | ФРАНКО-СКЛАД ПОКУПАТЕЛЯ Могилев | Оплата в течение 20 банковских дней по факту поставки | Рассматриваются аналогичный по свойствам провод и марка.Провод должен соответствовать ГОСТ.Обязательное предоставление следующих документов: сертификат соответствия, паспорт качества, протоколы испытаний кабельно-проводниковой продукции, проведенные в аккредитованных испытательных лабораториях РБ.
Провод установочный | 1х25 | ПуГВ | рассматриваются различные стандарты | BYN | 9.6 | 50 | м | ФРАНКО-СКЛАД ПОКУПАТЕЛЯ Барановичи | Оплата в течение 15 банковских дней по факту поставки | Цвет изоляции чёрный. Сертификат обязателен.
Провод установочный | 1х25 | ПуГВнг(А)-LS | рассматриваются различные стандарты | BYN | 1 | 50 | м | ФРАНКО-СКЛАД ПОКУПАТЕЛЯ Минск | Оплата в течение 10 банковских дней по факту поставки | Белый. Производство 2025-2026 года, гарантия, паспорт, сертификат соответствия
Провод установочный | 1х25(PE) | ПуГВ | рассматриваются различные стандарты | BYN | 8.5 | 1000 | м | ФРАНКО-СКЛАД ПОКУПАТЕЛЯ Минск | Предоплата 100% в течение 15 банковских дней с момента регистрации договора на бирже | Цвет провода ж/з. Поставщик обязуется поставить продукцию одной длиной. Поставщик без письменного согласия Покупателя не вправе уступать свои требования к Покупателю третьим лицам, вытекающие из настоящего договора, в том числе налоговым и иным органам в счёт уплаты причитающихся с Поставщика налогов, сборов (пошлин) и иных обязательных платежей в бюджет и внебюджетные фонды, а также взыскиваемых с Поставщика сумм по исполнительным производствам судов. Сумма денежных средств, внесенных в качестве предоплаты, признается коммерческим займом. В случае просрочки исполнения обязательства по поставке товара за пользование коммерческим займом подлежат уплате проценты в трехкратном размере ставки рефинансирования Национального Банка Республики Беларусь, действующей на момент внесения предоплаты, от суммы внесенной предоплаты, за каждый день неисполнения обязательства. Проценты начисляются со дня получения предоплаты до момента поставки товаров. В случае просрочки исполнения Поставщиком своих обязательств по поставке товара либо недопоставки, Поставщик уплачивает Покупателю пеню в размере 0,1 % процента от стоимости не поставленного или недопоставленного в срок товара за каждый день просрочки, но не более 5% от стоимости не поставленного или недопоставленного в срок товара. За не поставку или недопоставку товара согласно условиям договора Поставщик уплачивает Покупателю штраф в размере 10% стоимости непоставленного или недопоставленного в срок товара. При поставке товара не в ассортименте, определенном условиями договора, Поставщик уплачивает штраф в размере 10% стоимости непоставленного товара в ассортименте. Если поставленный товар не соответствует по качеству стандартам, другой нормативно-технической документации, образцам (эталонам) или иным условиям договора, а также если поставлен некомплектный товар, Поставщик уплачивает Покупателю штраф в размере 25 процентов стоимости некачественного либо неукомплектованного товара. Если весь поставленный товар либо его часть не соответствует по качеству условиям договора, Поставщик производит замену некачественного товара за свой счет в течение 7 календарных дней . В случаях поставки ненадлежащего качества или некомплектного товара с поставщика взыскиваются неустойка (штраф) и причиненные такой поставкой убытки без зачета неустойки (штрафа). В случае несоблюдения сроков оплаты товара Покупатель уплачивает Поставщику пеню в размере 0,1 % от неоплаченной суммы за каждый день просрочки, но не более 5% от суммы неоплаченного платежа. Ответственность за формирование стоимости товара, в соответствии с требованиями действующего законодательства, несет Поставщик. В случае предъявления Покупателю со стороны государственных органов экономических санкций за неправильное, необоснованное формирование цен на поставляемые материалы, изделия, требований о завышении стоимости поставляемого товара, Поставщик возмещает в бесспорном порядке Покупателю все предъявленное последнему в течение 10 календарных дней с даты получения Покупателем соответствующего требования. В соответствии со ст. 30 Закона Республики Беларусь от 05.01.2009г. (ред. от 08.07.2015г.) «О товарных биржах» споры по исполнению биржевого договора рассматриваются в Экономическим судом г. Минска, по месту нахождения покупателя, в порядке, установленном хозяйственным процессуальным законодательством. Стороны договорились, что до обращения в Экономический суд г. Минска обязательным является направление претензии (письменного предложения о добровольном урегулирования спора). Срок рассмотрения претензии – 30 календарных дней.
Провод установочный | 1х35 | ПАВ | рассматриваются различные стандарты | BYN | 2 | 1000 | м | ФРАНКО-СКЛАД ПОКУПАТЕЛЯ Гомель | Оплата в течение 20 банковских дней по факту поставки
Провод установочный | 1х35 | ПВ-1 | рассматриваются различные стандарты | BYN | 2 | 1000 | м | ФРАНКО-СКЛАД ПОКУПАТЕЛЯ Гомель | Оплата в течение 20 банковских дней по факту поставки
Провод установочный | 1х35 | ПВ-1 | рассматриваются различные стандарты | BYN | 7.5 | 600 | м | ФРАНКО-СКЛАД ПОКУПАТЕЛЯ Минск | Оплата в течение 20 банковских дней по факту поставки | Провод белого цвета, жила многопроволочная. Рассматривается марка и типоразмер ПВ-1 35,0. Соответствие ГОСТ 31947-2012 или ГОСТ 6323-79, жилы по ГОСТ 22483-2021. Поставляется в бухте мерной длиной (единым отрезком). Отклонение по количеству в сторону уменьшения или увеличения не допускается. Наличие сертификата (паспорта) качества, сертификата соответствия ТР ТС, протокола испытаний с положительным результатом, выданным аккредитованой лаборатоией, расположенной на территории Республики Беларусь. На кабельно-проводниковую продукцию, произведенную не в Республике Беларусь и (или) не имеющей документ об обязательной оценке (подтверждения) соответствия, выданный аккредитованным в Национальной системе аккредитации Республики Беларусь органом по сертификации, проводится лабораторный (инструментальный) контроль. Продавец гарантирует, что поставляемый товар не включен в Реестр опасной продукции, размещенной на сайте Госстандарта РБ, запрещенной к ввозу и (или) обращению на территории Республики Беларусь. Товар предназначен для жилищного строительтсва.
Провод установочный | 1х35 | ПВ-1 | рассматриваются различные стандарты | BYN | 7.5 | 240 | м | ФРАНКО-СКЛАД ПОКУПАТЕЛЯ Минск | Оплата в течение 20 банковских дней по факту поставки | Провод синего цвета, жила многопроволочная. Рассматривается марка и типоразмер ПВ-1 35,0. Соответствие ГОСТ 31947-2012 или ГОСТ 6323-79, жилы по ГОСТ 22483-2021. Поставляется в бухте мерной длиной (единым отрезком). Отклонение по количеству в сторону уменьшения или увеличения не допускается. Наличие сертификата (паспорта) качества, сертификата соответствия ТР ТС, протокола испытаний с положительным результатом, выданным аккредитованой лаборатоией, расположенной на территории Республики Беларусь. На кабельно-проводниковую продукцию, произведенную не в Республике Беларусь и (или) не имеющей документ об обязательной оценке (подтверждения) соответствия, выданный аккредитованным в Национальной системе аккредитации Республики Беларусь органом по сертификации, проводится лабораторный (инструментальный) контроль. Продавец гарантирует, что поставляемый товар не включен в Реестр опасной продукции, размещенной на сайте Госстандарта РБ, запрещенной к ввозу и (или) обращению на территории Республики Беларусь. Товар предназначен для жилищного строительтсва.
Провод установочный | 1х35 | ПВ-3 | рассматриваются различные стандарты | BYN | 16 | 120 | м | ФРАНКО-СКЛАД ПОКУПАТЕЛЯ Гомель | Оплата в течение 30 банковских дней по факту поставки | Для объектов строительства. Источник финансирования объекта: городской бюджет.
Провод установочный | 1х35 | ПВ-3 | рассматриваются различные стандарты | BYN | 15.21 | 9 | м | ФРАНКО-СКЛАД ПОКУПАТЕЛЯ Витебск | Оплата в течение 25 банковских дней по факту поставки | Наличие сертификата собственного производства на весь ассортимент лота от производителя товара (для официальных представителей производителя, если участник предлагает не производимые им товары)
Провод установочный | 1х35 | ПуВ | рассматриваются различные стандарты | BYN | 2 | 1000 | м | ФРАНКО-СКЛАД ПОКУПАТЕЛЯ Гомель | Оплата в течение 20 банковских дней по факту поставки
Провод установочный | 1х35 | ПуВ | рассматриваются различные стандарты | BYN | 1 | 30000 | м | ФРАНКО-СКЛАД ПОКУПАТЕЛЯ Минск | Оплата в течение 30 банковских дней по факту поставки
Провод установочный | 1х35 | ПуВ | рассматриваются различные стандарты | BYN | 1 | 30000 | м | ФРАНКО-СКЛАД ПОКУПАТЕЛЯ Минск | Оплата в течение 30 банковских дней по факту поставки | В соответствии с ГОСТ 31947-2012, цвет изоляции по согласованию с покупателем. С поставкой предоставление паспорта и сертификата ТР ТС.
Провод установочный | 1х35 | ПуВ | рассматриваются различные стандарты | BYN | 1 | 5000 | м | ФРАНКО-СКЛАД ПОКУПАТЕЛЯ Гродно | Оплата в течение 20 банковских дней по факту поставки | ГОСТ 31947-2012 Для использования при строительстве объектов.Принимается на склад с сертификатом, паспортом качества. Импортного производства принимается на склад с протоколом испытания из независимой лаборатории РБ. Черный, синий, желто-зеленый.
Провод установочный | 1х35 | ПуГВ | рассматриваются различные стандарты | BYN | 1 | 30000 | м | ФРАНКО-СКЛАД ПОКУПАТЕЛЯ Минск | Оплата в течение 30 банковских дней по факту поставки
Провод установочный | 1х35 | ПуГВ | рассматриваются различные стандарты | BYN | 8.73 | 500 | м | ФРАНКО-СКЛАД ПОКУПАТЕЛЯ Минск | Оплата в течение 5 банковских дней по факту поставки | ПУГВ/ПВ3
Провод установочный | 1х35 | ПуГВ | рассматриваются различные стандарты | BYN | 1 | 30000 | м | ФРАНКО-СКЛАД ПОКУПАТЕЛЯ Минск | Оплата в течение 30 банковских дней по факту поставки | В соответствии с ГОСТ 31947-2012, цвет изоляции по согласованию с покупателем. С поставкой предоставление паспорта и сертификата ТР ТС.
Провод установочный | 1х35 | ПуГВ | рассматриваются различные стандарты | BYN | 1 | 5000 | м | ФРАНКО-СКЛАД ПОКУПАТЕЛЯ Гродно | Оплата в течение 20 банковских дней по факту поставки | ГОСТ 31947-2012 Для использования при строительстве объектов.Принимается на склад с сертификатом, паспортом качества. Импортного производства принимается на склад с протоколом испытания из независимой лаборатории РБ. желто-зеленый. одной длиной
Провод установочный | 1х35 | ПуГВ | рассматриваются различные стандарты | BYN | 2 | 6000 | м | ФРАНКО-СКЛАД ПОКУПАТЕЛЯ Минск | Предоплата 100% в течение 20 банковских дней с момента регистрации договора на бирже | наличие паспорта и сертификата завода изготовителя. Договор не по шаблону (п 7.1. Все споры и разногласия, возникающие из настоящего договора, подлежат разрешению в Экономическом суде по месту нахождения ответчика. Претензионный порядок обязателен. Срок рассмотрения претензии 5 (пять) календарных дней с момента ее получения). Закупка осуществляется для строительства объекта.
Провод установочный | 1х35 | ПуГВ | рассматриваются различные стандарты | BYN | 1 | 26 | м | ФРАНКО-СКЛАД ПОКУПАТЕЛЯ Могилев | Оплата в течение 20 банковских дней по факту поставки | Рассматриваются аналогичный по свойствам провод и марка.Провод должен соответствовать ГОСТ.Обязательное предоставление следующих документов: сертификат соответствия, паспорт качества, протоколы испытаний кабельно-проводниковой продукции, проведенные в аккредитованных испытательных лабораториях РБ.
Провод установочный | 1х35 | ПуГВнг(А)-LS | рассматриваются различные стандарты | BYN | 0.1 | 10000 | м | ФРАНКО-СКЛАД ПОКУПАТЕЛЯ Гомель | Предоплата 100% в течение 30 банковских дней с момента регистрации договора на бирже | Допускается склад продавца Минск
Провод установочный | 1х35 | ПуГВнг(А)-LS | рассматриваются различные стандарты | BYN | 10 | 1000 | м | ФРАНКО-СКЛАД ПРОДАВЦА Минский район | Оплата в течение 20 банковских дней по факту поставки | рассматриваются аналоги. Белый
Провод установочный | 1х35 | ПуГВнг(А)-LS | рассматриваются различные стандарты | BYN | 10 | 1001 | м | ФРАНКО-СКЛАД ПРОДАВЦА Минский район | Оплата в течение 20 банковских дней по факту поставки | рассматриваются аналоги. синий
Провод установочный | 1х35 | ПуГВнг(А)-LS | рассматриваются различные стандарты | BYN | 10 | 1002 | м | ФРАНКО-СКЛАД ПРОДАВЦА Минский район | Оплата в течение 20 банковских дней по факту поставки | рассматриваются аналоги. желто-зеленый
Провод установочный | 1х4 | ПВ-1 | рассматриваются различные стандарты | BYN | 1.33 | 35 | м | ФРАНКО-СКЛАД ПОКУПАТЕЛЯ Гомель | Оплата в течение 30 банковских дней по факту поставки | Провод ПВ1 1*4 гибкий. Для объектов строительства. Источник финансирования объекта: городской бюджет.
Провод установочный | 1х4 | ПВ-1 | рассматриваются различные стандарты | BYN | 1 | 35 | м | ФРАНКО-СКЛАД ПОКУПАТЕЛЯ Гомель | Предоплата 100% в течение 10 банковских дней с момента регистрации договора на бирже | желто-зеленый, отклонений по метражу не допускается, толеранс 0, наличие сертификатов соответствия, паспортов, соответствие ГОСТ 31996-2012
Провод установочный | 1х4 | ПВ-1 | рассматриваются различные стандарты | BYN | 1 | 35 | м | ФРАНКО-СКЛАД ПОКУПАТЕЛЯ Гомель | Предоплата 100% в течение 10 банковских дней с момента регистрации договора на бирже | желто-зеленый, отклонений по метражу не допускается, толеранс 0, наличие сертификатов соответствия, паспортов, соответствие ГОСТ 31996-2012
Провод установочный | 1х4 | ПВ-1 | рассматриваются различные стандарты | BYN | 2 | 5000 | м | ФРАНКО-СКЛАД ПОКУПАТЕЛЯ Минск | Предоплата 100% в течение 15 банковских дней с момента регистрации договора на бирже | Цвет провода синий. Поставщик обязуется поставить продукцию одной длиной. Поставщик без письменного согласия Покупателя не вправе уступать свои требования к Покупателю третьим лицам, вытекающие из настоящего договора, в том числе налоговым и иным органам в счёт уплаты причитающихся с Поставщика налогов, сборов (пошлин) и иных обязательных платежей в бюджет и внебюджетные фонды, а также взыскиваемых с Поставщика сумм по исполнительным производствам судов. Сумма денежных средств, внесенных в качестве предоплаты, признается коммерческим займом. В случае просрочки исполнения обязательства по поставке товара за пользование коммерческим займом подлежат уплате проценты в трехкратном размере ставки рефинансирования Национального Банка Республики Беларусь, действующей на момент внесения предоплаты, от суммы внесенной предоплаты, за каждый день неисполнения обязательства. Проценты начисляются со дня получения предоплаты до момента поставки товаров. В случае просрочки исполнения Поставщиком своих обязательств по поставке товара либо недопоставки, Поставщик уплачивает Покупателю пеню в размере 0,1 % процента от стоимости не поставленного или недопоставленного в срок товара за каждый день просрочки, но не более 5% от стоимости не поставленного или недопоставленного в срок товара. За не поставку или недопоставку товара согласно условиям договора Поставщик уплачивает Покупателю штраф в размере 10% стоимости непоставленного или недопоставленного в срок товара. При поставке товара не в ассортименте, определенном условиями договора, Поставщик уплачивает штраф в размере 10% стоимости непоставленного товара в ассортименте. Если поставленный товар не соответствует по качеству стандартам, другой нормативно-технической документации, образцам (эталонам) или иным условиям договора, а также если поставлен некомплектный товар, Поставщик уплачивает Покупателю штраф в размере 25 процентов стоимости некачественного либо неукомплектованного товара. Если весь поставленный товар либо его часть не соответствует по качеству условиям договора, Поставщик производит замену некачественного товара за свой счет в течение 7 календарных дней . В случаях поставки ненадлежащего качества или некомплектного товара с поставщика взыскиваются неустойка (штраф) и причиненные такой поставкой убытки без зачета неустойки (штрафа). В случае несоблюдения сроков оплаты товара Покупатель уплачивает Поставщику пеню в размере 0,1 % от неоплаченной суммы за каждый день просрочки, но не более 5% от суммы неоплаченного платежа. Ответственность за формирование стоимости товара, в соответствии с требованиями действующего законодательства, несет Поставщик. В случае предъявления Покупателю со стороны государственных органов экономических санкций за неправильное, необоснованное формирование цен на поставляемые материалы, изделия, требований о завышении стоимости поставляемого товара, Поставщик возмещает в бесспорном порядке Покупателю все предъявленное последнему в течение 10 календарных дней с даты получения Покупателем соответствующего требования. В соответствии со ст. 30 Закона Республики Беларусь от 05.01.2009г. (ред. от 08.07.2015г.) «О товарных биржах» споры по исполнению биржевого договора рассматриваются в Экономическим судом г. Минска, по месту нахождения покупателя, в порядке, установленном хозяйственным процессуальным законодательством. Стороны договорились, что до обращения в Экономический суд г. Минска обязательным является направление претензии (письменного предложения о добровольном урегулирования спора). Срок рассмотрения претензии – 30 календарных дней.
Провод установочный | 1х4 | ПВ-1 | рассматриваются различные стандарты | BYN | 2 | 27 | м | ФРАНКО-СКЛАД ПОКУПАТЕЛЯ Могилев | Оплата в течение 20 банковских дней по факту поставки | желто-зеленый. Документы качества
Провод установочный | 1х4 | ПВ-1 | рассматриваются различные стандарты | BYN | 1 | 519 | м | ФРАНКО-СКЛАД ПОКУПАТЕЛЯ Минск | Оплата в течение 20 банковских дней по факту поставки | Провод белого цвета. Рассматривается марка и типоразмер ПВ-1 4,0. Соответствие ГОСТ 31947-2012 или ГОСТ 6323-79, жилы по ГОСТ 22483-2021. Поставляется в бухтах . Отклонение по количеству в сторону уменьшения или увеличесния не допускается. Наличие сертификата (паспорта) качества, сертификата соответствия ТР ТС, протокола испытаний с положительным результатом, выданным аккредитованой лаборатоией, расположенной на территории Республики Беларусь. На кабельно-проводниковую продукцию, произведенную не в Республике Беларусь и (или) не имеющей документ об обязательной оценке (подтверждения) соответствия, выданный аккредитованным в Национальной системе аккредитации Республики Беларусь органом по сертификации, проводится лабораторный (инструментальный) контроль. Продавец гарантирует, что поставляемый товар не включен в Реестр опасной продукции, размещенной на сайте Госстандарта РБ, запрещенной к ввозу и (или) обращению на территории Республики Беларусь. Товар предназначен для жилищного строительтсва.
Провод установочный | 1х4 | ПВ-1 | рассматриваются различные стандарты | BYN | 1 | 173 | м | ФРАНКО-СКЛАД ПОКУПАТЕЛЯ Минск | Оплата в течение 20 банковских дней по факту поставки | Провод синего цвета. Рассматривается марка и типоразмер ПВ-1 4,0. Соответствие ГОСТ 31947-2012 или ГОСТ 6323-79, жилы по ГОСТ 22483-2021. Поставляется в бухте мерной длиной. Отклонение по количеству в сторону уменьшения или увеличесния не допускается. Наличие сертификата (паспорта) качества, сертификата соответствия ТР ТС. Продавец гарантирует, что поставляемый товар не включен в Реестр опасной продукции, размещенной на сайте Госстандарта РБ, запрещенной к ввозу и (или) обращению на территории Республики Беларусь. Товар предназначен для жилищного строительтсва.
Провод установочный | 1х4 | ПВ-1 | рассматриваются различные стандарты | BYN | 1 | 175 | м | ФРАНКО-СКЛАД ПОКУПАТЕЛЯ Минск | Оплата в течение 20 банковских дней по факту поставки | Провод синего цвета. Рассматривается марка и типоразмер ПВ-1 4,0. Соответствие ГОСТ 31947-2012 или ГОСТ 6323-79, жилы по ГОСТ 22483-2021. Поставляется в бухте мерной длиной. Отклонение по количеству в сторону уменьшения или увеличесния не допускается. Наличие сертификата (паспорта) качества, сертификата соответствия ТР ТС. Продавец гарантирует, что поставляемый товар не включен в Реестр опасной продукции, размещенной на сайте Госстандарта РБ, запрещенной к ввозу и (или) обращению на территории Республики Беларусь. Товар предназначен для жилищного строительтсва.
Провод установочный | 1х4 | ПВ-1 | рассматриваются различные стандарты | BYN | 1.3 | 200 | м | ФРАНКО-СКЛАД ПОКУПАТЕЛЯ Минск | Оплата в течение 20 банковских дней по факту поставки | Провод белого цвета. Рассматривается марка и типоразмер ПВ-1 4,0. Соответствие ГОСТ 31947-2012 или ГОСТ 6323-79, жилы по ГОСТ 22483-2021. Поставляется в бухте мерной длиной. Наличие сертификата (паспорта) качества, сертификата соответствия ТР ТС. Продавец гарантирует, что поставляемый товар не включен в Реестр опасной продукции, размещенной на сайте Госстандарта РБ, запрещенной к ввозу и (или) обращению на территории Республики Беларусь. Товар предназначен для жилищного строительтсва.
Провод установочный | 1х4 | ПВ-1 | рассматриваются различные стандарты | BYN | 1 | 600 | м | ФРАНКО-СКЛАД ПОКУПАТЕЛЯ Минск | Оплата в течение 20 банковских дней по факту поставки | Провод ж/з цвета. Рассматривается марка и типоразмер ПВ-1 4,0. Соответствие ГОСТ 31947-2012 или ГОСТ 6323-79, жилы по ГОСТ 22483-2021. Поставляется в бухтах . Отклонение по количеству в сторону уменьшения или увеличесния не допускается. Наличие сертификата (паспорта) качества, сертификата соответствия ТР ТС, протокола испытаний с положительным результатом, выданным аккредитованой лаборатоией, расположенной на территории Республики Беларусь. На кабельно-проводниковую продукцию, произведенную не в Республике Беларусь и (или) не имеющей документ об обязательной оценке (подтверждения) соответствия, выданный аккредитованным в Национальной системе аккредитации Республики Беларусь органом по сертификации, проводится лабораторный (инструментальный) контроль. Продавец гарантирует, что поставляемый товар не включен в Реестр опасной продукции, размещенной на сайте Госстандарта РБ, запрещенной к ввозу и (или) обращению на территории Республики Беларусь. Товар предназначен для жилищного строительтсва.
Провод установочный | 1х4 | ПВ-1 | рассматриваются различные стандарты | BYN | 1 | 900 | м | ФРАНКО-СКЛАД ПОКУПАТЕЛЯ Минск | Оплата в течение 20 банковских дней по факту поставки | Провод ж/з цвета. Рассматривается марка и типоразмер ПВ-1 4,0. Соответствие ГОСТ 31947-2012 или ГОСТ 6323-79, жилы по ГОСТ 22483-2021. Поставляется в бухтах . Отклонение по количеству в сторону уменьшения или увеличесния не допускается. Наличие сертификата (паспорта) качества, сертификата соответствия ТР ТС, протокола испытаний с положительным результатом, выданным аккредитованой лаборатоией, расположенной на территории Республики Беларусь. На кабельно-проводниковую продукцию, произведенную не в Республике Беларусь и (или) не имеющей документ об обязательной оценке (подтверждения) соответствия, выданный аккредитованным в Национальной системе аккредитации Республики Беларусь органом по сертификации, проводится лабораторный (инструментальный) контроль. Продавец гарантирует, что поставляемый товар не включен в Реестр опасной продукции, размещенной на сайте Госстандарта РБ, запрещенной к ввозу и (или) обращению на территории Республики Беларусь. Товар предназначен для жилищного строительтсва.
Провод установочный | 1х4 | ПВ-1 | рассматриваются различные стандарты | BYN | 1.57 | 65 | м | ФРАНКО-СКЛАД ПОКУПАТЕЛЯ Минск | Оплата в течение 30 банковских дней по факту поставки | Одной длиной.Поставщик обязан предоставить сертификат и паспорт качества к моменту поставки. Гарантия не менее 5 лет. Закупка осуществляется для строительства объекта. Рассматриваем аналог ПуВ. Рассматривается валюта цены (платежа) только белорусский рубль (BYN).
Провод установочный | 1х4 | ПВ-1 | рассматриваются различные стандарты | BYN | 5 | 1100 | м | ФРАНКО-СКЛАД ПОКУПАТЕЛЯ Минск | Предоплата 100% в течение 20 банковских дней с момента регистрации договора на бирже | наличие паспорта и сертификата завода изготовителя. Договор не по шаблону (п 7.1. Все споры и разногласия, возникающие из настоящего договора, подлежат разрешению в Экономическом суде по месту нахождения ответчика. Претензионный порядок обязателен. Срок рассмотрения претензии 5 (пять) календарных дней с момента ее получения). Закупка осуществляется для строительства объекта.
Провод установочный | 1х4 | ПВ-1 | рассматриваются различные стандарты | BYN | 2 | 1300 | м | ФРАНКО-СКЛАД ПОКУПАТЕЛЯ Могилев | Оплата в течение 20 банковских дней по факту поставки | Рассматриваются аналогичный по свойствам провод (типоразмер) и марка.Кабель должен соответствовать ГОСТ.Обязательное предоставление следующих документов: сертификат соответствия, паспорт качества, протоколы испытаний кабельно-проводниковой продукции, проведенные в аккредитованных испытательных лабораториях РБ.
Провод установочный | 1х4 | ПВ-3 | рассматриваются различные стандарты | BYN | 1.4 | 680 | м | ФРАНКО-СКЛАД ПОКУПАТЕЛЯ Гомель | Оплата в течение 10 банковских дней по факту поставки | Провод ПуГВ 1х4(ПВ3-1х4) желто-зеленый
Провод установочный | 1х4 | ПуВ | рассматриваются различные стандарты | BYN | 1 | 30000 | м | ФРАНКО-СКЛАД ПОКУПАТЕЛЯ Минск | Оплата в течение 30 банковских дней по факту поставки
Провод установочный | 1х4 | ПуВ | рассматриваются различные стандарты | BYN | 1 | 1000 | м | ФРАНКО-СКЛАД ПОКУПАТЕЛЯ Гомель | Предоплата 100% в течение 10 банковских дней с момента регистрации договора на бирже | отклонений по метражу не допускается, толеранс 0, поставка в бухтах, наличие сертификатов, паспортов, соответствие ГОСТ 31947-2012, желто-зеленый
Провод установочный | 1х4 | ПуВ | рассматриваются различные стандарты | BYN | 1 | 400 | м | ФРАНКО-СКЛАД ПОКУПАТЕЛЯ Гомель | Предоплата 100% в течение 10 банковских дней с момента регистрации договора на бирже | отклонений по метражу не допускается, толеранс 0, поставка в бухтах, наличие сертификатов, паспортов, соответствие ГОСТ 31947-2012, желто-зеленый
Провод установочный | 1х4 | ПуВ | рассматриваются различные стандарты | BYN | 1 | 30000 | м | ФРАНКО-СКЛАД ПОКУПАТЕЛЯ Минск | Оплата в течение 30 банковских дней по факту поставки | В соответствии с ГОСТ 31947-2012, цвет изоляции по согласованию с покупателем. С поставкой предоставление паспорта и сертификата ТР ТС.
Провод установочный | 1х4 | ПуВ | рассматриваются различные стандарты | BYN | 1 | 8000 | м | ФРАНКО-СКЛАД ПОКУПАТЕЛЯ Минск | Оплата в течение 15 банковских дней по факту поставки | Ж/з. Бухтами по 200 метров. Для объектов строительства. Без толеранса.
Провод установочный | 1х4 | ПуВ | рассматриваются различные стандарты | BYN | 1 | 5000 | м | ФРАНКО-СКЛАД ПОКУПАТЕЛЯ Минск | Оплата в течение 15 банковских дней по факту поставки | Синий Бухтами по 200м. Без толеранса. Для объекта строительства
Провод установочный | 1х4 | ПуВ | рассматриваются различные стандарты | BYN | 1 | 4600 | м | ФРАНКО-СКЛАД ПОКУПАТЕЛЯ Минск | Оплата в течение 15 банковских дней по факту поставки | Белый Бухтами по 200м. Без толеранса. Для объекта строительства
Провод установочный | 1х4 | ПуВ | рассматриваются различные стандарты | BYN | 1 | 50000 | м | ФРАНКО-СКЛАД ПОКУПАТЕЛЯ Гродно | Оплата в течение 20 банковских дней по факту поставки | ГОСТ 31947-2012 Для использования при строительстве объектов.Принимается на склад с сертификатом, паспортом качества. Импортного производства принимается на склад с протоколом испытания из независимой лаборатории РБ. Черный, синий, желто-зеленый.
Провод установочный | 1х4 | ПуВ | рассматриваются различные стандарты | BYN | 5 | 1100 | м | ФРАНКО-СКЛАД ПОКУПАТЕЛЯ Минск | Предоплата 100% в течение 20 банковских дней с момента регистрации договора на бирже | наличие паспорта и сертификата завода изготовителя. Договор не по шаблону (п 7.1. Все споры и разногласия, возникающие из настоящего договора, подлежат разрешению в Экономическом суде по месту нахождения ответчика. Претензионный порядок обязателен. Срок рассмотрения претензии 5 (пять) календарных дней с момента ее получения). Закупка осуществляется для строительства объекта.
Провод установочный | 1х4 | ПуГВ | рассматриваются различные стандарты | BYN | 1 | 1000 | м | ФРАНКО-СКЛАД ПРОДАВЦА Минский район | Оплата в течение 20 банковских дней по факту поставки | Рассматриваются встречные заявки с аналогами. Рассматриваються встречные заявки с кабелем по ГОСТУ или Белорусским ТУ
Провод установочный | 1х4 | ПуГВ | рассматриваются различные стандарты | BYN | 1 | 30000 | м | ФРАНКО-СКЛАД ПОКУПАТЕЛЯ Минск | Оплата в течение 30 банковских дней по факту поставки
Провод установочный | 1х4 | ПуГВ | рассматриваются различные стандарты | BYN | 1 | 100 | м | ФРАНКО-СКЛАД ПОКУПАТЕЛЯ Минск | Оплата в течение 5 банковских дней по факту поставки | пвз/пугв
Провод установочный | 1х4 | ПуГВ | рассматриваются различные стандарты | BYN | 0.79 | 1000 | м | ФРАНКО-СКЛАД ПОКУПАТЕЛЯ Минск | Оплата в течение 15 банковских дней по факту поставки | пугв
Провод установочный | 1х4 | ПуГВ | рассматриваются различные стандарты | BYN | 5 | 1000 | м | ФРАНКО-СКЛАД ПРОДАВЦА Минск | Оплата в течение 20 банковских дней по факту поставки | желто-зеленый.
Провод установочный | 1х4 | ПуГВ | рассматриваются различные стандарты | BYN | 1.2 | 5000 | м | ФРАНКО-СКЛАД ПОКУПАТЕЛЯ Гомельский район | Оплата в течение 20 банковских дней по факту поставки
Провод установочный | 1х4 | ПуГВ | рассматриваются различные стандарты | BYN | 1 | 30000 | м | ФРАНКО-СКЛАД ПОКУПАТЕЛЯ Минск | Оплата в течение 30 банковских дней по факту поставки | В соответствии с ГОСТ 31947-2012, цвет изоляции по согласованию с покупателем. С поставкой предоставление паспорта и сертификата ТР ТС.
Провод установочный | 1х4 | ПуГВ | рассматриваются различные стандарты | BYN | 1 | 1000 | м | ФРАНКО-СКЛАД ПОКУПАТЕЛЯ Минск | Оплата в течение 15 банковских дней по факту поставки | Ж/З .Бухтами по 200м. Без толеранса. Для объекта строительства
Провод установочный | 1х4 | ПуГВ | рассматриваются различные стандарты | BYN | 1 | 800 | м | ФРАНКО-СКЛАД ПОКУПАТЕЛЯ Минск | Оплата в течение 15 банковских дней по факту поставки | Белый.Бухтами по 200м. Без толеранса. Для объекта строительства
Провод установочный | 1х4 | ПуГВ | рассматриваются различные стандарты | BYN | 15 | 200 | м | ФРАНКО-СКЛАД ПОКУПАТЕЛЯ Минск | Оплата в течение 30 банковских дней по факту поставки | Договор не по шаблону биржи: 5.2. В случае неоплаты или несвоевременной оплаты стоимости товара, недопоставки или несвоевременной поставки, невыборки или несвоевременной выборки товара, виновная Сторона уплачивает потерпевшей Стороне пеню в размере 0,01 % от неоплаченной (несвоевременно оплаченной) суммы или от стоимости не поставленного (несвоевременно поставленного), невыбранного (несвоевременно выбранного) товара за каждый день просрочки оплаты, поставки или выборки товара, но не более 10% от стоимости не своевременно оплаченного товара, не своевременно поставленного товара, или не своевременно выбранного товара. 7.1. Все споры и разногласия, возникающие из настоящего договора, подлежат разрешению в Экономическом суде г. Минска в соответствии с действующим законодательством Республики Беларусь, если соглашением сторон не установлен иной порядок разрешения споров. Стороны договорились, что до обращения в Экономический суд г. Минска с иском по спорам, возникающим из настоящего договора, предъявление претензии (письменного предложения о добровольном урегулировании спора) является обязательным. Срок рассмотрения претензии -15 (пятнадцать) календарных дней.
Провод установочный | 1х4 | ПуГВ | рассматриваются различные стандарты | BYN | 2.5 | 500 | м | ФРАНКО-СКЛАД ПОКУПАТЕЛЯ Минск | Предоплата 100% в течение 15 банковских дней с момента регистрации договора на бирже | Поставщик обязуется поставить продукцию одной длиной. Поставщик без письменного согласия Покупателя не вправе уступать свои требования к Покупателю третьим лицам, вытекающие из настоящего договора, в том числе налоговым и иным органам в счёт уплаты причитающихся с Поставщика налогов, сборов (пошлин) и иных обязательных платежей в бюджет и внебюджетные фонды, а также взыскиваемых с Поставщика сумм по исполнительным производствам судов. Сумма денежных средств, внесенных в качестве предоплаты, признается коммерческим займом. В случае просрочки исполнения обязательства по поставке товара за пользование коммерческим займом подлежат уплате проценты в трехкратном размере ставки рефинансирования Национального Банка Республики Беларусь, действующей на момент внесения предоплаты, от суммы внесенной предоплаты, за каждый день неисполнения обязательства. Проценты начисляются со дня получения предоплаты до момента поставки товаров. В случае просрочки исполнения Поставщиком своих обязательств по поставке товара либо недопоставки, Поставщик уплачивает Покупателю пеню в размере 0,1 % процента от стоимости не поставленного или недопоставленного в срок товара за каждый день просрочки, но не более 5% от стоимости не поставленного или недопоставленного в срок товара. За не поставку или недопоставку товара согласно условиям договора Поставщик уплачивает Покупателю штраф в размере 10% стоимости непоставленного или недопоставленного в срок товара. При поставке товара не в ассортименте, определенном условиями договора, Поставщик уплачивает штраф в размере 10% стоимости непоставленного товара в ассортименте. Если поставленный товар не соответствует по качеству стандартам, другой нормативно-технической документации, образцам (эталонам) или иным условиям договора, а также если поставлен некомплектный товар, Поставщик уплачивает Покупателю штраф в размере 25 процентов стоимости некачественного либо неукомплектованного товара. Если весь поставленный товар либо его часть не соответствует по качеству условиям договора, Поставщик производит замену некачественного товара за свой счет в течение 7 календарных дней . В случаях поставки ненадлежащего качества или некомплектного товара с поставщика взыскиваются неустойка (штраф) и причиненные такой поставкой убытки без зачета неустойки (штрафа). В случае несоблюдения сроков оплаты товара Покупатель уплачивает Поставщику пеню в размере 0,1 % от неоплаченной суммы за каждый день просрочки, но не более 5% от суммы неоплаченного платежа. Ответственность за формирование стоимости товара, в соответствии с требованиями действующего законодательства, несет Поставщик. В случае предъявления Покупателю со стороны государственных органов экономических санкций за неправильное, необоснованное формирование цен на поставляемые материалы, изделия, требований о завышении стоимости поставляемого товара, Поставщик возмещает в бесспорном порядке Покупателю все предъявленное последнему в течение 10 календарных дней с даты получения Покупателем соответствующего требования. В соответствии со ст. 30 Закона Республики Беларусь от 05.01.2009г. (ред. от 08.07.2015г.) «О товарных биржах» споры по исполнению биржевого договора рассматриваются в Экономическим судом г. Минска, по месту нахождения покупателя, в порядке, установленном хозяйственным процессуальным законодательством. Стороны договорились, что до обращения в Экономический суд г. Минска обязательным является направление претензии (письменного предложения о добровольном урегулирования спора). Срок рассмотрения претензии – 30 календарных дней.
Провод установочный | 1х4 | ПуГВ | рассматриваются различные стандарты | BYN | 5 | 1100 | м | ФРАНКО-СКЛАД ПОКУПАТЕЛЯ Минск | Предоплата 100% в течение 20 банковских дней с момента регистрации договора на бирже | наличие паспорта и сертификата завода изготовителя. Договор не по шаблону (п 7.1. Все споры и разногласия, возникающие из настоящего договора, подлежат разрешению в Экономическом суде по месту нахождения ответчика. Претензионный порядок обязателен. Срок рассмотрения претензии 5 (пять) календарных дней с момента ее получения). Закупка осуществляется для строительства объекта.
Провод установочный | 1х4 | ПуГВ | рассматриваются различные стандарты | BYN | 5 | 3000 | м | ФРАНКО-СКЛАД ПОКУПАТЕЛЯ Минск | Предоплата 100% в течение 20 банковских дней с момента регистрации договора на бирже | наличие паспорта и сертификата завода изготовителя. Договор не по шаблону (п 7.1. Все споры и разногласия, возникающие из настоящего договора, подлежат разрешению в Экономическом суде по месту нахождения ответчика. Претензионный порядок обязателен. Срок рассмотрения претензии 5 (пять) календарных дней с момента ее получения). Закупка осуществляется для строительства объекта.
Провод установочный | 1х4 | ПуГВ | рассматриваются различные стандарты | BYN | 1 | 5000 | м | ФРАНКО-СКЛАД ПОКУПАТЕЛЯ Могилев | Оплата в течение 20 банковских дней по факту поставки | Сертификат. Для объектов строительства. Рассматриваются аналоги, склад продавца Могилев, Минск
Провод установочный | 1х4 | ПуГВ | рассматриваются различные стандарты | BYN | 0.1 | 150 | м | ФРАНКО-СКЛАД ПОКУПАТЕЛЯ Минск | Оплата в течение 10 банковских дней по факту поставки | ЖЕЛТО-ЗЕЛЕНЫЙ.Поставка одним отрезком или кратно согласованным длинам с покупателем. Документы о качестве (сертификат, паспорт на русском языке). Приобретается для нужд строительства объекта. Продавец подтверждает, что цена на товар сформирована с учетом требований актов законодательства Республики Беларусь, регулирующих вопросы ценообразования.
Провод установочный | 1х4 | ПуГВ | рассматриваются различные стандарты | BYN | 0.1 | 150 | м | ФРАНКО-СКЛАД ПОКУПАТЕЛЯ Минск | Оплата в течение 10 банковских дней по факту поставки | ЖЕЛТО-ЗЕЛЕНЫЙ.Поставка одним отрезком или кратно согласованным длинам с покупателем. Документы о качестве (сертификат, паспорт на русском языке). Приобретается для нужд строительства объекта. Продавец подтверждает, что цена на товар сформирована с учетом требований актов законодательства Республики Беларусь, регулирующих вопросы ценообразования.